{"text_format":"3","workbook":"xls","n_sheets":7,"sheets":["CadUsH","in_operation","AREA vs POTENCIA","Areas","evaporação","Plan2","Area Minima"],"not_rendered":{"charts":2,"external_links":1,"defined_names":3},"read":"whole","date_system":"1900","formulas":"cached_only"}

{"sheet":"CadUsH","index":0,"n_rows":467,"n_cols":185,"rows_kept":467,"flags":["formulas_cached_only"]}
["Posto","Usina","Sistema","Empresa","Posto","Posto BDH","Jusante","AREA (COTA MÁXIMA)","AREA (COTA MINIMA)","Queda total","Desvio","Vol.Máx.(hm3)","Vol.min.(hm3)","Cota.Max.(m)","Cota.min.(m)","HEf(1)","Jusante","Vol.Vert.(hm3)","Vol.Desv.(hm3)","PCV(0)","PCV(1)","PCV(2)","PCV(3)cota volume","PCV(4)","PAC(0)","PAC(1)","PAC(2)","PAC(3)","PAC(4)","Evap.Men.(1)","Evap.Men.(2)","Evap.Men.(3)","Evap.Men.(4)","Evap.Men.(5)","Evap.Men.(6)","Evap.Men.(7)","Evap.Men.(8)","Evap.Men.(9)","Evap.Men.(10)","Evap.Men.(11)","Evap.Men.(12)","Prod.Esp.(MW/m3/s/m)","Canal Fuga Médio(m)","TEIF(%)","IP(%)","Tipo Turbina","Num.Conj.Máq.","Num.Pols.Jus.","Fat.Carga Máx.(%)","Fat.Carga mín.(%)","Tipo Perdas(1=%/2=M/3=K)","Valor Perdas","Vazão Mín.Hist.(m3/s)","Num.Unid.Base","Infl.Vert.Canal de Fuga","Rep.Conj(0=aprox/1=det/2=simp)","#Maq(1)","PotEf(1)","QEf(1)","HEf(1)","#Maq(2)","PotEf(2)","QEf(2)","HEf(2)","#Maq(3)","PotEf(3)","QEf(3)","HEf(3)","#Maq(4)","PotEf(4)","QEf(4)","HEf(4)","#Maq(5)","PotEf(5)","QEf(5)","HEf(5)","QHTA0(1)","QHTA1(1)","QHTA2(1)","QHTA3(1)","QHTA4(1)","QHTA0(2)","QHTA1(2)","QHTA2(2)","QHTA3(2)","QHTA4(2)","QHTA0(3)","QHTA1(3)","QHTA2(3)","QHTA3(3)","QHTA4(3)","QHTA0(4)","QHTA1(4)","QHTA2(4)","QHTA3(4)","QHTA4(4)","QHTA0(5)","QHTA1(5)","QHTA2(5)","QHTA3(5)","QHTA4(5)","QHGA0(1)","QHGA1(1)","QHGA2(1)","QHGA3(1)","QHGA4(1)","QHGA0(2)","QHGA1(2)","QHGA2(2)","QHGA3(2)","QHGA4(2)","QHGA0(3)","QHGA1(3)","QHGA2(3)","QHGA3(3)","QHGA4(3)","QHGA0(4)","QHGA1(4)","QHGA2(4)","QHGA3(4)","QHGA4(4)","QHGA0(5)","QHGA1(5)","QHGA2(5)","QHGA3(5)","QHGA4(5)","PHA0(1)","PHA1(1)","PHA2(1)","PHA3(1)","PHA4(1)","PHA0(2)","PHA1(2)","PHA2(2)","PHA3(2)","PHA4(2)","PHA0(3)","PHA1(3)","PHA2(3)","PHA3(3)","PHA4(3)","PHA0(4)","PHA1(4)","PHA2(4)","PHA3(4)","PHA4(4)","PHA0(5)","PHA1(5)","PHA2(5)","PHA3(5)","PHA4(4)","PJA0(1)","PJA1(1)","PJA2(1)","PJA3(1)","PJA4(1)","PJRM(1)","PJA0(2)","PJA1(2)","PJA2(2)","PJA3(2)","PJA4(2)","PJRM(2)","PJA0(3)","PJA1(3)","PJA2(3)","PJA3(3)","PJA4(3)","PJRM(3)","PJA0(4)","PJA1(4)","PJA2(4)","PJA3(4)","PJA4(4)","PJRM(4)","PJA0(5)","PJA1(5)","PJA2(5)","PJA3(5)","PJA4(5)","PJRM(5)","Data","Obs","Vol.Ref.","Reg"]
[0,"SLT_CURUCACA","0 - ","0 - ",0,0,"0 - NÃO HÁ",{"v":0,"d":"0.00"},{"v":0,"d":"0.00"},{"v":0,"d":"0.00"},"0 - NÃO HÁ",0,0,0,0,0,0,0,0,{"v":0,"d":"0.00E+00"},{"v":0,"d":"0.00E+00"},{"v":0,"d":"0.00E+00"},{"v":0,"d":"0.00E+00"},{"v":0,"d":"0.00E+00"},{"v":0,"d":"0.00E+00"},{"v":0,"d":"0.00E+00"},{"v":0,"d":"0.00E+00"},{"v":0,"d":"0.00E+00"},{"v":0,"d":"0.00E+00"},0,0,0,0,0,0,0,0,0,0,0,0,0,0,0,0,"0 - NÃO HÁ",0,0,0,0,0,0,0,0,"No",0,0,0,0,0,0,0,0,0,0,0,0,0,0,0,0,0,0,0,0,0,{"v":0,"d":"0.00E+00"},{"v":0,"d":"0.00E+00"},{"v":0,"d":"0.00E+00"},{"v":0,"d":"0.00E+00"},{"v":0,"d":"0.00E+00"},{"v":0,"d":"0.00E+00"},{"v":0,"d":"0.00E+00"},{"v":0,"d":"0.00E+00"},{"v":0,"d":"0.00E+00"},{"v":0,"d":"0.00E+00"},{"v":0,"d":"0.00E+00"},{"v":0,"d":"0.00E+00"},{"v":0,"d":"0.00E+00"},{"v":0,"d":"0.00E+00"},{"v":0,"d":"0.00E+00"},{"v":0,"d":"0.00E+00"},{"v":0,"d":"0.00E+00"},{"v":0,"d":"0.00E+00"},{"v":0,"d":"0.00E+00"},{"v":0,"d":"0.00E+00"},{"v":0,"d":"0.00E+00"},{"v":0,"d":"0.00E+00"},{"v":0,"d":"0.00E+00"},{"v":0,"d":"0.00E+00"},{"v":0,"d":"0.00E+00"},{"v":0,"d":"0.00E+00"},{"v":0,"d":"0.00E+00"},{"v":0,"d":"0.00E+00"},{"v":0,"d":"0.00E+00"},{"v":0,"d":"0.00E+00"},{"v":0,"d":"0.00E+00"},{"v":0,"d":"0.00E+00"},{"v":0,"d":"0.00E+00"},{"v":0,"d":"0.00E+00"},{"v":0,"d":"0.00E+00"},{"v":0,"d":"0.00E+00"},{"v":0,"d":"0.00E+00"},{"v":0,"d":"0.00E+00"},{"v":0,"d":"0.00E+00"},{"v":0,"d":"0.00E+00"},{"v":0,"d":"0.00E+00"},{"v":0,"d":"0.00E+00"},{"v":0,"d":"0.00E+00"},{"v":0,"d":"0.00E+00"},{"v":0,"d":"0.00E+00"},{"v":0,"d":"0.00E+00"},{"v":0,"d":"0.00E+00"},{"v":0,"d":"0.00E+00"},{"v":0,"d":"0.00E+00"},{"v":0,"d":"0.00E+00"},{"v":0,"d":"0.00E+00"},{"v":0,"d":"0.00E+00"},{"v":0,"d":"0.00E+00"},{"v":0,"d":"0.00E+00"},{"v":0,"d":"0.00E+00"},{"v":0,"d":"0.00E+00"},{"v":0,"d":"0.00E+00"},{"v":0,"d":"0.00E+00"},{"v":0,"d":"0.00E+00"},{"v":0,"d":"0.00E+00"},{"v":0,"d":"0.00E+00"},{"v":0,"d":"0.00E+00"},{"v":0,"d":"0.00E+00"},{"v":0,"d":"0.00E+00"},{"v":0,"d":"0.00E+00"},{"v":0,"d":"0.00E+00"},{"v":0,"d":"0.00E+00"},{"v":0,"d":"0.00E+00"},{"v":0,"d":"0.00E+00"},{"v":0,"d":"0.00E+00"},{"v":0,"d":"0.00E+00"},{"v":0,"d":"0.00E+00"},{"v":0,"d":"0.00E+00"},{"v":0,"d":"0.00E+00"},{"v":0,"d":"0.00E+00"},{"v":0,"d":"0.00E+00"},{"v":0,"d":"0.00E+00"},{"v":0,"d":"0.00E+00"},{"v":0,"d":"0.00E+00"},{"v":0,"d":"0.00E+00"},0,{"v":0,"d":"0.00E+00"},{"v":0,"d":"0.00E+00"},{"v":0,"d":"0.00E+00"},{"v":0,"d":"0.00E+00"},{"v":0,"d":"0.00E+00"},0,{"v":0,"d":"0.00E+00"},{"v":0,"d":"0.00E+00"},{"v":0,"d":"0.00E+00"},{"v":0,"d":"0.00E+00"},{"v":0,"d":"0.00E+00"},0,{"v":0,"d":"0.00E+00"},{"v":0,"d":"0.00E+00"},{"v":0,"d":"0.00E+00"},{"v":0,"d":"0.00E+00"},{"v":0,"d":"0.00E+00"},0,{"v":0,"d":"0.00E+00"},{"v":0,"d":"0.00E+00"},{"v":0,"d":"0.00E+00"},{"v":0,"d":"0.00E+00"},{"v":0,"d":"0.00E+00"},0,"00/01/00",0,0]
[1,"CAMARGOS____","1 - Sudeste","18 - Cemig",1,0,"2 - ITUTINGA    ",{"v":73.37754169999971,"d":"73.38"},{"v":23.877439300000333,"d":"23.88"},694.75,"0 - NÃO HÁ",792,120,913,899,24.6,888.4,418.97,0,{"v":892.97,"d":"8.93E+02"},{"v":0.062089,"d":"6.21E-02"},{"v":-0.00011041,"d":"-1.10E-04"},{"v":1.247e-07,"d":"1.25E-07"},{"v":-5.5512e-11,"d":"-5.55E-11"},{"v":13334.3,"d":"1.33E+04"},{"v":-32.86609,"d":"-3.29E+01"},{"v":0.0200893,"d":"2.01E-02"},{"v":0,"d":"0.00E+00"},{"v":0,"d":"0.00E+00"},0,2,29,40,51,46,32,23,24,15,4,7,0.008525,886.1,2.333,6.861,"2 - Kaplan/Propeller",1,1,100,0,1,1.2,34,1,"No",2,2,23,110,24.6,0,0,0,0,0,0,0,0,0,0,0,0,0,0,0,0,{"v":0,"d":"0.00E+00"},{"v":0,"d":"0.00E+00"},{"v":0,"d":"0.00E+00"},{"v":0,"d":"0.00E+00"},{"v":0,"d":"0.00E+00"},{"v":0,"d":"0.00E+00"},{"v":0,"d":"0.00E+00"},{"v":0,"d":"0.00E+00"},{"v":0,"d":"0.00E+00"},{"v":0,"d":"0.00E+00"},{"v":0,"d":"0.00E+00"},{"v":0,"d":"0.00E+00"},{"v":0,"d":"0.00E+00"},{"v":0,"d":"0.00E+00"},{"v":0,"d":"0.00E+00"},{"v":0,"d":"0.00E+00"},{"v":0,"d":"0.00E+00"},{"v":0,"d":"0.00E+00"},{"v":0,"d":"0.00E+00"},{"v":0,"d":"0.00E+00"},{"v":0,"d":"0.00E+00"},{"v":0,"d":"0.00E+00"},{"v":0,"d":"0.00E+00"},{"v":0,"d":"0.00E+00"},{"v":0,"d":"0.00E+00"},{"v":0,"d":"0.00E+00"},{"v":0,"d":"0.00E+00"},{"v":0,"d":"0.00E+00"},{"v":0,"d":"0.00E+00"},{"v":0,"d":"0.00E+00"},{"v":0,"d":"0.00E+00"},{"v":0,"d":"0.00E+00"},{"v":0,"d":"0.00E+00"},{"v":0,"d":"0.00E+00"},{"v":0,"d":"0.00E+00"},{"v":0,"d":"0.00E+00"},{"v":0,"d":"0.00E+00"},{"v":0,"d":"0.00E+00"},{"v":0,"d":"0.00E+00"},{"v":0,"d":"0.00E+00"},{"v":0,"d":"0.00E+00"},{"v":0,"d":"0.00E+00"},{"v":0,"d":"0.00E+00"},{"v":0,"d":"0.00E+00"},{"v":0,"d":"0.00E+00"},{"v":0,"d":"0.00E+00"},{"v":0,"d":"0.00E+00"},{"v":0,"d":"0.00E+00"},{"v":0,"d":"0.00E+00"},{"v":0,"d":"0.00E+00"},{"v":0,"d":"0.00E+00"},{"v":0,"d":"0.00E+00"},{"v":0,"d":"0.00E+00"},{"v":0,"d":"0.00E+00"},{"v":0,"d":"0.00E+00"},{"v":0,"d":"0.00E+00"},{"v":0,"d":"0.00E+00"},{"v":0,"d":"0.00E+00"},{"v":0,"d":"0.00E+00"},{"v":0,"d":"0.00E+00"},{"v":0,"d":"0.00E+00"},{"v":0,"d":"0.00E+00"},{"v":0,"d":"0.00E+00"},{"v":0,"d":"0.00E+00"},{"v":0,"d":"0.00E+00"},{"v":0,"d":"0.00E+00"},{"v":0,"d":"0.00E+00"},{"v":0,"d":"0.00E+00"},{"v":0,"d":"0.00E+00"},{"v":0,"d":"0.00E+00"},{"v":0,"d":"0.00E+00"},{"v":0,"d":"0.00E+00"},{"v":0,"d":"0.00E+00"},{"v":0,"d":"0.00E+00"},{"v":0,"d":"0.00E+00"},{"v":886.1,"d":"8.86E+02"},{"v":0,"d":"0.00E+00"},{"v":0,"d":"0.00E+00"},{"v":0,"d":"0.00E+00"},{"v":0,"d":"0.00E+00"},0,{"v":0,"d":"0.00E+00"},{"v":0,"d":"0.00E+00"},{"v":0,"d":"0.00E+00"},{"v":0,"d":"0.00E+00"},{"v":0,"d":"0.00E+00"},0,{"v":0,"d":"0.00E+00"},{"v":0,"d":"0.00E+00"},{"v":0,"d":"0.00E+00"},{"v":0,"d":"0.00E+00"},{"v":0,"d":"0.00E+00"},0,{"v":0,"d":"0.00E+00"},{"v":0,"d":"0.00E+00"},{"v":0,"d":"0.00E+00"},{"v":0,"d":"0.00E+00"},{"v":0,"d":"0.00E+00"},0,{"v":0,"d":"0.00E+00"},{"v":0,"d":"0.00E+00"},{"v":0,"d":"0.00E+00"},{"v":0,"d":"0.00E+00"},{"v":0,"d":"0.00E+00"},0,"2001-06-25","Inform CEMIG pot 23                        ",792,"M"]
[1,"C.NUNES_MAD_","2 - Sul","0 - ",1,0,"0 - NÃO HÁ",{"v":16.528959999792278,"d":"16.53"},{"v":16.528959999792278,"d":"16.53"},{"v":0,"d":"0.00"},"0 - NÃO HÁ",139,139,120,120,0,120,139,0,{"v":110.284,"d":"1.10E+02"},{"v":0.117081,"d":"1.17E-01"},{"v":-0.0003382438,"d":"-3.38E-04"},{"v":0,"d":"0.00E+00"},{"v":0,"d":"0.00E+00"},{"v":-953339,"d":"-9.53E+05"},{"v":33014.3,"d":"3.30E+04"},{"v":-428.771,"d":"-4.29E+02"},{"v":2.474999,"d":"2.47E+00"},{"v":-0.005357139,"d":"-5.36E-03"},48,41,38,17,-9,-21,-27,-34,-23,-12,18,29,0.008731,98,2.333,6.861,"2 - Kaplan/Propeller",2,1,100,0,2,0.2,34,0,"No",2,2,20,121,18.9,1,27,164,18.9,0,0,0,0,0,0,0,0,0,0,0,0,{"v":0,"d":"0.00E+00"},{"v":0,"d":"0.00E+00"},{"v":0,"d":"0.00E+00"},{"v":0,"d":"0.00E+00"},{"v":0,"d":"0.00E+00"},{"v":0,"d":"0.00E+00"},{"v":0,"d":"0.00E+00"},{"v":0,"d":"0.00E+00"},{"v":0,"d":"0.00E+00"},{"v":0,"d":"0.00E+00"},{"v":0,"d":"0.00E+00"},{"v":0,"d":"0.00E+00"},{"v":0,"d":"0.00E+00"},{"v":0,"d":"0.00E+00"},{"v":0,"d":"0.00E+00"},{"v":0,"d":"0.00E+00"},{"v":0,"d":"0.00E+00"},{"v":0,"d":"0.00E+00"},{"v":0,"d":"0.00E+00"},{"v":0,"d":"0.00E+00"},{"v":0,"d":"0.00E+00"},{"v":0,"d":"0.00E+00"},{"v":0,"d":"0.00E+00"},{"v":0,"d":"0.00E+00"},{"v":0,"d":"0.00E+00"},{"v":0,"d":"0.00E+00"},{"v":0,"d":"0.00E+00"},{"v":0,"d":"0.00E+00"},{"v":0,"d":"0.00E+00"},{"v":0,"d":"0.00E+00"},{"v":0,"d":"0.00E+00"},{"v":0,"d":"0.00E+00"},{"v":0,"d":"0.00E+00"},{"v":0,"d":"0.00E+00"},{"v":0,"d":"0.00E+00"},{"v":0,"d":"0.00E+00"},{"v":0,"d":"0.00E+00"},{"v":0,"d":"0.00E+00"},{"v":0,"d":"0.00E+00"},{"v":0,"d":"0.00E+00"},{"v":0,"d":"0.00E+00"},{"v":0,"d":"0.00E+00"},{"v":0,"d":"0.00E+00"},{"v":0,"d":"0.00E+00"},{"v":0,"d":"0.00E+00"},{"v":0,"d":"0.00E+00"},{"v":0,"d":"0.00E+00"},{"v":0,"d":"0.00E+00"},{"v":0,"d":"0.00E+00"},{"v":0,"d":"0.00E+00"},{"v":0,"d":"0.00E+00"},{"v":0,"d":"0.00E+00"},{"v":0,"d":"0.00E+00"},{"v":0,"d":"0.00E+00"},{"v":0,"d":"0.00E+00"},{"v":0,"d":"0.00E+00"},{"v":0,"d":"0.00E+00"},{"v":0,"d":"0.00E+00"},{"v":0,"d":"0.00E+00"},{"v":0,"d":"0.00E+00"},{"v":0,"d":"0.00E+00"},{"v":0,"d":"0.00E+00"},{"v":0,"d":"0.00E+00"},{"v":0,"d":"0.00E+00"},{"v":0,"d":"0.00E+00"},{"v":0,"d":"0.00E+00"},{"v":0,"d":"0.00E+00"},{"v":0,"d":"0.00E+00"},{"v":0,"d":"0.00E+00"},{"v":0,"d":"0.00E+00"},{"v":0,"d":"0.00E+00"},{"v":0,"d":"0.00E+00"},{"v":0,"d":"0.00E+00"},{"v":0,"d":"0.00E+00"},{"v":0,"d":"0.00E+00"},{"v":96.64868,"d":"9.66E+01"},{"v":0.00373558,"d":"3.74E-03"},{"v":-1.405904e-06,"d":"-1.41E-06"},{"v":-1.804164e-09,"d":"-1.80E-09"},{"v":1.134939e-12,"d":"1.13E-12"},0,{"v":0,"d":"0.00E+00"},{"v":0,"d":"0.00E+00"},{"v":0,"d":"0.00E+00"},{"v":0,"d":"0.00E+00"},{"v":0,"d":"0.00E+00"},0,{"v":0,"d":"0.00E+00"},{"v":0,"d":"0.00E+00"},{"v":0,"d":"0.00E+00"},{"v":0,"d":"0.00E+00"},{"v":0,"d":"0.00E+00"},0,{"v":0,"d":"0.00E+00"},{"v":0,"d":"0.00E+00"},{"v":0,"d":"0.00E+00"},{"v":0,"d":"0.00E+00"},{"v":0,"d":"0.00E+00"},0,{"v":0,"d":"0.00E+00"},{"v":0,"d":"0.00E+00"},{"v":0,"d":"0.00E+00"},{"v":0,"d":"0.00E+00"},{"v":0,"d":"0.00E+00"},0,"2009-10-03","Considerar fio d'água                      ",139,"D"]
[2,"ITUTINGA____","1 - Sudeste","18 - Cemig",2,0,"3 - SAO MIGUEL  ",{"v":1.599999,"d":"1.60"},{"v":1.599999,"d":"1.60"},670.15,"0 - NÃO HÁ",11,11,886,886,25,861,11,0,{"v":886,"d":"8.86E+02"},{"v":0,"d":"0.00E+00"},{"v":0,"d":"0.00E+00"},{"v":0,"d":"0.00E+00"},{"v":0,"d":"0.00E+00"},{"v":1.599999,"d":"1.60E+00"},{"v":0,"d":"0.00E+00"},{"v":0,"d":"0.00E+00"},{"v":0,"d":"0.00E+00"},{"v":0,"d":"0.00E+00"},2,5,31,40,48,44,30,24,27,19,6,8,0.008819,857.7,2.333,6.861,"2 - Kaplan/Propeller",3,1,100,0,1,1.96,34,1,"No",2,2,12.5,57,25,1,14,63,25,1,13,59,25,0,0,0,0,0,0,0,0,{"v":0,"d":"0.00E+00"},{"v":0,"d":"0.00E+00"},{"v":0,"d":"0.00E+00"},{"v":0,"d":"0.00E+00"},{"v":0,"d":"0.00E+00"},{"v":0,"d":"0.00E+00"},{"v":0,"d":"0.00E+00"},{"v":0,"d":"0.00E+00"},{"v":0,"d":"0.00E+00"},{"v":0,"d":"0.00E+00"},{"v":0,"d":"0.00E+00"},{"v":0,"d":"0.00E+00"},{"v":0,"d":"0.00E+00"},{"v":0,"d":"0.00E+00"},{"v":0,"d":"0.00E+00"},{"v":0,"d":"0.00E+00"},{"v":0,"d":"0.00E+00"},{"v":0,"d":"0.00E+00"},{"v":0,"d":"0.00E+00"},{"v":0,"d":"0.00E+00"},{"v":0,"d":"0.00E+00"},{"v":0,"d":"0.00E+00"},{"v":0,"d":"0.00E+00"},{"v":0,"d":"0.00E+00"},{"v":0,"d":"0.00E+00"},{"v":0,"d":"0.00E+00"},{"v":0,"d":"0.00E+00"},{"v":0,"d":"0.00E+00"},{"v":0,"d":"0.00E+00"},{"v":0,"d":"0.00E+00"},{"v":0,"d":"0.00E+00"},{"v":0,"d":"0.00E+00"},{"v":0,"d":"0.00E+00"},{"v":0,"d":"0.00E+00"},{"v":0,"d":"0.00E+00"},{"v":0,"d":"0.00E+00"},{"v":0,"d":"0.00E+00"},{"v":0,"d":"0.00E+00"},{"v":0,"d":"0.00E+00"},{"v":0,"d":"0.00E+00"},{"v":0,"d":"0.00E+00"},{"v":0,"d":"0.00E+00"},{"v":0,"d":"0.00E+00"},{"v":0,"d":"0.00E+00"},{"v":0,"d":"0.00E+00"},{"v":0,"d":"0.00E+00"},{"v":0,"d":"0.00E+00"},{"v":0,"d":"0.00E+00"},{"v":0,"d":"0.00E+00"},{"v":0,"d":"0.00E+00"},{"v":0,"d":"0.00E+00"},{"v":0,"d":"0.00E+00"},{"v":0,"d":"0.00E+00"},{"v":0,"d":"0.00E+00"},{"v":0,"d":"0.00E+00"},{"v":0,"d":"0.00E+00"},{"v":0,"d":"0.00E+00"},{"v":0,"d":"0.00E+00"},{"v":0,"d":"0.00E+00"},{"v":0,"d":"0.00E+00"},{"v":0,"d":"0.00E+00"},{"v":0,"d":"0.00E+00"},{"v":0,"d":"0.00E+00"},{"v":0,"d":"0.00E+00"},{"v":0,"d":"0.00E+00"},{"v":0,"d":"0.00E+00"},{"v":0,"d":"0.00E+00"},{"v":0,"d":"0.00E+00"},{"v":0,"d":"0.00E+00"},{"v":0,"d":"0.00E+00"},{"v":0,"d":"0.00E+00"},{"v":0,"d":"0.00E+00"},{"v":0,"d":"0.00E+00"},{"v":0,"d":"0.00E+00"},{"v":0,"d":"0.00E+00"},{"v":856.0898,"d":"8.56E+02"},{"v":0.007649999,"d":"7.65E-03"},{"v":-5.45e-06,"d":"-5.45E-06"},{"v":2.65e-09,"d":"2.65E-09"},{"v":-4.6e-13,"d":"-4.60E-13"},0,{"v":0,"d":"0.00E+00"},{"v":0,"d":"0.00E+00"},{"v":0,"d":"0.00E+00"},{"v":0,"d":"0.00E+00"},{"v":0,"d":"0.00E+00"},0,{"v":0,"d":"0.00E+00"},{"v":0,"d":"0.00E+00"},{"v":0,"d":"0.00E+00"},{"v":0,"d":"0.00E+00"},{"v":0,"d":"0.00E+00"},0,{"v":0,"d":"0.00E+00"},{"v":0,"d":"0.00E+00"},{"v":0,"d":"0.00E+00"},{"v":0,"d":"0.00E+00"},{"v":0,"d":"0.00E+00"},0,{"v":0,"d":"0.00E+00"},{"v":0,"d":"0.00E+00"},{"v":0,"d":"0.00E+00"},{"v":0,"d":"0.00E+00"},{"v":0,"d":"0.00E+00"},0,"2002-08-26","Potef CNOS/CEMIG                           ",11,"D"]
[3,"SAO_MIGUEL__","1 - Sudeste","0 - ",3,0,"4 - FUNIL GRANDE",{"v":13.5,"d":"13.50"},{"v":13.5,"d":"13.50"},645.15,"0 - NÃO HÁ",153,153,825.5,825.5,0,825.5,153,0,{"v":825.5,"d":"8.26E+02"},{"v":0,"d":"0.00E+00"},{"v":0,"d":"0.00E+00"},{"v":0,"d":"0.00E+00"},{"v":0,"d":"0.00E+00"},{"v":13.5,"d":"1.35E+01"},{"v":0,"d":"0.00E+00"},{"v":0,"d":"0.00E+00"},{"v":0,"d":"0.00E+00"},{"v":0,"d":"0.00E+00"},-3,1,16,29,40,41,29,18,29,23,14,15,0.008633,808,2.333,6.861,"1 - Francis",1,1,100,0,2,2.3,35,1,"No",2,3,21.5,169,14.7,0,0,0,0,0,0,0,0,0,0,0,0,0,0,0,0,{"v":0,"d":"0.00E+00"},{"v":0,"d":"0.00E+00"},{"v":0,"d":"0.00E+00"},{"v":0,"d":"0.00E+00"},{"v":0,"d":"0.00E+00"},{"v":0,"d":"0.00E+00"},{"v":0,"d":"0.00E+00"},{"v":0,"d":"0.00E+00"},{"v":0,"d":"0.00E+00"},{"v":0,"d":"0.00E+00"},{"v":0,"d":"0.00E+00"},{"v":0,"d":"0.00E+00"},{"v":0,"d":"0.00E+00"},{"v":0,"d":"0.00E+00"},{"v":0,"d":"0.00E+00"},{"v":0,"d":"0.00E+00"},{"v":0,"d":"0.00E+00"},{"v":0,"d":"0.00E+00"},{"v":0,"d":"0.00E+00"},{"v":0,"d":"0.00E+00"},{"v":0,"d":"0.00E+00"},{"v":0,"d":"0.00E+00"},{"v":0,"d":"0.00E+00"},{"v":0,"d":"0.00E+00"},{"v":0,"d":"0.00E+00"},{"v":0,"d":"0.00E+00"},{"v":0,"d":"0.00E+00"},{"v":0,"d":"0.00E+00"},{"v":0,"d":"0.00E+00"},{"v":0,"d":"0.00E+00"},{"v":0,"d":"0.00E+00"},{"v":0,"d":"0.00E+00"},{"v":0,"d":"0.00E+00"},{"v":0,"d":"0.00E+00"},{"v":0,"d":"0.00E+00"},{"v":0,"d":"0.00E+00"},{"v":0,"d":"0.00E+00"},{"v":0,"d":"0.00E+00"},{"v":0,"d":"0.00E+00"},{"v":0,"d":"0.00E+00"},{"v":0,"d":"0.00E+00"},{"v":0,"d":"0.00E+00"},{"v":0,"d":"0.00E+00"},{"v":0,"d":"0.00E+00"},{"v":0,"d":"0.00E+00"},{"v":0,"d":"0.00E+00"},{"v":0,"d":"0.00E+00"},{"v":0,"d":"0.00E+00"},{"v":0,"d":"0.00E+00"},{"v":0,"d":"0.00E+00"},{"v":0,"d":"0.00E+00"},{"v":0,"d":"0.00E+00"},{"v":0,"d":"0.00E+00"},{"v":0,"d":"0.00E+00"},{"v":0,"d":"0.00E+00"},{"v":0,"d":"0.00E+00"},{"v":0,"d":"0.00E+00"},{"v":0,"d":"0.00E+00"},{"v":0,"d":"0.00E+00"},{"v":0,"d":"0.00E+00"},{"v":0,"d":"0.00E+00"},{"v":0,"d":"0.00E+00"},{"v":0,"d":"0.00E+00"},{"v":0,"d":"0.00E+00"},{"v":0,"d":"0.00E+00"},{"v":0,"d":"0.00E+00"},{"v":0,"d":"0.00E+00"},{"v":0,"d":"0.00E+00"},{"v":0,"d":"0.00E+00"},{"v":0,"d":"0.00E+00"},{"v":0,"d":"0.00E+00"},{"v":0,"d":"0.00E+00"},{"v":0,"d":"0.00E+00"},{"v":0,"d":"0.00E+00"},{"v":0,"d":"0.00E+00"},{"v":808,"d":"8.08E+02"},{"v":0,"d":"0.00E+00"},{"v":0,"d":"0.00E+00"},{"v":0,"d":"0.00E+00"},{"v":0,"d":"0.00E+00"},0,{"v":0,"d":"0.00E+00"},{"v":0,"d":"0.00E+00"},{"v":0,"d":"0.00E+00"},{"v":0,"d":"0.00E+00"},{"v":0,"d":"0.00E+00"},0,{"v":0,"d":"0.00E+00"},{"v":0,"d":"0.00E+00"},{"v":0,"d":"0.00E+00"},{"v":0,"d":"0.00E+00"},{"v":0,"d":"0.00E+00"},0,{"v":0,"d":"0.00E+00"},{"v":0,"d":"0.00E+00"},{"v":0,"d":"0.00E+00"},{"v":0,"d":"0.00E+00"},{"v":0,"d":"0.00E+00"},0,{"v":0,"d":"0.00E+00"},{"v":0,"d":"0.00E+00"},{"v":0,"d":"0.00E+00"},{"v":0,"d":"0.00E+00"},{"v":0,"d":"0.00E+00"},0,"2008-08-27","Dados SIPOT                                ",153,"D"]
[6,"FURNAS______","1 - Sudeste","19 - Furnas",6,0,"7 - MASC. MORAES",{"v":1442.0879477759881,"d":"1442.09"},{"v":530.0906250000116,"d":"530.09"},610.25,"0 - NÃO HÁ",22950,5733,768,750,90,678,6173.76,0,{"v":735.2458,"d":"7.35E+02"},{"v":0.00349658,"d":"3.50E-03"},{"v":-1.97437e-07,"d":"-1.97E-07"},{"v":6.917049e-12,"d":"6.92E-12"},{"v":-9.77365e-17,"d":"-9.77E-17"},{"v":178827,"d":"1.79E+05"},{"v":-385.2769,"d":"-3.85E+02"},{"v":0.0221355,"d":"2.21E-02"},{"v":0.000232793,"d":"2.33E-04"},{"v":0,"d":"0.00E+00"},13,2,25,40,52,51,43,42,39,18,12,27,0.008633,672.9,2.533,8.091,"1 - Francis",2,1,100,0,1,1.09,204,4,"Yes",2,6,164,211,90,2,164,213,89.3,0,0,0,0,0,0,0,0,0,0,0,0,{"v":0,"d":"0.00E+00"},{"v":0,"d":"0.00E+00"},{"v":0,"d":"0.00E+00"},{"v":0,"d":"0.00E+00"},{"v":0,"d":"0.00E+00"},{"v":0,"d":"0.00E+00"},{"v":0,"d":"0.00E+00"},{"v":0,"d":"0.00E+00"},{"v":0,"d":"0.00E+00"},{"v":0,"d":"0.00E+00"},{"v":0,"d":"0.00E+00"},{"v":0,"d":"0.00E+00"},{"v":0,"d":"0.00E+00"},{"v":0,"d":"0.00E+00"},{"v":0,"d":"0.00E+00"},{"v":0,"d":"0.00E+00"},{"v":0,"d":"0.00E+00"},{"v":0,"d":"0.00E+00"},{"v":0,"d":"0.00E+00"},{"v":0,"d":"0.00E+00"},{"v":0,"d":"0.00E+00"},{"v":0,"d":"0.00E+00"},{"v":0,"d":"0.00E+00"},{"v":0,"d":"0.00E+00"},{"v":0,"d":"0.00E+00"},{"v":0,"d":"0.00E+00"},{"v":0,"d":"0.00E+00"},{"v":0,"d":"0.00E+00"},{"v":0,"d":"0.00E+00"},{"v":0,"d":"0.00E+00"},{"v":0,"d":"0.00E+00"},{"v":0,"d":"0.00E+00"},{"v":0,"d":"0.00E+00"},{"v":0,"d":"0.00E+00"},{"v":0,"d":"0.00E+00"},{"v":0,"d":"0.00E+00"},{"v":0,"d":"0.00E+00"},{"v":0,"d":"0.00E+00"},{"v":0,"d":"0.00E+00"},{"v":0,"d":"0.00E+00"},{"v":0,"d":"0.00E+00"},{"v":0,"d":"0.00E+00"},{"v":0,"d":"0.00E+00"},{"v":0,"d":"0.00E+00"},{"v":0,"d":"0.00E+00"},{"v":0,"d":"0.00E+00"},{"v":0,"d":"0.00E+00"},{"v":0,"d":"0.00E+00"},{"v":0,"d":"0.00E+00"},{"v":0,"d":"0.00E+00"},{"v":0,"d":"0.00E+00"},{"v":0,"d":"0.00E+00"},{"v":0,"d":"0.00E+00"},{"v":0,"d":"0.00E+00"},{"v":0,"d":"0.00E+00"},{"v":0,"d":"0.00E+00"},{"v":0,"d":"0.00E+00"},{"v":0,"d":"0.00E+00"},{"v":0,"d":"0.00E+00"},{"v":0,"d":"0.00E+00"},{"v":0,"d":"0.00E+00"},{"v":0,"d":"0.00E+00"},{"v":0,"d":"0.00E+00"},{"v":0,"d":"0.00E+00"},{"v":0,"d":"0.00E+00"},{"v":0,"d":"0.00E+00"},{"v":0,"d":"0.00E+00"},{"v":0,"d":"0.00E+00"},{"v":0,"d":"0.00E+00"},{"v":0,"d":"0.00E+00"},{"v":0,"d":"0.00E+00"},{"v":0,"d":"0.00E+00"},{"v":0,"d":"0.00E+00"},{"v":0,"d":"0.00E+00"},{"v":0,"d":"0.00E+00"},{"v":671.6328,"d":"6.72E+02"},{"v":0.00101738,"d":"1.02E-03"},{"v":-1.799719e-07,"d":"-1.80E-07"},{"v":2.51328e-11,"d":"2.51E-11"},{"v":0,"d":"0.00E+00"},0,{"v":0,"d":"0.00E+00"},{"v":0,"d":"0.00E+00"},{"v":0,"d":"0.00E+00"},{"v":0,"d":"0.00E+00"},{"v":0,"d":"0.00E+00"},0,{"v":0,"d":"0.00E+00"},{"v":0,"d":"0.00E+00"},{"v":0,"d":"0.00E+00"},{"v":0,"d":"0.00E+00"},{"v":0,"d":"0.00E+00"},0,{"v":0,"d":"0.00E+00"},{"v":0,"d":"0.00E+00"},{"v":0,"d":"0.00E+00"},{"v":0,"d":"0.00E+00"},{"v":0,"d":"0.00E+00"},0,{"v":0,"d":"0.00E+00"},{"v":0,"d":"0.00E+00"},{"v":0,"d":"0.00E+00"},{"v":0,"d":"0.00E+00"},{"v":0,"d":"0.00E+00"},0,"2003-11-28","VazMin e Evap                              ",22950,"M"]
[7,"MASC._MORAES","1 - Sudeste","19 - Furnas",7,0,"8 - ESTREITO GDE",{"v":263.1346582158003,"d":"263.13"},{"v":144.60369379050098,"d":"144.60"},520.25,"0 - NÃO HÁ",4040,1540,666.12,653.12,41.8,624.32,1895,0,{"v":641.7749,"d":"6.42E+02"},{"v":0.008088168,"d":"8.09E-03"},{"v":-3.69824e-07,"d":"-3.70E-07"},{"v":-7.110519e-11,"d":"-7.11E-11"},{"v":9.123737e-15,"d":"9.12E-15"},{"v":666496,"d":"6.66E+05"},{"v":-2931,"d":"-2.93E+03"},{"v":4.27885,"d":"4.28E+00"},{"v":-0.00207204,"d":"-2.07E-03"},{"v":0,"d":"0.00E+00"},12,2,19,37,49,46,42,40,38,15,5,25,0.00834,622,1.672,5.403,"1 - Francis",4,1,100,0,1,0.8,225,8,"Yes",2,2,38,109,41.8,2,45,123,43.9,4,51,142,43.2,2,54,148,43.8,0,0,0,0,{"v":0,"d":"0.00E+00"},{"v":0,"d":"0.00E+00"},{"v":0,"d":"0.00E+00"},{"v":0,"d":"0.00E+00"},{"v":0,"d":"0.00E+00"},{"v":0,"d":"0.00E+00"},{"v":0,"d":"0.00E+00"},{"v":0,"d":"0.00E+00"},{"v":0,"d":"0.00E+00"},{"v":0,"d":"0.00E+00"},{"v":0,"d":"0.00E+00"},{"v":0,"d":"0.00E+00"},{"v":0,"d":"0.00E+00"},{"v":0,"d":"0.00E+00"},{"v":0,"d":"0.00E+00"},{"v":0,"d":"0.00E+00"},{"v":0,"d":"0.00E+00"},{"v":0,"d":"0.00E+00"},{"v":0,"d":"0.00E+00"},{"v":0,"d":"0.00E+00"},{"v":0,"d":"0.00E+00"},{"v":0,"d":"0.00E+00"},{"v":0,"d":"0.00E+00"},{"v":0,"d":"0.00E+00"},{"v":0,"d":"0.00E+00"},{"v":0,"d":"0.00E+00"},{"v":0,"d":"0.00E+00"},{"v":0,"d":"0.00E+00"},{"v":0,"d":"0.00E+00"},{"v":0,"d":"0.00E+00"},{"v":0,"d":"0.00E+00"},{"v":0,"d":"0.00E+00"},{"v":0,"d":"0.00E+00"},{"v":0,"d":"0.00E+00"},{"v":0,"d":"0.00E+00"},{"v":0,"d":"0.00E+00"},{"v":0,"d":"0.00E+00"},{"v":0,"d":"0.00E+00"},{"v":0,"d":"0.00E+00"},{"v":0,"d":"0.00E+00"},{"v":0,"d":"0.00E+00"},{"v":0,"d":"0.00E+00"},{"v":0,"d":"0.00E+00"},{"v":0,"d":"0.00E+00"},{"v":0,"d":"0.00E+00"},{"v":0,"d":"0.00E+00"},{"v":0,"d":"0.00E+00"},{"v":0,"d":"0.00E+00"},{"v":0,"d":"0.00E+00"},{"v":0,"d":"0.00E+00"},{"v":0,"d":"0.00E+00"},{"v":0,"d":"0.00E+00"},{"v":0,"d":"0.00E+00"},{"v":0,"d":"0.00E+00"},{"v":0,"d":"0.00E+00"},{"v":0,"d":"0.00E+00"},{"v":0,"d":"0.00E+00"},{"v":0,"d":"0.00E+00"},{"v":0,"d":"0.00E+00"},{"v":0,"d":"0.00E+00"},{"v":0,"d":"0.00E+00"},{"v":0,"d":"0.00E+00"},{"v":0,"d":"0.00E+00"},{"v":0,"d":"0.00E+00"},{"v":0,"d":"0.00E+00"},{"v":0,"d":"0.00E+00"},{"v":0,"d":"0.00E+00"},{"v":0,"d":"0.00E+00"},{"v":0,"d":"0.00E+00"},{"v":0,"d":"0.00E+00"},{"v":0,"d":"0.00E+00"},{"v":0,"d":"0.00E+00"},{"v":0,"d":"0.00E+00"},{"v":0,"d":"0.00E+00"},{"v":0,"d":"0.00E+00"},{"v":619.2659,"d":"6.19E+02"},{"v":0.00173198,"d":"1.73E-03"},{"v":-4.89194e-08,"d":"-4.89E-08"},{"v":0,"d":"0.00E+00"},{"v":0,"d":"0.00E+00"},0,{"v":0,"d":"0.00E+00"},{"v":0,"d":"0.00E+00"},{"v":0,"d":"0.00E+00"},{"v":0,"d":"0.00E+00"},{"v":0,"d":"0.00E+00"},0,{"v":0,"d":"0.00E+00"},{"v":0,"d":"0.00E+00"},{"v":0,"d":"0.00E+00"},{"v":0,"d":"0.00E+00"},{"v":0,"d":"0.00E+00"},0,{"v":0,"d":"0.00E+00"},{"v":0,"d":"0.00E+00"},{"v":0,"d":"0.00E+00"},{"v":0,"d":"0.00E+00"},{"v":0,"d":"0.00E+00"},0,{"v":0,"d":"0.00E+00"},{"v":0,"d":"0.00E+00"},{"v":0,"d":"0.00E+00"},{"v":0,"d":"0.00E+00"},{"v":0,"d":"0.00E+00"},0,"2007-11-09","VazMin e Evap                              ",4040,"M"]
[8,"ESTREITO_GDE","1 - Sudeste","19 - Furnas",8,0,"9 - JAGUARA     ",46.53,46.53,478.45,"0 - NÃO HÁ",1423,1423,622.5,622.5,61.7,560.8,1423,0,{"v":622.5,"d":"6.23E+02"},{"v":0,"d":"0.00E+00"},{"v":0,"d":"0.00E+00"},{"v":0,"d":"0.00E+00"},{"v":0,"d":"0.00E+00"},{"v":46.53,"d":"4.65E+01"},{"v":0,"d":"0.00E+00"},{"v":0,"d":"0.00E+00"},{"v":0,"d":"0.00E+00"},{"v":0,"d":"0.00E+00"},10,5,18,38,53,52,48,43,39,15,2,21,0.00883,557.8,2.533,8.091,"1 - Francis",1,1,100,0,1,1.5,226,3,"Yes",2,6,184,338,61.7,0,0,0,0,0,0,0,0,0,0,0,0,0,0,0,0,{"v":0,"d":"0.00E+00"},{"v":0,"d":"0.00E+00"},{"v":0,"d":"0.00E+00"},{"v":0,"d":"0.00E+00"},{"v":0,"d":"0.00E+00"},{"v":0,"d":"0.00E+00"},{"v":0,"d":"0.00E+00"},{"v":0,"d":"0.00E+00"},{"v":0,"d":"0.00E+00"},{"v":0,"d":"0.00E+00"},{"v":0,"d":"0.00E+00"},{"v":0,"d":"0.00E+00"},{"v":0,"d":"0.00E+00"},{"v":0,"d":"0.00E+00"},{"v":0,"d":"0.00E+00"},{"v":0,"d":"0.00E+00"},{"v":0,"d":"0.00E+00"},{"v":0,"d":"0.00E+00"},{"v":0,"d":"0.00E+00"},{"v":0,"d":"0.00E+00"},{"v":0,"d":"0.00E+00"},{"v":0,"d":"0.00E+00"},{"v":0,"d":"0.00E+00"},{"v":0,"d":"0.00E+00"},{"v":0,"d":"0.00E+00"},{"v":0,"d":"0.00E+00"},{"v":0,"d":"0.00E+00"},{"v":0,"d":"0.00E+00"},{"v":0,"d":"0.00E+00"},{"v":0,"d":"0.00E+00"},{"v":0,"d":"0.00E+00"},{"v":0,"d":"0.00E+00"},{"v":0,"d":"0.00E+00"},{"v":0,"d":"0.00E+00"},{"v":0,"d":"0.00E+00"},{"v":0,"d":"0.00E+00"},{"v":0,"d":"0.00E+00"},{"v":0,"d":"0.00E+00"},{"v":0,"d":"0.00E+00"},{"v":0,"d":"0.00E+00"},{"v":0,"d":"0.00E+00"},{"v":0,"d":"0.00E+00"},{"v":0,"d":"0.00E+00"},{"v":0,"d":"0.00E+00"},{"v":0,"d":"0.00E+00"},{"v":0,"d":"0.00E+00"},{"v":0,"d":"0.00E+00"},{"v":0,"d":"0.00E+00"},{"v":0,"d":"0.00E+00"},{"v":0,"d":"0.00E+00"},{"v":0,"d":"0.00E+00"},{"v":0,"d":"0.00E+00"},{"v":0,"d":"0.00E+00"},{"v":0,"d":"0.00E+00"},{"v":0,"d":"0.00E+00"},{"v":0,"d":"0.00E+00"},{"v":0,"d":"0.00E+00"},{"v":0,"d":"0.00E+00"},{"v":0,"d":"0.00E+00"},{"v":0,"d":"0.00E+00"},{"v":0,"d":"0.00E+00"},{"v":0,"d":"0.00E+00"},{"v":0,"d":"0.00E+00"},{"v":0,"d":"0.00E+00"},{"v":0,"d":"0.00E+00"},{"v":0,"d":"0.00E+00"},{"v":0,"d":"0.00E+00"},{"v":0,"d":"0.00E+00"},{"v":0,"d":"0.00E+00"},{"v":0,"d":"0.00E+00"},{"v":0,"d":"0.00E+00"},{"v":0,"d":"0.00E+00"},{"v":0,"d":"0.00E+00"},{"v":0,"d":"0.00E+00"},{"v":0,"d":"0.00E+00"},{"v":556.7178,"d":"5.57E+02"},{"v":0.00122176,"d":"1.22E-03"},{"v":-7.512159e-08,"d":"-7.51E-08"},{"v":2.166319e-12,"d":"2.17E-12"},{"v":0,"d":"0.00E+00"},0,{"v":0,"d":"0.00E+00"},{"v":0,"d":"0.00E+00"},{"v":0,"d":"0.00E+00"},{"v":0,"d":"0.00E+00"},{"v":0,"d":"0.00E+00"},0,{"v":0,"d":"0.00E+00"},{"v":0,"d":"0.00E+00"},{"v":0,"d":"0.00E+00"},{"v":0,"d":"0.00E+00"},{"v":0,"d":"0.00E+00"},0,{"v":0,"d":"0.00E+00"},{"v":0,"d":"0.00E+00"},{"v":0,"d":"0.00E+00"},{"v":0,"d":"0.00E+00"},{"v":0,"d":"0.00E+00"},0,{"v":0,"d":"0.00E+00"},{"v":0,"d":"0.00E+00"},{"v":0,"d":"0.00E+00"},{"v":0,"d":"0.00E+00"},{"v":0,"d":"0.00E+00"},0,"2003-12-03","VazMinHist 252 p/ 223                      ",1423,"D"]
[9,"JAGUARA_____","1 - Sudeste","18 - Cemig",9,0,"10 - IGARAPAVA   ",{"v":33.89999,"d":"33.90"},{"v":33.89999,"d":"33.90"},416.75,"0 - NÃO HÁ",450,450,558.5,558.5,44.1,514.4,450,0,{"v":558.5,"d":"5.59E+02"},{"v":0,"d":"0.00E+00"},{"v":0,"d":"0.00E+00"},{"v":0,"d":"0.00E+00"},{"v":0,"d":"0.00E+00"},{"v":33.89999,"d":"3.39E+01"},{"v":0,"d":"0.00E+00"},{"v":0,"d":"0.00E+00"},{"v":0,"d":"0.00E+00"},{"v":0,"d":"0.00E+00"},8,3,20,44,56,54,46,44,44,22,5,26,0.008927,512.6,2.533,8.091,"1 - Francis",1,1,100,0,1,1.34,227,3,"No",2,4,106,269,44.1,0,0,0,0,0,0,0,0,0,0,0,0,0,0,0,0,{"v":0,"d":"0.00E+00"},{"v":0,"d":"0.00E+00"},{"v":0,"d":"0.00E+00"},{"v":0,"d":"0.00E+00"},{"v":0,"d":"0.00E+00"},{"v":0,"d":"0.00E+00"},{"v":0,"d":"0.00E+00"},{"v":0,"d":"0.00E+00"},{"v":0,"d":"0.00E+00"},{"v":0,"d":"0.00E+00"},{"v":0,"d":"0.00E+00"},{"v":0,"d":"0.00E+00"},{"v":0,"d":"0.00E+00"},{"v":0,"d":"0.00E+00"},{"v":0,"d":"0.00E+00"},{"v":0,"d":"0.00E+00"},{"v":0,"d":"0.00E+00"},{"v":0,"d":"0.00E+00"},{"v":0,"d":"0.00E+00"},{"v":0,"d":"0.00E+00"},{"v":0,"d":"0.00E+00"},{"v":0,"d":"0.00E+00"},{"v":0,"d":"0.00E+00"},{"v":0,"d":"0.00E+00"},{"v":0,"d":"0.00E+00"},{"v":0,"d":"0.00E+00"},{"v":0,"d":"0.00E+00"},{"v":0,"d":"0.00E+00"},{"v":0,"d":"0.00E+00"},{"v":0,"d":"0.00E+00"},{"v":0,"d":"0.00E+00"},{"v":0,"d":"0.00E+00"},{"v":0,"d":"0.00E+00"},{"v":0,"d":"0.00E+00"},{"v":0,"d":"0.00E+00"},{"v":0,"d":"0.00E+00"},{"v":0,"d":"0.00E+00"},{"v":0,"d":"0.00E+00"},{"v":0,"d":"0.00E+00"},{"v":0,"d":"0.00E+00"},{"v":0,"d":"0.00E+00"},{"v":0,"d":"0.00E+00"},{"v":0,"d":"0.00E+00"},{"v":0,"d":"0.00E+00"},{"v":0,"d":"0.00E+00"},{"v":0,"d":"0.00E+00"},{"v":0,"d":"0.00E+00"},{"v":0,"d":"0.00E+00"},{"v":0,"d":"0.00E+00"},{"v":0,"d":"0.00E+00"},{"v":0,"d":"0.00E+00"},{"v":0,"d":"0.00E+00"},{"v":0,"d":"0.00E+00"},{"v":0,"d":"0.00E+00"},{"v":0,"d":"0.00E+00"},{"v":0,"d":"0.00E+00"},{"v":0,"d":"0.00E+00"},{"v":0,"d":"0.00E+00"},{"v":0,"d":"0.00E+00"},{"v":0,"d":"0.00E+00"},{"v":0,"d":"0.00E+00"},{"v":0,"d":"0.00E+00"},{"v":0,"d":"0.00E+00"},{"v":0,"d":"0.00E+00"},{"v":0,"d":"0.00E+00"},{"v":0,"d":"0.00E+00"},{"v":0,"d":"0.00E+00"},{"v":0,"d":"0.00E+00"},{"v":0,"d":"0.00E+00"},{"v":0,"d":"0.00E+00"},{"v":0,"d":"0.00E+00"},{"v":0,"d":"0.00E+00"},{"v":0,"d":"0.00E+00"},{"v":0,"d":"0.00E+00"},{"v":0,"d":"0.00E+00"},{"v":510.0298,"d":"5.10E+02"},{"v":0.00177,"d":"1.77E-03"},{"v":-7.399996e-08,"d":"-7.40E-08"},{"v":1.12e-11,"d":"1.12E-11"},{"v":-4.799998e-16,"d":"-4.80E-16"},0,{"v":0,"d":"0.00E+00"},{"v":0,"d":"0.00E+00"},{"v":0,"d":"0.00E+00"},{"v":0,"d":"0.00E+00"},{"v":0,"d":"0.00E+00"},0,{"v":0,"d":"0.00E+00"},{"v":0,"d":"0.00E+00"},{"v":0,"d":"0.00E+00"},{"v":0,"d":"0.00E+00"},{"v":0,"d":"0.00E+00"},0,{"v":0,"d":"0.00E+00"},{"v":0,"d":"0.00E+00"},{"v":0,"d":"0.00E+00"},{"v":0,"d":"0.00E+00"},{"v":0,"d":"0.00E+00"},0,{"v":0,"d":"0.00E+00"},{"v":0,"d":"0.00E+00"},{"v":0,"d":"0.00E+00"},{"v":0,"d":"0.00E+00"},{"v":0,"d":"0.00E+00"},0,"2003-11-28","VazMin e Evap                              ",450,"D"]
[10,"IGARAPAVA___","1 - Sudeste","18 - Cemig",10,0,"11 - VOLTA GRANDE",{"v":52,"d":"52.00"},{"v":52,"d":"52.00"},372.65,"0 - NÃO HÁ",480,480,512,512,15.7,496.3,480,0,{"v":512,"d":"5.12E+02"},{"v":0,"d":"0.00E+00"},{"v":0,"d":"0.00E+00"},{"v":0,"d":"0.00E+00"},{"v":0,"d":"0.00E+00"},{"v":52,"d":"5.20E+01"},{"v":0,"d":"0.00E+00"},{"v":0,"d":"0.00E+00"},{"v":0,"d":"0.00E+00"},{"v":0,"d":"0.00E+00"},8,5,24,48,60,58,51,48,48,26,7,29,0.009026,494.8,1.672,5.403,"2 - Kaplan/Propeller",1,1,100,0,2,0.3,229,4,"Yes",2,5,42,296,15.7,0,0,0,0,0,0,0,0,0,0,0,0,0,0,0,0,{"v":0,"d":"0.00E+00"},{"v":0,"d":"0.00E+00"},{"v":0,"d":"0.00E+00"},{"v":0,"d":"0.00E+00"},{"v":0,"d":"0.00E+00"},{"v":0,"d":"0.00E+00"},{"v":0,"d":"0.00E+00"},{"v":0,"d":"0.00E+00"},{"v":0,"d":"0.00E+00"},{"v":0,"d":"0.00E+00"},{"v":0,"d":"0.00E+00"},{"v":0,"d":"0.00E+00"},{"v":0,"d":"0.00E+00"},{"v":0,"d":"0.00E+00"},{"v":0,"d":"0.00E+00"},{"v":0,"d":"0.00E+00"},{"v":0,"d":"0.00E+00"},{"v":0,"d":"0.00E+00"},{"v":0,"d":"0.00E+00"},{"v":0,"d":"0.00E+00"},{"v":0,"d":"0.00E+00"},{"v":0,"d":"0.00E+00"},{"v":0,"d":"0.00E+00"},{"v":0,"d":"0.00E+00"},{"v":0,"d":"0.00E+00"},{"v":0,"d":"0.00E+00"},{"v":0,"d":"0.00E+00"},{"v":0,"d":"0.00E+00"},{"v":0,"d":"0.00E+00"},{"v":0,"d":"0.00E+00"},{"v":0,"d":"0.00E+00"},{"v":0,"d":"0.00E+00"},{"v":0,"d":"0.00E+00"},{"v":0,"d":"0.00E+00"},{"v":0,"d":"0.00E+00"},{"v":0,"d":"0.00E+00"},{"v":0,"d":"0.00E+00"},{"v":0,"d":"0.00E+00"},{"v":0,"d":"0.00E+00"},{"v":0,"d":"0.00E+00"},{"v":0,"d":"0.00E+00"},{"v":0,"d":"0.00E+00"},{"v":0,"d":"0.00E+00"},{"v":0,"d":"0.00E+00"},{"v":0,"d":"0.00E+00"},{"v":0,"d":"0.00E+00"},{"v":0,"d":"0.00E+00"},{"v":0,"d":"0.00E+00"},{"v":0,"d":"0.00E+00"},{"v":0,"d":"0.00E+00"},{"v":0,"d":"0.00E+00"},{"v":0,"d":"0.00E+00"},{"v":0,"d":"0.00E+00"},{"v":0,"d":"0.00E+00"},{"v":0,"d":"0.00E+00"},{"v":0,"d":"0.00E+00"},{"v":0,"d":"0.00E+00"},{"v":0,"d":"0.00E+00"},{"v":0,"d":"0.00E+00"},{"v":0,"d":"0.00E+00"},{"v":0,"d":"0.00E+00"},{"v":0,"d":"0.00E+00"},{"v":0,"d":"0.00E+00"},{"v":0,"d":"0.00E+00"},{"v":0,"d":"0.00E+00"},{"v":0,"d":"0.00E+00"},{"v":0,"d":"0.00E+00"},{"v":0,"d":"0.00E+00"},{"v":0,"d":"0.00E+00"},{"v":0,"d":"0.00E+00"},{"v":0,"d":"0.00E+00"},{"v":0,"d":"0.00E+00"},{"v":0,"d":"0.00E+00"},{"v":0,"d":"0.00E+00"},{"v":0,"d":"0.00E+00"},{"v":494.2019,"d":"4.94E+02"},{"v":0.0007816518,"d":"7.82E-04"},{"v":-1.04311e-07,"d":"-1.04E-07"},{"v":0,"d":"0.00E+00"},{"v":0,"d":"0.00E+00"},0,{"v":0,"d":"0.00E+00"},{"v":0,"d":"0.00E+00"},{"v":0,"d":"0.00E+00"},{"v":0,"d":"0.00E+00"},{"v":0,"d":"0.00E+00"},0,{"v":0,"d":"0.00E+00"},{"v":0,"d":"0.00E+00"},{"v":0,"d":"0.00E+00"},{"v":0,"d":"0.00E+00"},{"v":0,"d":"0.00E+00"},0,{"v":0,"d":"0.00E+00"},{"v":0,"d":"0.00E+00"},{"v":0,"d":"0.00E+00"},{"v":0,"d":"0.00E+00"},{"v":0,"d":"0.00E+00"},0,{"v":0,"d":"0.00E+00"},{"v":0,"d":"0.00E+00"},{"v":0,"d":"0.00E+00"},{"v":0,"d":"0.00E+00"},{"v":0,"d":"0.00E+00"},0,"2003-11-28","VazMin e Evap                              ",480,"D"]
[11,"VOLTA_GRANDE","1 - Sudeste","18 - Cemig",11,0,"12 - P. COLOMBIA ",{"v":201.6,"d":"201.60"},{"v":201.6,"d":"201.60"},356.95,"0 - NÃO HÁ",2244,2244,494.87,494.87,26.6,468.27,2244,0,{"v":494.8699,"d":"4.95E+02"},{"v":0,"d":"0.00E+00"},{"v":0,"d":"0.00E+00"},{"v":0,"d":"0.00E+00"},{"v":0,"d":"0.00E+00"},{"v":201.6,"d":"2.02E+02"},{"v":0,"d":"0.00E+00"},{"v":0,"d":"0.00E+00"},{"v":0,"d":"0.00E+00"},{"v":0,"d":"0.00E+00"},9,7,24,52,65,64,54,52,50,27,5,30,0.009025,467.27,2.533,8.091,"2 - Kaplan/Propeller",1,1,100,0,1,0.75,235,3,"No",2,4,95,396,26.6,0,0,0,0,0,0,0,0,0,0,0,0,0,0,0,0,{"v":0,"d":"0.00E+00"},{"v":0,"d":"0.00E+00"},{"v":0,"d":"0.00E+00"},{"v":0,"d":"0.00E+00"},{"v":0,"d":"0.00E+00"},{"v":0,"d":"0.00E+00"},{"v":0,"d":"0.00E+00"},{"v":0,"d":"0.00E+00"},{"v":0,"d":"0.00E+00"},{"v":0,"d":"0.00E+00"},{"v":0,"d":"0.00E+00"},{"v":0,"d":"0.00E+00"},{"v":0,"d":"0.00E+00"},{"v":0,"d":"0.00E+00"},{"v":0,"d":"0.00E+00"},{"v":0,"d":"0.00E+00"},{"v":0,"d":"0.00E+00"},{"v":0,"d":"0.00E+00"},{"v":0,"d":"0.00E+00"},{"v":0,"d":"0.00E+00"},{"v":0,"d":"0.00E+00"},{"v":0,"d":"0.00E+00"},{"v":0,"d":"0.00E+00"},{"v":0,"d":"0.00E+00"},{"v":0,"d":"0.00E+00"},{"v":0,"d":"0.00E+00"},{"v":0,"d":"0.00E+00"},{"v":0,"d":"0.00E+00"},{"v":0,"d":"0.00E+00"},{"v":0,"d":"0.00E+00"},{"v":0,"d":"0.00E+00"},{"v":0,"d":"0.00E+00"},{"v":0,"d":"0.00E+00"},{"v":0,"d":"0.00E+00"},{"v":0,"d":"0.00E+00"},{"v":0,"d":"0.00E+00"},{"v":0,"d":"0.00E+00"},{"v":0,"d":"0.00E+00"},{"v":0,"d":"0.00E+00"},{"v":0,"d":"0.00E+00"},{"v":0,"d":"0.00E+00"},{"v":0,"d":"0.00E+00"},{"v":0,"d":"0.00E+00"},{"v":0,"d":"0.00E+00"},{"v":0,"d":"0.00E+00"},{"v":0,"d":"0.00E+00"},{"v":0,"d":"0.00E+00"},{"v":0,"d":"0.00E+00"},{"v":0,"d":"0.00E+00"},{"v":0,"d":"0.00E+00"},{"v":0,"d":"0.00E+00"},{"v":0,"d":"0.00E+00"},{"v":0,"d":"0.00E+00"},{"v":0,"d":"0.00E+00"},{"v":0,"d":"0.00E+00"},{"v":0,"d":"0.00E+00"},{"v":0,"d":"0.00E+00"},{"v":0,"d":"0.00E+00"},{"v":0,"d":"0.00E+00"},{"v":0,"d":"0.00E+00"},{"v":0,"d":"0.00E+00"},{"v":0,"d":"0.00E+00"},{"v":0,"d":"0.00E+00"},{"v":0,"d":"0.00E+00"},{"v":0,"d":"0.00E+00"},{"v":0,"d":"0.00E+00"},{"v":0,"d":"0.00E+00"},{"v":0,"d":"0.00E+00"},{"v":0,"d":"0.00E+00"},{"v":0,"d":"0.00E+00"},{"v":0,"d":"0.00E+00"},{"v":0,"d":"0.00E+00"},{"v":0,"d":"0.00E+00"},{"v":0,"d":"0.00E+00"},{"v":0,"d":"0.00E+00"},{"v":466.01,"d":"4.66E+02"},{"v":0.0008719999,"d":"8.72E-04"},{"v":-7.379998e-08,"d":"-7.38E-08"},{"v":6.34e-12,"d":"6.34E-12"},{"v":-1.9e-16,"d":"-1.90E-16"},0,{"v":0,"d":"0.00E+00"},{"v":0,"d":"0.00E+00"},{"v":0,"d":"0.00E+00"},{"v":0,"d":"0.00E+00"},{"v":0,"d":"0.00E+00"},0,{"v":0,"d":"0.00E+00"},{"v":0,"d":"0.00E+00"},{"v":0,"d":"0.00E+00"},{"v":0,"d":"0.00E+00"},{"v":0,"d":"0.00E+00"},0,{"v":0,"d":"0.00E+00"},{"v":0,"d":"0.00E+00"},{"v":0,"d":"0.00E+00"},{"v":0,"d":"0.00E+00"},{"v":0,"d":"0.00E+00"},0,{"v":0,"d":"0.00E+00"},{"v":0,"d":"0.00E+00"},{"v":0,"d":"0.00E+00"},{"v":0,"d":"0.00E+00"},{"v":0,"d":"0.00E+00"},0,"2010-01-22","PMO jan/2010                               ",2244,"D"]
[12,"P._COLOMBIA_","1 - Sudeste","19 - Furnas",12,0,"17 - MARIMBONDO  ",{"v":143.9,"d":"143.90"},{"v":143.9,"d":"143.90"},330.35,"0 - NÃO HÁ",1524,1524,467.2,467.2,18.9,448.3,1524,0,{"v":467.2,"d":"4.67E+02"},{"v":0,"d":"0.00E+00"},{"v":0,"d":"0.00E+00"},{"v":0,"d":"0.00E+00"},{"v":0,"d":"0.00E+00"},{"v":143.9,"d":"1.44E+02"},{"v":0,"d":"0.00E+00"},{"v":0,"d":"0.00E+00"},{"v":0,"d":"0.00E+00"},{"v":0,"d":"0.00E+00"},9,8,27,55,67,68,57,55,52,29,6,32,0.00873,443.4,2.533,8.091,"2 - Kaplan/Propeller",1,1,100,0,1,1.9,245,3,"Yes",2,4,82,497,18.9,0,0,0,0,0,0,0,0,0,0,0,0,0,0,0,0,{"v":0,"d":"0.00E+00"},{"v":0,"d":"0.00E+00"},{"v":0,"d":"0.00E+00"},{"v":0,"d":"0.00E+00"},{"v":0,"d":"0.00E+00"},{"v":0,"d":"0.00E+00"},{"v":0,"d":"0.00E+00"},{"v":0,"d":"0.00E+00"},{"v":0,"d":"0.00E+00"},{"v":0,"d":"0.00E+00"},{"v":0,"d":"0.00E+00"},{"v":0,"d":"0.00E+00"},{"v":0,"d":"0.00E+00"},{"v":0,"d":"0.00E+00"},{"v":0,"d":"0.00E+00"},{"v":0,"d":"0.00E+00"},{"v":0,"d":"0.00E+00"},{"v":0,"d":"0.00E+00"},{"v":0,"d":"0.00E+00"},{"v":0,"d":"0.00E+00"},{"v":0,"d":"0.00E+00"},{"v":0,"d":"0.00E+00"},{"v":0,"d":"0.00E+00"},{"v":0,"d":"0.00E+00"},{"v":0,"d":"0.00E+00"},{"v":0,"d":"0.00E+00"},{"v":0,"d":"0.00E+00"},{"v":0,"d":"0.00E+00"},{"v":0,"d":"0.00E+00"},{"v":0,"d":"0.00E+00"},{"v":0,"d":"0.00E+00"},{"v":0,"d":"0.00E+00"},{"v":0,"d":"0.00E+00"},{"v":0,"d":"0.00E+00"},{"v":0,"d":"0.00E+00"},{"v":0,"d":"0.00E+00"},{"v":0,"d":"0.00E+00"},{"v":0,"d":"0.00E+00"},{"v":0,"d":"0.00E+00"},{"v":0,"d":"0.00E+00"},{"v":0,"d":"0.00E+00"},{"v":0,"d":"0.00E+00"},{"v":0,"d":"0.00E+00"},{"v":0,"d":"0.00E+00"},{"v":0,"d":"0.00E+00"},{"v":0,"d":"0.00E+00"},{"v":0,"d":"0.00E+00"},{"v":0,"d":"0.00E+00"},{"v":0,"d":"0.00E+00"},{"v":0,"d":"0.00E+00"},{"v":0,"d":"0.00E+00"},{"v":0,"d":"0.00E+00"},{"v":0,"d":"0.00E+00"},{"v":0,"d":"0.00E+00"},{"v":0,"d":"0.00E+00"},{"v":0,"d":"0.00E+00"},{"v":0,"d":"0.00E+00"},{"v":0,"d":"0.00E+00"},{"v":0,"d":"0.00E+00"},{"v":0,"d":"0.00E+00"},{"v":0,"d":"0.00E+00"},{"v":0,"d":"0.00E+00"},{"v":0,"d":"0.00E+00"},{"v":0,"d":"0.00E+00"},{"v":0,"d":"0.00E+00"},{"v":0,"d":"0.00E+00"},{"v":0,"d":"0.00E+00"},{"v":0,"d":"0.00E+00"},{"v":0,"d":"0.00E+00"},{"v":0,"d":"0.00E+00"},{"v":0,"d":"0.00E+00"},{"v":0,"d":"0.00E+00"},{"v":0,"d":"0.00E+00"},{"v":0,"d":"0.00E+00"},{"v":0,"d":"0.00E+00"},{"v":446.0698,"d":"4.46E+02"},{"v":0.000189884,"d":"1.90E-04"},{"v":0,"d":"0.00E+00"},{"v":0,"d":"0.00E+00"},{"v":0,"d":"0.00E+00"},0,{"v":0,"d":"0.00E+00"},{"v":0,"d":"0.00E+00"},{"v":0,"d":"0.00E+00"},{"v":0,"d":"0.00E+00"},{"v":0,"d":"0.00E+00"},0,{"v":0,"d":"0.00E+00"},{"v":0,"d":"0.00E+00"},{"v":0,"d":"0.00E+00"},{"v":0,"d":"0.00E+00"},{"v":0,"d":"0.00E+00"},0,{"v":0,"d":"0.00E+00"},{"v":0,"d":"0.00E+00"},{"v":0,"d":"0.00E+00"},{"v":0,"d":"0.00E+00"},{"v":0,"d":"0.00E+00"},0,{"v":0,"d":"0.00E+00"},{"v":0,"d":"0.00E+00"},{"v":0,"d":"0.00E+00"},{"v":0,"d":"0.00E+00"},{"v":0,"d":"0.00E+00"},0,"2003-11-28","VazMin e Evap                              ",1524,"D"]
[14,"CACONDE_____","1 - Sudeste","56 - ",14,0,"15 - EUCLID CUNHA",{"v":30.72898851626087,"d":"30.73"},{"v":6.317788281245157,"d":"6.32"},522.15,"0 - NÃO HÁ",555,51,855,825,101,754,363.98,0,{"v":816.3469,"d":"8.16E+02"},{"v":0.19769,"d":"1.98E-01"},{"v":-0.0005735699,"d":"-5.74E-04"},{"v":9.690375e-07,"d":"9.69E-07"},{"v":-6.329368e-10,"d":"-6.33E-10"},{"v":152488,"d":"1.52E+05"},{"v":-391.6768,"d":"-3.92E+02"},{"v":0.112147,"d":"1.12E-01"},{"v":0.0003679849,"d":"3.68E-04"},{"v":-2.42434e-07,"d":"-2.42E-07"},18,11,35,49,60,60,54,55,47,17,19,30,0.008437,750,1.672,5.403,"1 - Francis",2,1,100,0,1,2.04,8,1,"Yes",2,1,41.2,48,101,1,39.2,46,101,0,0,0,0,0,0,0,0,0,0,0,0,{"v":0,"d":"0.00E+00"},{"v":0,"d":"0.00E+00"},{"v":0,"d":"0.00E+00"},{"v":0,"d":"0.00E+00"},{"v":0,"d":"0.00E+00"},{"v":0,"d":"0.00E+00"},{"v":0,"d":"0.00E+00"},{"v":0,"d":"0.00E+00"},{"v":0,"d":"0.00E+00"},{"v":0,"d":"0.00E+00"},{"v":0,"d":"0.00E+00"},{"v":0,"d":"0.00E+00"},{"v":0,"d":"0.00E+00"},{"v":0,"d":"0.00E+00"},{"v":0,"d":"0.00E+00"},{"v":0,"d":"0.00E+00"},{"v":0,"d":"0.00E+00"},{"v":0,"d":"0.00E+00"},{"v":0,"d":"0.00E+00"},{"v":0,"d":"0.00E+00"},{"v":0,"d":"0.00E+00"},{"v":0,"d":"0.00E+00"},{"v":0,"d":"0.00E+00"},{"v":0,"d":"0.00E+00"},{"v":0,"d":"0.00E+00"},{"v":0,"d":"0.00E+00"},{"v":0,"d":"0.00E+00"},{"v":0,"d":"0.00E+00"},{"v":0,"d":"0.00E+00"},{"v":0,"d":"0.00E+00"},{"v":0,"d":"0.00E+00"},{"v":0,"d":"0.00E+00"},{"v":0,"d":"0.00E+00"},{"v":0,"d":"0.00E+00"},{"v":0,"d":"0.00E+00"},{"v":0,"d":"0.00E+00"},{"v":0,"d":"0.00E+00"},{"v":0,"d":"0.00E+00"},{"v":0,"d":"0.00E+00"},{"v":0,"d":"0.00E+00"},{"v":0,"d":"0.00E+00"},{"v":0,"d":"0.00E+00"},{"v":0,"d":"0.00E+00"},{"v":0,"d":"0.00E+00"},{"v":0,"d":"0.00E+00"},{"v":0,"d":"0.00E+00"},{"v":0,"d":"0.00E+00"},{"v":0,"d":"0.00E+00"},{"v":0,"d":"0.00E+00"},{"v":0,"d":"0.00E+00"},{"v":0,"d":"0.00E+00"},{"v":0,"d":"0.00E+00"},{"v":0,"d":"0.00E+00"},{"v":0,"d":"0.00E+00"},{"v":0,"d":"0.00E+00"},{"v":0,"d":"0.00E+00"},{"v":0,"d":"0.00E+00"},{"v":0,"d":"0.00E+00"},{"v":0,"d":"0.00E+00"},{"v":0,"d":"0.00E+00"},{"v":0,"d":"0.00E+00"},{"v":0,"d":"0.00E+00"},{"v":0,"d":"0.00E+00"},{"v":0,"d":"0.00E+00"},{"v":0,"d":"0.00E+00"},{"v":0,"d":"0.00E+00"},{"v":0,"d":"0.00E+00"},{"v":0,"d":"0.00E+00"},{"v":0,"d":"0.00E+00"},{"v":0,"d":"0.00E+00"},{"v":0,"d":"0.00E+00"},{"v":0,"d":"0.00E+00"},{"v":0,"d":"0.00E+00"},{"v":0,"d":"0.00E+00"},{"v":0,"d":"0.00E+00"},{"v":747.211,"d":"7.47E+02"},{"v":0.100322,"d":"1.00E-01"},{"v":-0.000327461,"d":"-3.27E-04"},{"v":-1.71681e-07,"d":"-1.72E-07"},{"v":1.72805e-09,"d":"1.73E-09"},0,{"v":0,"d":"0.00E+00"},{"v":0,"d":"0.00E+00"},{"v":0,"d":"0.00E+00"},{"v":0,"d":"0.00E+00"},{"v":0,"d":"0.00E+00"},0,{"v":0,"d":"0.00E+00"},{"v":0,"d":"0.00E+00"},{"v":0,"d":"0.00E+00"},{"v":0,"d":"0.00E+00"},{"v":0,"d":"0.00E+00"},0,{"v":0,"d":"0.00E+00"},{"v":0,"d":"0.00E+00"},{"v":0,"d":"0.00E+00"},{"v":0,"d":"0.00E+00"},{"v":0,"d":"0.00E+00"},0,{"v":0,"d":"0.00E+00"},{"v":0,"d":"0.00E+00"},{"v":0,"d":"0.00E+00"},{"v":0,"d":"0.00E+00"},{"v":0,"d":"0.00E+00"},0,"2001-06-25","Pot CNOS                                   ",555,"M"]
[15,"EUCLID_CUNHA","1 - Sudeste","56 - ",15,0,"16 - A.S.OLIVEIRA",1.07,1.07,421.15,"0 - NÃO HÁ",14,14,665,665,88,577,14,0,{"v":665,"d":"6.65E+02"},{"v":0,"d":"0.00E+00"},{"v":0,"d":"0.00E+00"},{"v":0,"d":"0.00E+00"},{"v":0,"d":"0.00E+00"},{"v":1.07,"d":"1.07E+00"},{"v":0,"d":"0.00E+00"},{"v":0,"d":"0.00E+00"},{"v":0,"d":"0.00E+00"},{"v":0,"d":"0.00E+00"},22,11,25,42,58,52,47,43,41,15,7,24,0.008339,573.5,2.333,6.861,"1 - Francis",1,1,100,0,1,2.22,12,2,"Yes",2,4,27.2,37,88,0,0,0,0,0,0,0,0,0,0,0,0,0,0,0,0,{"v":0,"d":"0.00E+00"},{"v":0,"d":"0.00E+00"},{"v":0,"d":"0.00E+00"},{"v":0,"d":"0.00E+00"},{"v":0,"d":"0.00E+00"},{"v":0,"d":"0.00E+00"},{"v":0,"d":"0.00E+00"},{"v":0,"d":"0.00E+00"},{"v":0,"d":"0.00E+00"},{"v":0,"d":"0.00E+00"},{"v":0,"d":"0.00E+00"},{"v":0,"d":"0.00E+00"},{"v":0,"d":"0.00E+00"},{"v":0,"d":"0.00E+00"},{"v":0,"d":"0.00E+00"},{"v":0,"d":"0.00E+00"},{"v":0,"d":"0.00E+00"},{"v":0,"d":"0.00E+00"},{"v":0,"d":"0.00E+00"},{"v":0,"d":"0.00E+00"},{"v":0,"d":"0.00E+00"},{"v":0,"d":"0.00E+00"},{"v":0,"d":"0.00E+00"},{"v":0,"d":"0.00E+00"},{"v":0,"d":"0.00E+00"},{"v":0,"d":"0.00E+00"},{"v":0,"d":"0.00E+00"},{"v":0,"d":"0.00E+00"},{"v":0,"d":"0.00E+00"},{"v":0,"d":"0.00E+00"},{"v":0,"d":"0.00E+00"},{"v":0,"d":"0.00E+00"},{"v":0,"d":"0.00E+00"},{"v":0,"d":"0.00E+00"},{"v":0,"d":"0.00E+00"},{"v":0,"d":"0.00E+00"},{"v":0,"d":"0.00E+00"},{"v":0,"d":"0.00E+00"},{"v":0,"d":"0.00E+00"},{"v":0,"d":"0.00E+00"},{"v":0,"d":"0.00E+00"},{"v":0,"d":"0.00E+00"},{"v":0,"d":"0.00E+00"},{"v":0,"d":"0.00E+00"},{"v":0,"d":"0.00E+00"},{"v":0,"d":"0.00E+00"},{"v":0,"d":"0.00E+00"},{"v":0,"d":"0.00E+00"},{"v":0,"d":"0.00E+00"},{"v":0,"d":"0.00E+00"},{"v":0,"d":"0.00E+00"},{"v":0,"d":"0.00E+00"},{"v":0,"d":"0.00E+00"},{"v":0,"d":"0.00E+00"},{"v":0,"d":"0.00E+00"},{"v":0,"d":"0.00E+00"},{"v":0,"d":"0.00E+00"},{"v":0,"d":"0.00E+00"},{"v":0,"d":"0.00E+00"},{"v":0,"d":"0.00E+00"},{"v":0,"d":"0.00E+00"},{"v":0,"d":"0.00E+00"},{"v":0,"d":"0.00E+00"},{"v":0,"d":"0.00E+00"},{"v":0,"d":"0.00E+00"},{"v":0,"d":"0.00E+00"},{"v":0,"d":"0.00E+00"},{"v":0,"d":"0.00E+00"},{"v":0,"d":"0.00E+00"},{"v":0,"d":"0.00E+00"},{"v":0,"d":"0.00E+00"},{"v":0,"d":"0.00E+00"},{"v":0,"d":"0.00E+00"},{"v":0,"d":"0.00E+00"},{"v":0,"d":"0.00E+00"},{"v":572.299,"d":"5.72E+02"},{"v":0.0646109,"d":"6.46E-02"},{"v":-0.000232398,"d":"-2.32E-04"},{"v":4.39039e-07,"d":"4.39E-07"},{"v":-3.12418e-10,"d":"-3.12E-10"},0,{"v":0,"d":"0.00E+00"},{"v":0,"d":"0.00E+00"},{"v":0,"d":"0.00E+00"},{"v":0,"d":"0.00E+00"},{"v":0,"d":"0.00E+00"},0,{"v":0,"d":"0.00E+00"},{"v":0,"d":"0.00E+00"},{"v":0,"d":"0.00E+00"},{"v":0,"d":"0.00E+00"},{"v":0,"d":"0.00E+00"},0,{"v":0,"d":"0.00E+00"},{"v":0,"d":"0.00E+00"},{"v":0,"d":"0.00E+00"},{"v":0,"d":"0.00E+00"},{"v":0,"d":"0.00E+00"},0,{"v":0,"d":"0.00E+00"},{"v":0,"d":"0.00E+00"},{"v":0,"d":"0.00E+00"},{"v":0,"d":"0.00E+00"},{"v":0,"d":"0.00E+00"},0,"2001-06-25","Pot CNOS                                   ",14,"D"]
[16,"A.S.OLIVEIRA","1 - Sudeste","56 - ",16,0,"556 - VIRADOURO   ",{"v":2.7,"d":"2.70"},{"v":2.7,"d":"2.70"},333.15,"0 - NÃO HÁ",25,25,573,573,21.7,551.3,25,0,{"v":573,"d":"5.73E+02"},{"v":0,"d":"0.00E+00"},{"v":0,"d":"0.00E+00"},{"v":0,"d":"0.00E+00"},{"v":0,"d":"0.00E+00"},{"v":2.7,"d":"2.70E+00"},{"v":0,"d":"0.00E+00"},{"v":0,"d":"0.00E+00"},{"v":0,"d":"0.00E+00"},{"v":0,"d":"0.00E+00"},22,11,24,45,60,54,46,42,42,21,4,24,0.00824,547.6,2.333,6.861,"2 - Kaplan/Propeller",1,1,100,0,1,1.36,12,1,"Yes",2,2,16,89,21.7,0,0,0,0,0,0,0,0,0,0,0,0,0,0,0,0,{"v":0,"d":"0.00E+00"},{"v":0,"d":"0.00E+00"},{"v":0,"d":"0.00E+00"},{"v":0,"d":"0.00E+00"},{"v":0,"d":"0.00E+00"},{"v":0,"d":"0.00E+00"},{"v":0,"d":"0.00E+00"},{"v":0,"d":"0.00E+00"},{"v":0,"d":"0.00E+00"},{"v":0,"d":"0.00E+00"},{"v":0,"d":"0.00E+00"},{"v":0,"d":"0.00E+00"},{"v":0,"d":"0.00E+00"},{"v":0,"d":"0.00E+00"},{"v":0,"d":"0.00E+00"},{"v":0,"d":"0.00E+00"},{"v":0,"d":"0.00E+00"},{"v":0,"d":"0.00E+00"},{"v":0,"d":"0.00E+00"},{"v":0,"d":"0.00E+00"},{"v":0,"d":"0.00E+00"},{"v":0,"d":"0.00E+00"},{"v":0,"d":"0.00E+00"},{"v":0,"d":"0.00E+00"},{"v":0,"d":"0.00E+00"},{"v":0,"d":"0.00E+00"},{"v":0,"d":"0.00E+00"},{"v":0,"d":"0.00E+00"},{"v":0,"d":"0.00E+00"},{"v":0,"d":"0.00E+00"},{"v":0,"d":"0.00E+00"},{"v":0,"d":"0.00E+00"},{"v":0,"d":"0.00E+00"},{"v":0,"d":"0.00E+00"},{"v":0,"d":"0.00E+00"},{"v":0,"d":"0.00E+00"},{"v":0,"d":"0.00E+00"},{"v":0,"d":"0.00E+00"},{"v":0,"d":"0.00E+00"},{"v":0,"d":"0.00E+00"},{"v":0,"d":"0.00E+00"},{"v":0,"d":"0.00E+00"},{"v":0,"d":"0.00E+00"},{"v":0,"d":"0.00E+00"},{"v":0,"d":"0.00E+00"},{"v":0,"d":"0.00E+00"},{"v":0,"d":"0.00E+00"},{"v":0,"d":"0.00E+00"},{"v":0,"d":"0.00E+00"},{"v":0,"d":"0.00E+00"},{"v":0,"d":"0.00E+00"},{"v":0,"d":"0.00E+00"},{"v":0,"d":"0.00E+00"},{"v":0,"d":"0.00E+00"},{"v":0,"d":"0.00E+00"},{"v":0,"d":"0.00E+00"},{"v":0,"d":"0.00E+00"},{"v":0,"d":"0.00E+00"},{"v":0,"d":"0.00E+00"},{"v":0,"d":"0.00E+00"},{"v":0,"d":"0.00E+00"},{"v":0,"d":"0.00E+00"},{"v":0,"d":"0.00E+00"},{"v":0,"d":"0.00E+00"},{"v":0,"d":"0.00E+00"},{"v":0,"d":"0.00E+00"},{"v":0,"d":"0.00E+00"},{"v":0,"d":"0.00E+00"},{"v":0,"d":"0.00E+00"},{"v":0,"d":"0.00E+00"},{"v":0,"d":"0.00E+00"},{"v":0,"d":"0.00E+00"},{"v":0,"d":"0.00E+00"},{"v":0,"d":"0.00E+00"},{"v":0,"d":"0.00E+00"},{"v":545.356,"d":"5.45E+02"},{"v":0.0165986,"d":"1.66E-02"},{"v":-3.641739e-05,"d":"-3.64E-05"},{"v":5.12493e-08,"d":"5.12E-08"},{"v":-2.636349e-11,"d":"-2.64E-11"},0,{"v":0,"d":"0.00E+00"},{"v":0,"d":"0.00E+00"},{"v":0,"d":"0.00E+00"},{"v":0,"d":"0.00E+00"},{"v":0,"d":"0.00E+00"},0,{"v":0,"d":"0.00E+00"},{"v":0,"d":"0.00E+00"},{"v":0,"d":"0.00E+00"},{"v":0,"d":"0.00E+00"},{"v":0,"d":"0.00E+00"},0,{"v":0,"d":"0.00E+00"},{"v":0,"d":"0.00E+00"},{"v":0,"d":"0.00E+00"},{"v":0,"d":"0.00E+00"},{"v":0,"d":"0.00E+00"},0,{"v":0,"d":"0.00E+00"},{"v":0,"d":"0.00E+00"},{"v":0,"d":"0.00E+00"},{"v":0,"d":"0.00E+00"},{"v":0,"d":"0.00E+00"},0,"2001-08-23","Empresa                                    ",25,"D"]
[17,"MARIMBONDO__","1 - Sudeste","19 - Furnas",17,0,"18 - A. VERMELHA ",{"v":438.4685468149837,"d":"438.47"},{"v":117.78828219207935,"d":"117.79"},311.45,"0 - NÃO HÁ",6150,890,446.3,426,59.2,387.1,1175.09,0,{"v":417.8938,"d":"4.18E+02"},{"v":0.0111714,"d":"1.12E-02"},{"v":-2.293769e-06,"d":"-2.29E-06"},{"v":2.909948e-10,"d":"2.91E-10"},{"v":-1.4826e-14,"d":"-1.48E-14"},{"v":586295,"d":"5.86E+05"},{"v":-3956.72,"d":"-3.96E+03"},{"v":8.86381,"d":"8.86E+00"},{"v":-0.006586358,"d":"-6.59E-03"},{"v":0,"d":"0.00E+00"},12,11,30,58,71,72,59,58,54,27,5,33,0.008535,382.8,2.533,8.091,"1 - Francis",1,1,100,0,1,1.6,418,4,"Yes",2,8,186,368,59.2,0,0,0,0,0,0,0,0,0,0,0,0,0,0,0,0,{"v":0,"d":"0.00E+00"},{"v":0,"d":"0.00E+00"},{"v":0,"d":"0.00E+00"},{"v":0,"d":"0.00E+00"},{"v":0,"d":"0.00E+00"},{"v":0,"d":"0.00E+00"},{"v":0,"d":"0.00E+00"},{"v":0,"d":"0.00E+00"},{"v":0,"d":"0.00E+00"},{"v":0,"d":"0.00E+00"},{"v":0,"d":"0.00E+00"},{"v":0,"d":"0.00E+00"},{"v":0,"d":"0.00E+00"},{"v":0,"d":"0.00E+00"},{"v":0,"d":"0.00E+00"},{"v":0,"d":"0.00E+00"},{"v":0,"d":"0.00E+00"},{"v":0,"d":"0.00E+00"},{"v":0,"d":"0.00E+00"},{"v":0,"d":"0.00E+00"},{"v":0,"d":"0.00E+00"},{"v":0,"d":"0.00E+00"},{"v":0,"d":"0.00E+00"},{"v":0,"d":"0.00E+00"},{"v":0,"d":"0.00E+00"},{"v":0,"d":"0.00E+00"},{"v":0,"d":"0.00E+00"},{"v":0,"d":"0.00E+00"},{"v":0,"d":"0.00E+00"},{"v":0,"d":"0.00E+00"},{"v":0,"d":"0.00E+00"},{"v":0,"d":"0.00E+00"},{"v":0,"d":"0.00E+00"},{"v":0,"d":"0.00E+00"},{"v":0,"d":"0.00E+00"},{"v":0,"d":"0.00E+00"},{"v":0,"d":"0.00E+00"},{"v":0,"d":"0.00E+00"},{"v":0,"d":"0.00E+00"},{"v":0,"d":"0.00E+00"},{"v":0,"d":"0.00E+00"},{"v":0,"d":"0.00E+00"},{"v":0,"d":"0.00E+00"},{"v":0,"d":"0.00E+00"},{"v":0,"d":"0.00E+00"},{"v":0,"d":"0.00E+00"},{"v":0,"d":"0.00E+00"},{"v":0,"d":"0.00E+00"},{"v":0,"d":"0.00E+00"},{"v":0,"d":"0.00E+00"},{"v":0,"d":"0.00E+00"},{"v":0,"d":"0.00E+00"},{"v":0,"d":"0.00E+00"},{"v":0,"d":"0.00E+00"},{"v":0,"d":"0.00E+00"},{"v":0,"d":"0.00E+00"},{"v":0,"d":"0.00E+00"},{"v":0,"d":"0.00E+00"},{"v":0,"d":"0.00E+00"},{"v":0,"d":"0.00E+00"},{"v":0,"d":"0.00E+00"},{"v":0,"d":"0.00E+00"},{"v":0,"d":"0.00E+00"},{"v":0,"d":"0.00E+00"},{"v":0,"d":"0.00E+00"},{"v":0,"d":"0.00E+00"},{"v":0,"d":"0.00E+00"},{"v":0,"d":"0.00E+00"},{"v":0,"d":"0.00E+00"},{"v":0,"d":"0.00E+00"},{"v":0,"d":"0.00E+00"},{"v":0,"d":"0.00E+00"},{"v":0,"d":"0.00E+00"},{"v":0,"d":"0.00E+00"},{"v":0,"d":"0.00E+00"},{"v":381.0928,"d":"3.81E+02"},{"v":0.00140528,"d":"1.41E-03"},{"v":-2.00734e-08,"d":"-2.01E-08"},{"v":1.05799e-13,"d":"1.06E-13"},{"v":0,"d":"0.00E+00"},0,{"v":0,"d":"0.00E+00"},{"v":0,"d":"0.00E+00"},{"v":0,"d":"0.00E+00"},{"v":0,"d":"0.00E+00"},{"v":0,"d":"0.00E+00"},0,{"v":0,"d":"0.00E+00"},{"v":0,"d":"0.00E+00"},{"v":0,"d":"0.00E+00"},{"v":0,"d":"0.00E+00"},{"v":0,"d":"0.00E+00"},0,{"v":0,"d":"0.00E+00"},{"v":0,"d":"0.00E+00"},{"v":0,"d":"0.00E+00"},{"v":0,"d":"0.00E+00"},{"v":0,"d":"0.00E+00"},0,{"v":0,"d":"0.00E+00"},{"v":0,"d":"0.00E+00"},{"v":0,"d":"0.00E+00"},{"v":0,"d":"0.00E+00"},{"v":0,"d":"0.00E+00"},0,"2010-01-22","PMO jan/2010                               ",5887,"M"]
[18,"A._VERMELHA_","1 - Sudeste","56 - ",18,0,"34 - _I. SOLTEIRA",{"v":643.613253641015,"d":"643.61"},{"v":399.5280282410022,"d":"399.53"},252.25,"0 - NÃO HÁ",11025,5856,383.3,373.3,53.5,329.8,5856,0,{"v":352.0298,"d":"3.52E+02"},{"v":0.004995856,"d":"5.00E-03"},{"v":-2.74164e-07,"d":"-2.74E-07"},{"v":7.09831e-12,"d":"7.10E-12"},{"v":0,"d":"0.00E+00"},{"v":55387,"d":"5.54E+04"},{"v":-314.5308,"d":"-3.15E+02"},{"v":0.4479769,"d":"4.48E-01"},{"v":0,"d":"0.00E+00"},{"v":0,"d":"0.00E+00"},12,16,30,53,73,74,65,61,58,23,3,27,0.008829,326.4,2.917,12.122,"1 - Francis",1,1,100,0,1,1.11,484,3,"No",2,6,232.7,493,53.5,0,0,0,0,0,0,0,0,0,0,0,0,0,0,0,0,{"v":0,"d":"0.00E+00"},{"v":0,"d":"0.00E+00"},{"v":0,"d":"0.00E+00"},{"v":0,"d":"0.00E+00"},{"v":0,"d":"0.00E+00"},{"v":0,"d":"0.00E+00"},{"v":0,"d":"0.00E+00"},{"v":0,"d":"0.00E+00"},{"v":0,"d":"0.00E+00"},{"v":0,"d":"0.00E+00"},{"v":0,"d":"0.00E+00"},{"v":0,"d":"0.00E+00"},{"v":0,"d":"0.00E+00"},{"v":0,"d":"0.00E+00"},{"v":0,"d":"0.00E+00"},{"v":0,"d":"0.00E+00"},{"v":0,"d":"0.00E+00"},{"v":0,"d":"0.00E+00"},{"v":0,"d":"0.00E+00"},{"v":0,"d":"0.00E+00"},{"v":0,"d":"0.00E+00"},{"v":0,"d":"0.00E+00"},{"v":0,"d":"0.00E+00"},{"v":0,"d":"0.00E+00"},{"v":0,"d":"0.00E+00"},{"v":0,"d":"0.00E+00"},{"v":0,"d":"0.00E+00"},{"v":0,"d":"0.00E+00"},{"v":0,"d":"0.00E+00"},{"v":0,"d":"0.00E+00"},{"v":0,"d":"0.00E+00"},{"v":0,"d":"0.00E+00"},{"v":0,"d":"0.00E+00"},{"v":0,"d":"0.00E+00"},{"v":0,"d":"0.00E+00"},{"v":0,"d":"0.00E+00"},{"v":0,"d":"0.00E+00"},{"v":0,"d":"0.00E+00"},{"v":0,"d":"0.00E+00"},{"v":0,"d":"0.00E+00"},{"v":0,"d":"0.00E+00"},{"v":0,"d":"0.00E+00"},{"v":0,"d":"0.00E+00"},{"v":0,"d":"0.00E+00"},{"v":0,"d":"0.00E+00"},{"v":0,"d":"0.00E+00"},{"v":0,"d":"0.00E+00"},{"v":0,"d":"0.00E+00"},{"v":0,"d":"0.00E+00"},{"v":0,"d":"0.00E+00"},{"v":0,"d":"0.00E+00"},{"v":0,"d":"0.00E+00"},{"v":0,"d":"0.00E+00"},{"v":0,"d":"0.00E+00"},{"v":0,"d":"0.00E+00"},{"v":0,"d":"0.00E+00"},{"v":0,"d":"0.00E+00"},{"v":0,"d":"0.00E+00"},{"v":0,"d":"0.00E+00"},{"v":0,"d":"0.00E+00"},{"v":0,"d":"0.00E+00"},{"v":0,"d":"0.00E+00"},{"v":0,"d":"0.00E+00"},{"v":0,"d":"0.00E+00"},{"v":0,"d":"0.00E+00"},{"v":0,"d":"0.00E+00"},{"v":0,"d":"0.00E+00"},{"v":0,"d":"0.00E+00"},{"v":0,"d":"0.00E+00"},{"v":0,"d":"0.00E+00"},{"v":0,"d":"0.00E+00"},{"v":0,"d":"0.00E+00"},{"v":0,"d":"0.00E+00"},{"v":0,"d":"0.00E+00"},{"v":0,"d":"0.00E+00"},{"v":323.1228,"d":"3.23E+02"},{"v":-0.0004577008,"d":"-4.58E-04"},{"v":3.98765e-07,"d":"3.99E-07"},{"v":-4.22106e-11,"d":"-4.22E-11"},{"v":1.39866e-15,"d":"1.40E-15"},0,{"v":0,"d":"0.00E+00"},{"v":0,"d":"0.00E+00"},{"v":0,"d":"0.00E+00"},{"v":0,"d":"0.00E+00"},{"v":0,"d":"0.00E+00"},0,{"v":0,"d":"0.00E+00"},{"v":0,"d":"0.00E+00"},{"v":0,"d":"0.00E+00"},{"v":0,"d":"0.00E+00"},{"v":0,"d":"0.00E+00"},0,{"v":0,"d":"0.00E+00"},{"v":0,"d":"0.00E+00"},{"v":0,"d":"0.00E+00"},{"v":0,"d":"0.00E+00"},{"v":0,"d":"0.00E+00"},0,{"v":0,"d":"0.00E+00"},{"v":0,"d":"0.00E+00"},{"v":0,"d":"0.00E+00"},{"v":0,"d":"0.00E+00"},{"v":0,"d":"0.00E+00"},0,"2010-02-08","PMO jan/2010                               ",11025,"M"]
[22,"BATALHA_____","1 - Sudeste","19 - Furnas",22,0,"21 - SERRA FACAO ",{"v":138.12991612272617,"d":"138.13"},{"v":49.719908683442554,"d":"49.72"},621.51,"0 - NÃO HÁ",1781.61,430.05,800,785,37.7,762.3,613.94,0,{"v":775.0463,"d":"7.75E+02"},{"v":0.02639726,"d":"2.64E-02"},{"v":-1.062692e-05,"d":"-1.06E-05"},{"v":1.987292e-09,"d":"1.99E-09"},{"v":0,"d":"0.00E+00"},{"v":-4577.074,"d":"-4.58E+03"},{"v":5.894009,"d":"5.89E+00"},{"v":-4.649e-09,"d":"-4.65E-09"},{"v":-6.025728e-13,"d":"-6.03E-13"},{"v":0,"d":"0.00E+00"},0,15,23,42,66,52,91,108,94,44,3,15,0.009025,755.58,2.333,6.861,"2 - Kaplan/Propeller",1,1,100,0,2,1.2,16,2,"Yes",2,2,26.3,77,37.7,0,0,0,0,0,0,0,0,0,0,0,0,0,0,0,0,{"v":0,"d":"0.00E+00"},{"v":0,"d":"0.00E+00"},{"v":0,"d":"0.00E+00"},{"v":0,"d":"0.00E+00"},{"v":0,"d":"0.00E+00"},{"v":0,"d":"0.00E+00"},{"v":0,"d":"0.00E+00"},{"v":0,"d":"0.00E+00"},{"v":0,"d":"0.00E+00"},{"v":0,"d":"0.00E+00"},{"v":0,"d":"0.00E+00"},{"v":0,"d":"0.00E+00"},{"v":0,"d":"0.00E+00"},{"v":0,"d":"0.00E+00"},{"v":0,"d":"0.00E+00"},{"v":0,"d":"0.00E+00"},{"v":0,"d":"0.00E+00"},{"v":0,"d":"0.00E+00"},{"v":0,"d":"0.00E+00"},{"v":0,"d":"0.00E+00"},{"v":0,"d":"0.00E+00"},{"v":0,"d":"0.00E+00"},{"v":0,"d":"0.00E+00"},{"v":0,"d":"0.00E+00"},{"v":0,"d":"0.00E+00"},{"v":0,"d":"0.00E+00"},{"v":0,"d":"0.00E+00"},{"v":0,"d":"0.00E+00"},{"v":0,"d":"0.00E+00"},{"v":0,"d":"0.00E+00"},{"v":0,"d":"0.00E+00"},{"v":0,"d":"0.00E+00"},{"v":0,"d":"0.00E+00"},{"v":0,"d":"0.00E+00"},{"v":0,"d":"0.00E+00"},{"v":0,"d":"0.00E+00"},{"v":0,"d":"0.00E+00"},{"v":0,"d":"0.00E+00"},{"v":0,"d":"0.00E+00"},{"v":0,"d":"0.00E+00"},{"v":0,"d":"0.00E+00"},{"v":0,"d":"0.00E+00"},{"v":0,"d":"0.00E+00"},{"v":0,"d":"0.00E+00"},{"v":0,"d":"0.00E+00"},{"v":0,"d":"0.00E+00"},{"v":0,"d":"0.00E+00"},{"v":0,"d":"0.00E+00"},{"v":0,"d":"0.00E+00"},{"v":0,"d":"0.00E+00"},{"v":0,"d":"0.00E+00"},{"v":0,"d":"0.00E+00"},{"v":0,"d":"0.00E+00"},{"v":0,"d":"0.00E+00"},{"v":0,"d":"0.00E+00"},{"v":0,"d":"0.00E+00"},{"v":0,"d":"0.00E+00"},{"v":0,"d":"0.00E+00"},{"v":0,"d":"0.00E+00"},{"v":0,"d":"0.00E+00"},{"v":0,"d":"0.00E+00"},{"v":0,"d":"0.00E+00"},{"v":0,"d":"0.00E+00"},{"v":0,"d":"0.00E+00"},{"v":0,"d":"0.00E+00"},{"v":0,"d":"0.00E+00"},{"v":0,"d":"0.00E+00"},{"v":0,"d":"0.00E+00"},{"v":0,"d":"0.00E+00"},{"v":0,"d":"0.00E+00"},{"v":0,"d":"0.00E+00"},{"v":0,"d":"0.00E+00"},{"v":0,"d":"0.00E+00"},{"v":0,"d":"0.00E+00"},{"v":0,"d":"0.00E+00"},{"v":754,"d":"7.54E+02"},{"v":0.0136,"d":"1.36E-02"},{"v":-1.17521e-05,"d":"-1.18E-05"},{"v":5.97666e-09,"d":"5.98E-09"},{"v":-1.140029e-12,"d":"-1.14E-12"},0,{"v":0,"d":"0.00E+00"},{"v":0,"d":"0.00E+00"},{"v":0,"d":"0.00E+00"},{"v":0,"d":"0.00E+00"},{"v":0,"d":"0.00E+00"},0,{"v":0,"d":"0.00E+00"},{"v":0,"d":"0.00E+00"},{"v":0,"d":"0.00E+00"},{"v":0,"d":"0.00E+00"},{"v":0,"d":"0.00E+00"},0,{"v":0,"d":"0.00E+00"},{"v":0,"d":"0.00E+00"},{"v":0,"d":"0.00E+00"},{"v":0,"d":"0.00E+00"},{"v":0,"d":"0.00E+00"},0,{"v":0,"d":"0.00E+00"},{"v":0,"d":"0.00E+00"},{"v":0,"d":"0.00E+00"},{"v":0,"d":"0.00E+00"},{"v":0,"d":"0.00E+00"},0,"2010-10-22","PMO jan/2010                               ",1781.61,"M"]
[23,"CORUMBA_III_","1 - Sudeste","123 - ",23,0,"30 - CORUMBA I   ",{"v":72.39404015999025,"d":"72.39"},{"v":58.194101759996556,"d":"58.19"},491.55,"0 - NÃO HÁ",972,709,772,768,38.2,733.8,709,0,{"v":749.6738,"d":"7.50E+02"},{"v":0.0203488,"d":"2.03E-02"},{"v":4.56875e-05,"d":"4.57E-05"},{"v":-7.841408e-08,"d":"-7.84E-08"},{"v":3.516709e-11,"d":"3.52E-11"},{"v":41799,"d":"4.18E+04"},{"v":-111.95,"d":"-1.12E+02"},{"v":0.07499999,"d":"7.50E-02"},{"v":0,"d":"0.00E+00"},{"v":0,"d":"0.00E+00"},12,11,19,32,57,63,68,72,72,42,21,37,0.009086,729.7,1.672,5.403,"1 - Francis",2,1,100,0,2,1.06,27,2,"Yes",2,1,47.8,138,38.2,1,48.6,140,38.2,0,0,0,0,0,0,0,0,0,0,0,0,{"v":0,"d":"0.00E+00"},{"v":0,"d":"0.00E+00"},{"v":0,"d":"0.00E+00"},{"v":0,"d":"0.00E+00"},{"v":0,"d":"0.00E+00"},{"v":0,"d":"0.00E+00"},{"v":0,"d":"0.00E+00"},{"v":0,"d":"0.00E+00"},{"v":0,"d":"0.00E+00"},{"v":0,"d":"0.00E+00"},{"v":0,"d":"0.00E+00"},{"v":0,"d":"0.00E+00"},{"v":0,"d":"0.00E+00"},{"v":0,"d":"0.00E+00"},{"v":0,"d":"0.00E+00"},{"v":0,"d":"0.00E+00"},{"v":0,"d":"0.00E+00"},{"v":0,"d":"0.00E+00"},{"v":0,"d":"0.00E+00"},{"v":0,"d":"0.00E+00"},{"v":0,"d":"0.00E+00"},{"v":0,"d":"0.00E+00"},{"v":0,"d":"0.00E+00"},{"v":0,"d":"0.00E+00"},{"v":0,"d":"0.00E+00"},{"v":0,"d":"0.00E+00"},{"v":0,"d":"0.00E+00"},{"v":0,"d":"0.00E+00"},{"v":0,"d":"0.00E+00"},{"v":0,"d":"0.00E+00"},{"v":0,"d":"0.00E+00"},{"v":0,"d":"0.00E+00"},{"v":0,"d":"0.00E+00"},{"v":0,"d":"0.00E+00"},{"v":0,"d":"0.00E+00"},{"v":0,"d":"0.00E+00"},{"v":0,"d":"0.00E+00"},{"v":0,"d":"0.00E+00"},{"v":0,"d":"0.00E+00"},{"v":0,"d":"0.00E+00"},{"v":0,"d":"0.00E+00"},{"v":0,"d":"0.00E+00"},{"v":0,"d":"0.00E+00"},{"v":0,"d":"0.00E+00"},{"v":0,"d":"0.00E+00"},{"v":0,"d":"0.00E+00"},{"v":0,"d":"0.00E+00"},{"v":0,"d":"0.00E+00"},{"v":0,"d":"0.00E+00"},{"v":0,"d":"0.00E+00"},{"v":0,"d":"0.00E+00"},{"v":0,"d":"0.00E+00"},{"v":0,"d":"0.00E+00"},{"v":0,"d":"0.00E+00"},{"v":0,"d":"0.00E+00"},{"v":0,"d":"0.00E+00"},{"v":0,"d":"0.00E+00"},{"v":0,"d":"0.00E+00"},{"v":0,"d":"0.00E+00"},{"v":0,"d":"0.00E+00"},{"v":0,"d":"0.00E+00"},{"v":0,"d":"0.00E+00"},{"v":0,"d":"0.00E+00"},{"v":0,"d":"0.00E+00"},{"v":0,"d":"0.00E+00"},{"v":0,"d":"0.00E+00"},{"v":0,"d":"0.00E+00"},{"v":0,"d":"0.00E+00"},{"v":0,"d":"0.00E+00"},{"v":0,"d":"0.00E+00"},{"v":0,"d":"0.00E+00"},{"v":0,"d":"0.00E+00"},{"v":0,"d":"0.00E+00"},{"v":0,"d":"0.00E+00"},{"v":0,"d":"0.00E+00"},{"v":727.9128,"d":"7.28E+02"},{"v":0.017472,"d":"1.75E-02"},{"v":-3.483929e-05,"d":"-3.48E-05"},{"v":3.96297e-08,"d":"3.96E-08"},{"v":-1.64193e-11,"d":"-1.64E-11"},0,{"v":0,"d":"0.00E+00"},{"v":0,"d":"0.00E+00"},{"v":0,"d":"0.00E+00"},{"v":0,"d":"0.00E+00"},{"v":0,"d":"0.00E+00"},0,{"v":0,"d":"0.00E+00"},{"v":0,"d":"0.00E+00"},{"v":0,"d":"0.00E+00"},{"v":0,"d":"0.00E+00"},{"v":0,"d":"0.00E+00"},0,{"v":0,"d":"0.00E+00"},{"v":0,"d":"0.00E+00"},{"v":0,"d":"0.00E+00"},{"v":0,"d":"0.00E+00"},{"v":0,"d":"0.00E+00"},0,{"v":0,"d":"0.00E+00"},{"v":0,"d":"0.00E+00"},{"v":0,"d":"0.00E+00"},{"v":0,"d":"0.00E+00"},{"v":0,"d":"0.00E+00"},0,"2012-12-14","PMO mai/2012                               ",972,"M"]
[24,"EMBORCACAO__","1 - Sudeste","18 - Cemig",24,0,"31 - ITUMBIARA   ",{"v":477.6960355808478,"d":"477.70"},{"v":150.04550537868636,"d":"150.05"},510.15,"0 - NÃO HÁ",17725,4669,661,615,130.3,530.7,10626.45,0,{"v":568.0898,"d":"5.68E+02"},{"v":0.014506,"d":"1.45E-02"},{"v":-1.202799e-06,"d":"-1.20E-06"},{"v":5.830299e-11,"d":"5.83E-11"},{"v":-1.1245e-15,"d":"-1.12E-15"},{"v":-18194.4,"d":"-1.82E+04"},{"v":56.57759,"d":"5.66E+01"},{"v":0.0451828,"d":"4.52E-02"},{"v":-0.000291219,"d":"-2.91E-04"},{"v":2.390699e-07,"d":"2.39E-07"},0,2,16,36,53,54,54,50,45,16,5,19,0.008731,521.9,2.917,12.122,"1 - Francis",1,5,100,0,1,1.27,73,2,"No",2,4,298,262,130.3,0,0,0,0,0,0,0,0,0,0,0,0,0,0,0,0,{"v":0,"d":"0.00E+00"},{"v":0,"d":"0.00E+00"},{"v":0,"d":"0.00E+00"},{"v":0,"d":"0.00E+00"},{"v":0,"d":"0.00E+00"},{"v":0,"d":"0.00E+00"},{"v":0,"d":"0.00E+00"},{"v":0,"d":"0.00E+00"},{"v":0,"d":"0.00E+00"},{"v":0,"d":"0.00E+00"},{"v":0,"d":"0.00E+00"},{"v":0,"d":"0.00E+00"},{"v":0,"d":"0.00E+00"},{"v":0,"d":"0.00E+00"},{"v":0,"d":"0.00E+00"},{"v":0,"d":"0.00E+00"},{"v":0,"d":"0.00E+00"},{"v":0,"d":"0.00E+00"},{"v":0,"d":"0.00E+00"},{"v":0,"d":"0.00E+00"},{"v":0,"d":"0.00E+00"},{"v":0,"d":"0.00E+00"},{"v":0,"d":"0.00E+00"},{"v":0,"d":"0.00E+00"},{"v":0,"d":"0.00E+00"},{"v":0,"d":"0.00E+00"},{"v":0,"d":"0.00E+00"},{"v":0,"d":"0.00E+00"},{"v":0,"d":"0.00E+00"},{"v":0,"d":"0.00E+00"},{"v":0,"d":"0.00E+00"},{"v":0,"d":"0.00E+00"},{"v":0,"d":"0.00E+00"},{"v":0,"d":"0.00E+00"},{"v":0,"d":"0.00E+00"},{"v":0,"d":"0.00E+00"},{"v":0,"d":"0.00E+00"},{"v":0,"d":"0.00E+00"},{"v":0,"d":"0.00E+00"},{"v":0,"d":"0.00E+00"},{"v":0,"d":"0.00E+00"},{"v":0,"d":"0.00E+00"},{"v":0,"d":"0.00E+00"},{"v":0,"d":"0.00E+00"},{"v":0,"d":"0.00E+00"},{"v":0,"d":"0.00E+00"},{"v":0,"d":"0.00E+00"},{"v":0,"d":"0.00E+00"},{"v":0,"d":"0.00E+00"},{"v":0,"d":"0.00E+00"},{"v":0,"d":"0.00E+00"},{"v":0,"d":"0.00E+00"},{"v":0,"d":"0.00E+00"},{"v":0,"d":"0.00E+00"},{"v":0,"d":"0.00E+00"},{"v":0,"d":"0.00E+00"},{"v":0,"d":"0.00E+00"},{"v":0,"d":"0.00E+00"},{"v":0,"d":"0.00E+00"},{"v":0,"d":"0.00E+00"},{"v":0,"d":"0.00E+00"},{"v":0,"d":"0.00E+00"},{"v":0,"d":"0.00E+00"},{"v":0,"d":"0.00E+00"},{"v":0,"d":"0.00E+00"},{"v":0,"d":"0.00E+00"},{"v":0,"d":"0.00E+00"},{"v":0,"d":"0.00E+00"},{"v":0,"d":"0.00E+00"},{"v":0,"d":"0.00E+00"},{"v":0,"d":"0.00E+00"},{"v":0,"d":"0.00E+00"},{"v":0,"d":"0.00E+00"},{"v":0,"d":"0.00E+00"},{"v":0,"d":"0.00E+00"},{"v":519.3198,"d":"5.19E+02"},{"v":0.003939997,"d":"3.94E-03"},{"v":-3.599999e-07,"d":"-3.60E-07"},{"v":4.329999e-11,"d":"4.33E-11"},{"v":-2.6e-15,"d":"-2.60E-15"},512,{"v":519.3098,"d":"5.19E+02"},{"v":0.00249,"d":"2.49E-03"},{"v":3.439999e-07,"d":"3.44E-07"},{"v":-6.199999e-11,"d":"-6.20E-11"},{"v":3.3e-15,"d":"3.30E-15"},514,{"v":519.5298,"d":"5.20E+02"},{"v":0.00278,"d":"2.78E-03"},{"v":4.04e-08,"d":"4.04E-08"},{"v":2.77e-12,"d":"2.77E-12"},{"v":-4.899999e-16,"d":"-4.90E-16"},516,{"v":519.7898,"d":"5.20E+02"},{"v":0.00161,"d":"1.61E-03"},{"v":8.48e-07,"d":"8.48E-07"},{"v":-1.2e-10,"d":"-1.20E-10"},{"v":4.53e-15,"d":"4.53E-15"},518,{"v":519.9299,"d":"5.20E+02"},{"v":0.00163,"d":"1.63E-03"},{"v":5.479999e-07,"d":"5.48E-07"},{"v":-7.899999e-11,"d":"-7.90E-11"},{"v":3.829998e-15,"d":"3.83E-15"},520,"2003-11-28","VazMin e Evap                              ",17725,"M"]
[25,"NOVA_PONTE__","1 - Sudeste","18 - Cemig",25,0,"26 - MIRANDA     ",{"v":442.4255540436134,"d":"442.43"},{"v":125.12479353300296,"d":"125.12"},641.65,"0 - NÃO HÁ",12792,2412,815,775.5,96,719,5500.05,0,{"v":752.1499,"d":"7.52E+02"},{"v":0.0122835,"d":"1.23E-02"},{"v":-1.25688e-06,"d":"-1.26E-06"},{"v":7.852509e-11,"d":"7.85E-11"},{"v":-1.97863e-15,"d":"-1.98E-15"},{"v":-323493,"d":"-3.23E+05"},{"v":930.002,"d":"9.30E+02"},{"v":-0.385236,"d":"-3.85E-01"},{"v":-0.0008798388,"d":"-8.80E-04"},{"v":6.758059e-07,"d":"6.76E-07"},16,7,23,40,61,65,67,66,54,25,13,33,0.009223,696,2.533,8.091,"1 - Francis",1,1,100,0,2,0.93,53,2,"Yes",2,3,170,192,96,0,0,0,0,0,0,0,0,0,0,0,0,0,0,0,0,{"v":0,"d":"0.00E+00"},{"v":0,"d":"0.00E+00"},{"v":0,"d":"0.00E+00"},{"v":0,"d":"0.00E+00"},{"v":0,"d":"0.00E+00"},{"v":0,"d":"0.00E+00"},{"v":0,"d":"0.00E+00"},{"v":0,"d":"0.00E+00"},{"v":0,"d":"0.00E+00"},{"v":0,"d":"0.00E+00"},{"v":0,"d":"0.00E+00"},{"v":0,"d":"0.00E+00"},{"v":0,"d":"0.00E+00"},{"v":0,"d":"0.00E+00"},{"v":0,"d":"0.00E+00"},{"v":0,"d":"0.00E+00"},{"v":0,"d":"0.00E+00"},{"v":0,"d":"0.00E+00"},{"v":0,"d":"0.00E+00"},{"v":0,"d":"0.00E+00"},{"v":0,"d":"0.00E+00"},{"v":0,"d":"0.00E+00"},{"v":0,"d":"0.00E+00"},{"v":0,"d":"0.00E+00"},{"v":0,"d":"0.00E+00"},{"v":0,"d":"0.00E+00"},{"v":0,"d":"0.00E+00"},{"v":0,"d":"0.00E+00"},{"v":0,"d":"0.00E+00"},{"v":0,"d":"0.00E+00"},{"v":0,"d":"0.00E+00"},{"v":0,"d":"0.00E+00"},{"v":0,"d":"0.00E+00"},{"v":0,"d":"0.00E+00"},{"v":0,"d":"0.00E+00"},{"v":0,"d":"0.00E+00"},{"v":0,"d":"0.00E+00"},{"v":0,"d":"0.00E+00"},{"v":0,"d":"0.00E+00"},{"v":0,"d":"0.00E+00"},{"v":0,"d":"0.00E+00"},{"v":0,"d":"0.00E+00"},{"v":0,"d":"0.00E+00"},{"v":0,"d":"0.00E+00"},{"v":0,"d":"0.00E+00"},{"v":0,"d":"0.00E+00"},{"v":0,"d":"0.00E+00"},{"v":0,"d":"0.00E+00"},{"v":0,"d":"0.00E+00"},{"v":0,"d":"0.00E+00"},{"v":0,"d":"0.00E+00"},{"v":0,"d":"0.00E+00"},{"v":0,"d":"0.00E+00"},{"v":0,"d":"0.00E+00"},{"v":0,"d":"0.00E+00"},{"v":0,"d":"0.00E+00"},{"v":0,"d":"0.00E+00"},{"v":0,"d":"0.00E+00"},{"v":0,"d":"0.00E+00"},{"v":0,"d":"0.00E+00"},{"v":0,"d":"0.00E+00"},{"v":0,"d":"0.00E+00"},{"v":0,"d":"0.00E+00"},{"v":0,"d":"0.00E+00"},{"v":0,"d":"0.00E+00"},{"v":0,"d":"0.00E+00"},{"v":0,"d":"0.00E+00"},{"v":0,"d":"0.00E+00"},{"v":0,"d":"0.00E+00"},{"v":0,"d":"0.00E+00"},{"v":0,"d":"0.00E+00"},{"v":0,"d":"0.00E+00"},{"v":0,"d":"0.00E+00"},{"v":0,"d":"0.00E+00"},{"v":0,"d":"0.00E+00"},{"v":693.2959,"d":"6.93E+02"},{"v":0.0125721,"d":"1.26E-02"},{"v":-1.26882e-05,"d":"-1.27E-05"},{"v":8.511947e-09,"d":"8.51E-09"},{"v":-2.14229e-12,"d":"-2.14E-12"},0,{"v":0,"d":"0.00E+00"},{"v":0,"d":"0.00E+00"},{"v":0,"d":"0.00E+00"},{"v":0,"d":"0.00E+00"},{"v":0,"d":"0.00E+00"},0,{"v":0,"d":"0.00E+00"},{"v":0,"d":"0.00E+00"},{"v":0,"d":"0.00E+00"},{"v":0,"d":"0.00E+00"},{"v":0,"d":"0.00E+00"},0,{"v":0,"d":"0.00E+00"},{"v":0,"d":"0.00E+00"},{"v":0,"d":"0.00E+00"},{"v":0,"d":"0.00E+00"},{"v":0,"d":"0.00E+00"},0,{"v":0,"d":"0.00E+00"},{"v":0,"d":"0.00E+00"},{"v":0,"d":"0.00E+00"},{"v":0,"d":"0.00E+00"},{"v":0,"d":"0.00E+00"},0,"        ","                                           ",12792,"M"]
[28,"CAPIM_BRANC2","1 - Sudeste","18 - Cemig",28,0,"31 - ITUMBIARA   ",{"v":54.49202600028366,"d":"54.49"},{"v":54.47741860290989,"d":"54.48"},424.25,"0 - NÃO HÁ",879,878,565,564.99,44.4,520.6,878,0,{"v":527.3599,"d":"5.27E+02"},{"v":0.11044,"d":"1.10E-01"},{"v":-0.00018921,"d":"-1.89E-04"},{"v":1.9327e-07,"d":"1.93E-07"},{"v":-7.4543e-11,"d":"-7.45E-11"},{"v":1069820,"d":"1.07E+06"},{"v":-7786.398,"d":"-7.79E+03"},{"v":21.24959,"d":"2.12E+01"},{"v":-0.0257745,"d":"-2.58E-02"},{"v":1.17256e-05,"d":"1.17E-05"},2,0,18,40,55,56,53,49,50,19,4,23,0.008829,518.4,2.533,8.091,"1 - Francis",1,1,100,0,2,1.1,68,2,"Yes",2,3,70,179,44.4,0,0,0,0,0,0,0,0,0,0,0,0,0,0,0,0,{"v":0,"d":"0.00E+00"},{"v":0,"d":"0.00E+00"},{"v":0,"d":"0.00E+00"},{"v":0,"d":"0.00E+00"},{"v":0,"d":"0.00E+00"},{"v":0,"d":"0.00E+00"},{"v":0,"d":"0.00E+00"},{"v":0,"d":"0.00E+00"},{"v":0,"d":"0.00E+00"},{"v":0,"d":"0.00E+00"},{"v":0,"d":"0.00E+00"},{"v":0,"d":"0.00E+00"},{"v":0,"d":"0.00E+00"},{"v":0,"d":"0.00E+00"},{"v":0,"d":"0.00E+00"},{"v":0,"d":"0.00E+00"},{"v":0,"d":"0.00E+00"},{"v":0,"d":"0.00E+00"},{"v":0,"d":"0.00E+00"},{"v":0,"d":"0.00E+00"},{"v":0,"d":"0.00E+00"},{"v":0,"d":"0.00E+00"},{"v":0,"d":"0.00E+00"},{"v":0,"d":"0.00E+00"},{"v":0,"d":"0.00E+00"},{"v":0,"d":"0.00E+00"},{"v":0,"d":"0.00E+00"},{"v":0,"d":"0.00E+00"},{"v":0,"d":"0.00E+00"},{"v":0,"d":"0.00E+00"},{"v":0,"d":"0.00E+00"},{"v":0,"d":"0.00E+00"},{"v":0,"d":"0.00E+00"},{"v":0,"d":"0.00E+00"},{"v":0,"d":"0.00E+00"},{"v":0,"d":"0.00E+00"},{"v":0,"d":"0.00E+00"},{"v":0,"d":"0.00E+00"},{"v":0,"d":"0.00E+00"},{"v":0,"d":"0.00E+00"},{"v":0,"d":"0.00E+00"},{"v":0,"d":"0.00E+00"},{"v":0,"d":"0.00E+00"},{"v":0,"d":"0.00E+00"},{"v":0,"d":"0.00E+00"},{"v":0,"d":"0.00E+00"},{"v":0,"d":"0.00E+00"},{"v":0,"d":"0.00E+00"},{"v":0,"d":"0.00E+00"},{"v":0,"d":"0.00E+00"},{"v":0,"d":"0.00E+00"},{"v":0,"d":"0.00E+00"},{"v":0,"d":"0.00E+00"},{"v":0,"d":"0.00E+00"},{"v":0,"d":"0.00E+00"},{"v":0,"d":"0.00E+00"},{"v":0,"d":"0.00E+00"},{"v":0,"d":"0.00E+00"},{"v":0,"d":"0.00E+00"},{"v":0,"d":"0.00E+00"},{"v":0,"d":"0.00E+00"},{"v":0,"d":"0.00E+00"},{"v":0,"d":"0.00E+00"},{"v":0,"d":"0.00E+00"},{"v":0,"d":"0.00E+00"},{"v":0,"d":"0.00E+00"},{"v":0,"d":"0.00E+00"},{"v":0,"d":"0.00E+00"},{"v":0,"d":"0.00E+00"},{"v":0,"d":"0.00E+00"},{"v":0,"d":"0.00E+00"},{"v":0,"d":"0.00E+00"},{"v":0,"d":"0.00E+00"},{"v":0,"d":"0.00E+00"},{"v":0,"d":"0.00E+00"},{"v":517.2,"d":"5.17E+02"},{"v":0.004539598,"d":"4.54E-03"},{"v":-2.473699e-06,"d":"-2.47E-06"},{"v":1.0624e-09,"d":"1.06E-09"},{"v":-1.8748e-13,"d":"-1.87E-13"},0,{"v":0,"d":"0.00E+00"},{"v":0,"d":"0.00E+00"},{"v":0,"d":"0.00E+00"},{"v":0,"d":"0.00E+00"},{"v":0,"d":"0.00E+00"},0,{"v":0,"d":"0.00E+00"},{"v":0,"d":"0.00E+00"},{"v":0,"d":"0.00E+00"},{"v":0,"d":"0.00E+00"},{"v":0,"d":"0.00E+00"},0,{"v":0,"d":"0.00E+00"},{"v":0,"d":"0.00E+00"},{"v":0,"d":"0.00E+00"},{"v":0,"d":"0.00E+00"},{"v":0,"d":"0.00E+00"},0,{"v":0,"d":"0.00E+00"},{"v":0,"d":"0.00E+00"},{"v":0,"d":"0.00E+00"},{"v":0,"d":"0.00E+00"},{"v":0,"d":"0.00E+00"},0,"2008-08-21","Atualização conforme PMO ago/08            ",879,"D"]
[31,"ITUMBIARA___","1 - Sudeste","19 - Furnas",31,0,"32 - CACH DOURADA",{"v":797.1046400000341,"d":"797.10"},{"v":272.8177399993874,"d":"272.82"},379.85,"0 - NÃO HÁ",17027,4573,520,495,80.2,439.8,6915.6,0,{"v":471.1648,"d":"4.71E+02"},{"v":0.00728054,"d":"7.28E-03"},{"v":-5.60989e-07,"d":"-5.61E-07"},{"v":2.59776e-11,"d":"2.60E-11"},{"v":-4.845359e-16,"d":"-4.85E-16"},{"v":-874789,"d":"-8.75E+05"},{"v":5330.797,"d":"5.33E+03"},{"v":-10.8521,"d":"-1.09E+01"},{"v":0.00738208,"d":"7.38E-03"},{"v":0,"d":"0.00E+00"},6,1,19,42,58,62,60,56,58,22,5,23,0.008829,435.6,2.917,12.122,"1 - Francis",1,1,100,0,1,1.2,261,3,"Yes",2,6,380,537,80.2,0,0,0,0,0,0,0,0,0,0,0,0,0,0,0,0,{"v":0,"d":"0.00E+00"},{"v":0,"d":"0.00E+00"},{"v":0,"d":"0.00E+00"},{"v":0,"d":"0.00E+00"},{"v":0,"d":"0.00E+00"},{"v":0,"d":"0.00E+00"},{"v":0,"d":"0.00E+00"},{"v":0,"d":"0.00E+00"},{"v":0,"d":"0.00E+00"},{"v":0,"d":"0.00E+00"},{"v":0,"d":"0.00E+00"},{"v":0,"d":"0.00E+00"},{"v":0,"d":"0.00E+00"},{"v":0,"d":"0.00E+00"},{"v":0,"d":"0.00E+00"},{"v":0,"d":"0.00E+00"},{"v":0,"d":"0.00E+00"},{"v":0,"d":"0.00E+00"},{"v":0,"d":"0.00E+00"},{"v":0,"d":"0.00E+00"},{"v":0,"d":"0.00E+00"},{"v":0,"d":"0.00E+00"},{"v":0,"d":"0.00E+00"},{"v":0,"d":"0.00E+00"},{"v":0,"d":"0.00E+00"},{"v":0,"d":"0.00E+00"},{"v":0,"d":"0.00E+00"},{"v":0,"d":"0.00E+00"},{"v":0,"d":"0.00E+00"},{"v":0,"d":"0.00E+00"},{"v":0,"d":"0.00E+00"},{"v":0,"d":"0.00E+00"},{"v":0,"d":"0.00E+00"},{"v":0,"d":"0.00E+00"},{"v":0,"d":"0.00E+00"},{"v":0,"d":"0.00E+00"},{"v":0,"d":"0.00E+00"},{"v":0,"d":"0.00E+00"},{"v":0,"d":"0.00E+00"},{"v":0,"d":"0.00E+00"},{"v":0,"d":"0.00E+00"},{"v":0,"d":"0.00E+00"},{"v":0,"d":"0.00E+00"},{"v":0,"d":"0.00E+00"},{"v":0,"d":"0.00E+00"},{"v":0,"d":"0.00E+00"},{"v":0,"d":"0.00E+00"},{"v":0,"d":"0.00E+00"},{"v":0,"d":"0.00E+00"},{"v":0,"d":"0.00E+00"},{"v":0,"d":"0.00E+00"},{"v":0,"d":"0.00E+00"},{"v":0,"d":"0.00E+00"},{"v":0,"d":"0.00E+00"},{"v":0,"d":"0.00E+00"},{"v":0,"d":"0.00E+00"},{"v":0,"d":"0.00E+00"},{"v":0,"d":"0.00E+00"},{"v":0,"d":"0.00E+00"},{"v":0,"d":"0.00E+00"},{"v":0,"d":"0.00E+00"},{"v":0,"d":"0.00E+00"},{"v":0,"d":"0.00E+00"},{"v":0,"d":"0.00E+00"},{"v":0,"d":"0.00E+00"},{"v":0,"d":"0.00E+00"},{"v":0,"d":"0.00E+00"},{"v":0,"d":"0.00E+00"},{"v":0,"d":"0.00E+00"},{"v":0,"d":"0.00E+00"},{"v":0,"d":"0.00E+00"},{"v":0,"d":"0.00E+00"},{"v":0,"d":"0.00E+00"},{"v":0,"d":"0.00E+00"},{"v":0,"d":"0.00E+00"},{"v":433,"d":"4.33E+02"},{"v":0.00159584,"d":"1.60E-03"},{"v":-8.177386e-08,"d":"-8.18E-08"},{"v":3.1735e-12,"d":"3.17E-12"},{"v":0,"d":"0.00E+00"},0,{"v":0,"d":"0.00E+00"},{"v":0,"d":"0.00E+00"},{"v":0,"d":"0.00E+00"},{"v":0,"d":"0.00E+00"},{"v":0,"d":"0.00E+00"},0,{"v":0,"d":"0.00E+00"},{"v":0,"d":"0.00E+00"},{"v":0,"d":"0.00E+00"},{"v":0,"d":"0.00E+00"},{"v":0,"d":"0.00E+00"},0,{"v":0,"d":"0.00E+00"},{"v":0,"d":"0.00E+00"},{"v":0,"d":"0.00E+00"},{"v":0,"d":"0.00E+00"},{"v":0,"d":"0.00E+00"},0,{"v":0,"d":"0.00E+00"},{"v":0,"d":"0.00E+00"},{"v":0,"d":"0.00E+00"},{"v":0,"d":"0.00E+00"},{"v":0,"d":"0.00E+00"},0,"2003-11-28","VazMin e Evap                              ",17027,"M"]
[32,"CACH_DOURADA","1 - Sudeste","41 - ",32,0,"33 - SAO SIMAO   ",{"v":69,"d":"69.00"},{"v":69,"d":"69.00"},299.65,"0 - NÃO HÁ",460,460,434.12,434.12,30,404.12,460,0,{"v":434.1199,"d":"4.34E+02"},{"v":0,"d":"0.00E+00"},{"v":0,"d":"0.00E+00"},{"v":0,"d":"0.00E+00"},{"v":0,"d":"0.00E+00"},{"v":69,"d":"6.90E+01"},{"v":0,"d":"0.00E+00"},{"v":0,"d":"0.00E+00"},{"v":0,"d":"0.00E+00"},{"v":0,"d":"0.00E+00"},11,5,24,44,59,63,61,62,65,27,11,30,0.00873,401.1,2.311,7.366,"2 - Kaplan/Propeller",4,1,100,0,1,1.96,273,8,"Yes",2,2,17,65,30,3,54,206,30,3,84,321,30,2,105,401,30,0,0,0,0,{"v":0,"d":"0.00E+00"},{"v":0,"d":"0.00E+00"},{"v":0,"d":"0.00E+00"},{"v":0,"d":"0.00E+00"},{"v":0,"d":"0.00E+00"},{"v":0,"d":"0.00E+00"},{"v":0,"d":"0.00E+00"},{"v":0,"d":"0.00E+00"},{"v":0,"d":"0.00E+00"},{"v":0,"d":"0.00E+00"},{"v":0,"d":"0.00E+00"},{"v":0,"d":"0.00E+00"},{"v":0,"d":"0.00E+00"},{"v":0,"d":"0.00E+00"},{"v":0,"d":"0.00E+00"},{"v":0,"d":"0.00E+00"},{"v":0,"d":"0.00E+00"},{"v":0,"d":"0.00E+00"},{"v":0,"d":"0.00E+00"},{"v":0,"d":"0.00E+00"},{"v":0,"d":"0.00E+00"},{"v":0,"d":"0.00E+00"},{"v":0,"d":"0.00E+00"},{"v":0,"d":"0.00E+00"},{"v":0,"d":"0.00E+00"},{"v":0,"d":"0.00E+00"},{"v":0,"d":"0.00E+00"},{"v":0,"d":"0.00E+00"},{"v":0,"d":"0.00E+00"},{"v":0,"d":"0.00E+00"},{"v":0,"d":"0.00E+00"},{"v":0,"d":"0.00E+00"},{"v":0,"d":"0.00E+00"},{"v":0,"d":"0.00E+00"},{"v":0,"d":"0.00E+00"},{"v":0,"d":"0.00E+00"},{"v":0,"d":"0.00E+00"},{"v":0,"d":"0.00E+00"},{"v":0,"d":"0.00E+00"},{"v":0,"d":"0.00E+00"},{"v":0,"d":"0.00E+00"},{"v":0,"d":"0.00E+00"},{"v":0,"d":"0.00E+00"},{"v":0,"d":"0.00E+00"},{"v":0,"d":"0.00E+00"},{"v":0,"d":"0.00E+00"},{"v":0,"d":"0.00E+00"},{"v":0,"d":"0.00E+00"},{"v":0,"d":"0.00E+00"},{"v":0,"d":"0.00E+00"},{"v":0,"d":"0.00E+00"},{"v":0,"d":"0.00E+00"},{"v":0,"d":"0.00E+00"},{"v":0,"d":"0.00E+00"},{"v":0,"d":"0.00E+00"},{"v":0,"d":"0.00E+00"},{"v":0,"d":"0.00E+00"},{"v":0,"d":"0.00E+00"},{"v":0,"d":"0.00E+00"},{"v":0,"d":"0.00E+00"},{"v":0,"d":"0.00E+00"},{"v":0,"d":"0.00E+00"},{"v":0,"d":"0.00E+00"},{"v":0,"d":"0.00E+00"},{"v":0,"d":"0.00E+00"},{"v":0,"d":"0.00E+00"},{"v":0,"d":"0.00E+00"},{"v":0,"d":"0.00E+00"},{"v":0,"d":"0.00E+00"},{"v":0,"d":"0.00E+00"},{"v":0,"d":"0.00E+00"},{"v":0,"d":"0.00E+00"},{"v":0,"d":"0.00E+00"},{"v":0,"d":"0.00E+00"},{"v":0,"d":"0.00E+00"},{"v":398.5759,"d":"3.99E+02"},{"v":0.00212375,"d":"2.12E-03"},{"v":-2.68222e-07,"d":"-2.68E-07"},{"v":2.291829e-11,"d":"2.29E-11"},{"v":0,"d":"0.00E+00"},0,{"v":0,"d":"0.00E+00"},{"v":0,"d":"0.00E+00"},{"v":0,"d":"0.00E+00"},{"v":0,"d":"0.00E+00"},{"v":0,"d":"0.00E+00"},0,{"v":0,"d":"0.00E+00"},{"v":0,"d":"0.00E+00"},{"v":0,"d":"0.00E+00"},{"v":0,"d":"0.00E+00"},{"v":0,"d":"0.00E+00"},0,{"v":0,"d":"0.00E+00"},{"v":0,"d":"0.00E+00"},{"v":0,"d":"0.00E+00"},{"v":0,"d":"0.00E+00"},{"v":0,"d":"0.00E+00"},0,{"v":0,"d":"0.00E+00"},{"v":0,"d":"0.00E+00"},{"v":0,"d":"0.00E+00"},{"v":0,"d":"0.00E+00"},{"v":0,"d":"0.00E+00"},0,"2003-11-21","TEIF e IP ponderados                       ",460,"D"]
[33,"SAO_SIMAO___","1 - Sudeste","18 - Cemig",33,0,"34 - _I. SOLTEIRA",{"v":665.1143252000911,"d":"665.11"},{"v":407.71094540000195,"d":"407.71"},269.65,"0 - NÃO HÁ",12540,7000,401,390.5,70.9,330.1,7000,0,{"v":358.3289,"d":"3.58E+02"},{"v":0.00861726,"d":"8.62E-03"},{"v":-8.842659e-07,"d":"-8.84E-07"},{"v":5.293249e-11,"d":"5.29E-11"},{"v":-1.24196e-15,"d":"-1.24E-15"},{"v":-184844,"d":"-1.85E+05"},{"v":1541.24,"d":"1.54E+03"},{"v":-4.29993,"d":"-4.30E+00"},{"v":0.0040152,"d":"4.02E-03"},{"v":0,"d":"0.00E+00"},13,11,25,46,67,72,68,66,64,22,4,25,0.009025,328.1,2.917,12.122,"1 - Francis",1,3,100,0,1,0.62,450,5,"No",2,6,285,445,70.9,0,0,0,0,0,0,0,0,0,0,0,0,0,0,0,0,{"v":0,"d":"0.00E+00"},{"v":0,"d":"0.00E+00"},{"v":0,"d":"0.00E+00"},{"v":0,"d":"0.00E+00"},{"v":0,"d":"0.00E+00"},{"v":0,"d":"0.00E+00"},{"v":0,"d":"0.00E+00"},{"v":0,"d":"0.00E+00"},{"v":0,"d":"0.00E+00"},{"v":0,"d":"0.00E+00"},{"v":0,"d":"0.00E+00"},{"v":0,"d":"0.00E+00"},{"v":0,"d":"0.00E+00"},{"v":0,"d":"0.00E+00"},{"v":0,"d":"0.00E+00"},{"v":0,"d":"0.00E+00"},{"v":0,"d":"0.00E+00"},{"v":0,"d":"0.00E+00"},{"v":0,"d":"0.00E+00"},{"v":0,"d":"0.00E+00"},{"v":0,"d":"0.00E+00"},{"v":0,"d":"0.00E+00"},{"v":0,"d":"0.00E+00"},{"v":0,"d":"0.00E+00"},{"v":0,"d":"0.00E+00"},{"v":0,"d":"0.00E+00"},{"v":0,"d":"0.00E+00"},{"v":0,"d":"0.00E+00"},{"v":0,"d":"0.00E+00"},{"v":0,"d":"0.00E+00"},{"v":0,"d":"0.00E+00"},{"v":0,"d":"0.00E+00"},{"v":0,"d":"0.00E+00"},{"v":0,"d":"0.00E+00"},{"v":0,"d":"0.00E+00"},{"v":0,"d":"0.00E+00"},{"v":0,"d":"0.00E+00"},{"v":0,"d":"0.00E+00"},{"v":0,"d":"0.00E+00"},{"v":0,"d":"0.00E+00"},{"v":0,"d":"0.00E+00"},{"v":0,"d":"0.00E+00"},{"v":0,"d":"0.00E+00"},{"v":0,"d":"0.00E+00"},{"v":0,"d":"0.00E+00"},{"v":0,"d":"0.00E+00"},{"v":0,"d":"0.00E+00"},{"v":0,"d":"0.00E+00"},{"v":0,"d":"0.00E+00"},{"v":0,"d":"0.00E+00"},{"v":0,"d":"0.00E+00"},{"v":0,"d":"0.00E+00"},{"v":0,"d":"0.00E+00"},{"v":0,"d":"0.00E+00"},{"v":0,"d":"0.00E+00"},{"v":0,"d":"0.00E+00"},{"v":0,"d":"0.00E+00"},{"v":0,"d":"0.00E+00"},{"v":0,"d":"0.00E+00"},{"v":0,"d":"0.00E+00"},{"v":0,"d":"0.00E+00"},{"v":0,"d":"0.00E+00"},{"v":0,"d":"0.00E+00"},{"v":0,"d":"0.00E+00"},{"v":0,"d":"0.00E+00"},{"v":0,"d":"0.00E+00"},{"v":0,"d":"0.00E+00"},{"v":0,"d":"0.00E+00"},{"v":0,"d":"0.00E+00"},{"v":0,"d":"0.00E+00"},{"v":0,"d":"0.00E+00"},{"v":0,"d":"0.00E+00"},{"v":0,"d":"0.00E+00"},{"v":0,"d":"0.00E+00"},{"v":0,"d":"0.00E+00"},{"v":323.46,"d":"3.23E+02"},{"v":0.0004049998,"d":"4.05E-04"},{"v":4.2e-08,"d":"4.20E-08"},{"v":-2e-12,"d":"-2.00E-12"},{"v":2.909999e-17,"d":"2.91E-17"},324.7,{"v":325.5098,"d":"3.26E+02"},{"v":0.0003749998,"d":"3.75E-04"},{"v":1.74e-08,"d":"1.74E-08"},{"v":-4.299999e-13,"d":"-4.30E-13"},{"v":7.5e-19,"d":"7.50E-19"},326.3,{"v":327.6399,"d":"3.28E+02"},{"v":0.0002769998,"d":"2.77E-04"},{"v":1.01e-09,"d":"1.01E-09"},{"v":8.26e-13,"d":"8.26E-13"},{"v":-2.299999e-17,"d":"-2.30E-17"},328,{"v":0,"d":"0.00E+00"},{"v":0,"d":"0.00E+00"},{"v":0,"d":"0.00E+00"},{"v":0,"d":"0.00E+00"},{"v":0,"d":"0.00E+00"},0,{"v":0,"d":"0.00E+00"},{"v":0,"d":"0.00E+00"},{"v":0,"d":"0.00E+00"},{"v":0,"d":"0.00E+00"},{"v":0,"d":"0.00E+00"},0,"2010-02-08","PMO jan/10 - Usina de Jusante              ",12540,"M"]
[34,"_I._SOLTEIRA","1 - Sudeste","16 - CESP",34,0,"44 - ILHA SOLT EQ",{"v":1196.0602624001913,"d":"1196.06"},{"v":633.7239927998744,"d":"633.72"},198.75,"0 - NÃO HÁ",21060,8232,328,314,41.5,286.5,15543,8232,{"v":293.9248,"d":"2.94E+02"},{"v":0.00360059,"d":"3.60E-03"},{"v":-1.84615e-07,"d":"-1.85E-07"},{"v":5.87764e-12,"d":"5.88E-12"},{"v":-7.503619e-17,"d":"-7.50E-17"},{"v":943800,"d":"9.44E+05"},{"v":-8911.27,"d":"-8.91E+03"},{"v":27.94069,"d":"2.79E+01"},{"v":-0.0290663,"d":"-2.91E-02"},{"v":0,"d":"0.00E+00"},16,25,38,57,78,74,65,63,59,18,5,26,0.008829,281.1,2.533,8.091,"1 - Francis",3,1,100,0,1,2.35,1387,10,"Yes",2,4,176,480,41.5,11,170,464,41.5,5,174,475,41.5,0,0,0,0,0,0,0,0,{"v":0,"d":"0.00E+00"},{"v":0,"d":"0.00E+00"},{"v":0,"d":"0.00E+00"},{"v":0,"d":"0.00E+00"},{"v":0,"d":"0.00E+00"},{"v":0,"d":"0.00E+00"},{"v":0,"d":"0.00E+00"},{"v":0,"d":"0.00E+00"},{"v":0,"d":"0.00E+00"},{"v":0,"d":"0.00E+00"},{"v":0,"d":"0.00E+00"},{"v":0,"d":"0.00E+00"},{"v":0,"d":"0.00E+00"},{"v":0,"d":"0.00E+00"},{"v":0,"d":"0.00E+00"},{"v":0,"d":"0.00E+00"},{"v":0,"d":"0.00E+00"},{"v":0,"d":"0.00E+00"},{"v":0,"d":"0.00E+00"},{"v":0,"d":"0.00E+00"},{"v":0,"d":"0.00E+00"},{"v":0,"d":"0.00E+00"},{"v":0,"d":"0.00E+00"},{"v":0,"d":"0.00E+00"},{"v":0,"d":"0.00E+00"},{"v":0,"d":"0.00E+00"},{"v":0,"d":"0.00E+00"},{"v":0,"d":"0.00E+00"},{"v":0,"d":"0.00E+00"},{"v":0,"d":"0.00E+00"},{"v":0,"d":"0.00E+00"},{"v":0,"d":"0.00E+00"},{"v":0,"d":"0.00E+00"},{"v":0,"d":"0.00E+00"},{"v":0,"d":"0.00E+00"},{"v":0,"d":"0.00E+00"},{"v":0,"d":"0.00E+00"},{"v":0,"d":"0.00E+00"},{"v":0,"d":"0.00E+00"},{"v":0,"d":"0.00E+00"},{"v":0,"d":"0.00E+00"},{"v":0,"d":"0.00E+00"},{"v":0,"d":"0.00E+00"},{"v":0,"d":"0.00E+00"},{"v":0,"d":"0.00E+00"},{"v":0,"d":"0.00E+00"},{"v":0,"d":"0.00E+00"},{"v":0,"d":"0.00E+00"},{"v":0,"d":"0.00E+00"},{"v":0,"d":"0.00E+00"},{"v":0,"d":"0.00E+00"},{"v":0,"d":"0.00E+00"},{"v":0,"d":"0.00E+00"},{"v":0,"d":"0.00E+00"},{"v":0,"d":"0.00E+00"},{"v":0,"d":"0.00E+00"},{"v":0,"d":"0.00E+00"},{"v":0,"d":"0.00E+00"},{"v":0,"d":"0.00E+00"},{"v":0,"d":"0.00E+00"},{"v":0,"d":"0.00E+00"},{"v":0,"d":"0.00E+00"},{"v":0,"d":"0.00E+00"},{"v":0,"d":"0.00E+00"},{"v":0,"d":"0.00E+00"},{"v":0,"d":"0.00E+00"},{"v":0,"d":"0.00E+00"},{"v":0,"d":"0.00E+00"},{"v":0,"d":"0.00E+00"},{"v":0,"d":"0.00E+00"},{"v":0,"d":"0.00E+00"},{"v":0,"d":"0.00E+00"},{"v":0,"d":"0.00E+00"},{"v":0,"d":"0.00E+00"},{"v":0,"d":"0.00E+00"},{"v":279.9539,"d":"2.80E+02"},{"v":4.268529e-05,"d":"4.27E-05"},{"v":4.24971e-08,"d":"4.25E-08"},{"v":-3.10115e-12,"d":"-3.10E-12"},{"v":6.556129e-17,"d":"6.56E-17"},0,{"v":0,"d":"0.00E+00"},{"v":0,"d":"0.00E+00"},{"v":0,"d":"0.00E+00"},{"v":0,"d":"0.00E+00"},{"v":0,"d":"0.00E+00"},0,{"v":0,"d":"0.00E+00"},{"v":0,"d":"0.00E+00"},{"v":0,"d":"0.00E+00"},{"v":0,"d":"0.00E+00"},{"v":0,"d":"0.00E+00"},0,{"v":0,"d":"0.00E+00"},{"v":0,"d":"0.00E+00"},{"v":0,"d":"0.00E+00"},{"v":0,"d":"0.00E+00"},{"v":0,"d":"0.00E+00"},0,{"v":0,"d":"0.00E+00"},{"v":0,"d":"0.00E+00"},{"v":0,"d":"0.00E+00"},{"v":0,"d":"0.00E+00"},{"v":0,"d":"0.00E+00"},0,"        ","Usina do SIPOT                             ",21060,"M"]
[35,"MARABA______","4 - Norte","0 - ",35,0,"275 - TUCURUI     ",{"v":1115.4,"d":"1115.40"},{"v":1115.4,"d":"1115.40"},{"v":65.5,"d":"65.50"},"0 - NÃO HÁ",5575,5575,96,96,0,96,5575,0,{"v":96,"d":"9.60E+01"},{"v":0,"d":"0.00E+00"},{"v":0,"d":"0.00E+00"},{"v":0,"d":"0.00E+00"},{"v":0,"d":"0.00E+00"},{"v":1115.4,"d":"1.12E+03"},{"v":0,"d":"0.00E+00"},{"v":0,"d":"0.00E+00"},{"v":0,"d":"0.00E+00"},{"v":0,"d":"0.00E+00"},29,25,14,-2,-7,-3,15,24,52,50,32,18,0.009037,75,2.533,8.091,"2 - Kaplan/Propeller",1,1,100,0,1,2,1189,10,"No",2,16,135,726,20.58,0,0,0,0,0,0,0,0,0,0,0,0,0,0,0,0,{"v":0,"d":"0.00E+00"},{"v":0,"d":"0.00E+00"},{"v":0,"d":"0.00E+00"},{"v":0,"d":"0.00E+00"},{"v":0,"d":"0.00E+00"},{"v":0,"d":"0.00E+00"},{"v":0,"d":"0.00E+00"},{"v":0,"d":"0.00E+00"},{"v":0,"d":"0.00E+00"},{"v":0,"d":"0.00E+00"},{"v":0,"d":"0.00E+00"},{"v":0,"d":"0.00E+00"},{"v":0,"d":"0.00E+00"},{"v":0,"d":"0.00E+00"},{"v":0,"d":"0.00E+00"},{"v":0,"d":"0.00E+00"},{"v":0,"d":"0.00E+00"},{"v":0,"d":"0.00E+00"},{"v":0,"d":"0.00E+00"},{"v":0,"d":"0.00E+00"},{"v":0,"d":"0.00E+00"},{"v":0,"d":"0.00E+00"},{"v":0,"d":"0.00E+00"},{"v":0,"d":"0.00E+00"},{"v":0,"d":"0.00E+00"},{"v":0,"d":"0.00E+00"},{"v":0,"d":"0.00E+00"},{"v":0,"d":"0.00E+00"},{"v":0,"d":"0.00E+00"},{"v":0,"d":"0.00E+00"},{"v":0,"d":"0.00E+00"},{"v":0,"d":"0.00E+00"},{"v":0,"d":"0.00E+00"},{"v":0,"d":"0.00E+00"},{"v":0,"d":"0.00E+00"},{"v":0,"d":"0.00E+00"},{"v":0,"d":"0.00E+00"},{"v":0,"d":"0.00E+00"},{"v":0,"d":"0.00E+00"},{"v":0,"d":"0.00E+00"},{"v":0,"d":"0.00E+00"},{"v":0,"d":"0.00E+00"},{"v":0,"d":"0.00E+00"},{"v":0,"d":"0.00E+00"},{"v":0,"d":"0.00E+00"},{"v":0,"d":"0.00E+00"},{"v":0,"d":"0.00E+00"},{"v":0,"d":"0.00E+00"},{"v":0,"d":"0.00E+00"},{"v":0,"d":"0.00E+00"},{"v":0,"d":"0.00E+00"},{"v":0,"d":"0.00E+00"},{"v":0,"d":"0.00E+00"},{"v":0,"d":"0.00E+00"},{"v":0,"d":"0.00E+00"},{"v":0,"d":"0.00E+00"},{"v":0,"d":"0.00E+00"},{"v":0,"d":"0.00E+00"},{"v":0,"d":"0.00E+00"},{"v":0,"d":"0.00E+00"},{"v":0,"d":"0.00E+00"},{"v":0,"d":"0.00E+00"},{"v":0,"d":"0.00E+00"},{"v":0,"d":"0.00E+00"},{"v":0,"d":"0.00E+00"},{"v":0,"d":"0.00E+00"},{"v":0,"d":"0.00E+00"},{"v":0,"d":"0.00E+00"},{"v":0,"d":"0.00E+00"},{"v":0,"d":"0.00E+00"},{"v":0,"d":"0.00E+00"},{"v":0,"d":"0.00E+00"},{"v":0,"d":"0.00E+00"},{"v":0,"d":"0.00E+00"},{"v":0,"d":"0.00E+00"},{"v":75,"d":"7.50E+01"},{"v":0,"d":"0.00E+00"},{"v":0,"d":"0.00E+00"},{"v":0,"d":"0.00E+00"},{"v":0,"d":"0.00E+00"},0,{"v":0,"d":"0.00E+00"},{"v":0,"d":"0.00E+00"},{"v":0,"d":"0.00E+00"},{"v":0,"d":"0.00E+00"},{"v":0,"d":"0.00E+00"},0,{"v":0,"d":"0.00E+00"},{"v":0,"d":"0.00E+00"},{"v":0,"d":"0.00E+00"},{"v":0,"d":"0.00E+00"},{"v":0,"d":"0.00E+00"},0,{"v":0,"d":"0.00E+00"},{"v":0,"d":"0.00E+00"},{"v":0,"d":"0.00E+00"},{"v":0,"d":"0.00E+00"},{"v":0,"d":"0.00E+00"},0,{"v":0,"d":"0.00E+00"},{"v":0,"d":"0.00E+00"},{"v":0,"d":"0.00E+00"},{"v":0,"d":"0.00E+00"},{"v":0,"d":"0.00E+00"},0,"2008-09-05","DadosEmpreend 05/09/06                     ",5575,"D"]
[47,"A.A._LAYDNER","1 - Sudeste","55 - ",47,0,"48 - PIRAJU      ",{"v":450.00803839974105,"d":"450.01"},{"v":323.8012589532882,"d":"323.80"},{"v":385.3,"d":"385.30"},"0 - NÃO HÁ",7008,3843,568,559.7,31,537,3939.85,0,{"v":542.5549,"d":"5.43E+02"},{"v":0.006367009,"d":"6.37E-03"},{"v":-6.75152e-07,"d":"-6.75E-07"},{"v":5.394289e-11,"d":"5.39E-11"},{"v":-1.89938e-15,"d":"-1.90E-15"},{"v":-4203060,"d":"-4.20E+06"},{"v":22482.7,"d":"2.25E+04"},{"v":-40.10909,"d":"-4.01E+01"},{"v":0.0238662,"d":"2.39E-02"},{"v":0,"d":"0.00E+00"},25,24,42,64,76,67,51,41,31,9,-2,34,0.008947,532.29,1.672,5.403,"2 - Kaplan/Propeller",1,1,100,0,2,0.4,55,2,"Yes",2,2,50.5,182,31,0,0,0,0,0,0,0,0,0,0,0,0,0,0,0,0,{"v":0,"d":"0.00E+00"},{"v":0,"d":"0.00E+00"},{"v":0,"d":"0.00E+00"},{"v":0,"d":"0.00E+00"},{"v":0,"d":"0.00E+00"},{"v":0,"d":"0.00E+00"},{"v":0,"d":"0.00E+00"},{"v":0,"d":"0.00E+00"},{"v":0,"d":"0.00E+00"},{"v":0,"d":"0.00E+00"},{"v":0,"d":"0.00E+00"},{"v":0,"d":"0.00E+00"},{"v":0,"d":"0.00E+00"},{"v":0,"d":"0.00E+00"},{"v":0,"d":"0.00E+00"},{"v":0,"d":"0.00E+00"},{"v":0,"d":"0.00E+00"},{"v":0,"d":"0.00E+00"},{"v":0,"d":"0.00E+00"},{"v":0,"d":"0.00E+00"},{"v":0,"d":"0.00E+00"},{"v":0,"d":"0.00E+00"},{"v":0,"d":"0.00E+00"},{"v":0,"d":"0.00E+00"},{"v":0,"d":"0.00E+00"},{"v":0,"d":"0.00E+00"},{"v":0,"d":"0.00E+00"},{"v":0,"d":"0.00E+00"},{"v":0,"d":"0.00E+00"},{"v":0,"d":"0.00E+00"},{"v":0,"d":"0.00E+00"},{"v":0,"d":"0.00E+00"},{"v":0,"d":"0.00E+00"},{"v":0,"d":"0.00E+00"},{"v":0,"d":"0.00E+00"},{"v":0,"d":"0.00E+00"},{"v":0,"d":"0.00E+00"},{"v":0,"d":"0.00E+00"},{"v":0,"d":"0.00E+00"},{"v":0,"d":"0.00E+00"},{"v":0,"d":"0.00E+00"},{"v":0,"d":"0.00E+00"},{"v":0,"d":"0.00E+00"},{"v":0,"d":"0.00E+00"},{"v":0,"d":"0.00E+00"},{"v":0,"d":"0.00E+00"},{"v":0,"d":"0.00E+00"},{"v":0,"d":"0.00E+00"},{"v":0,"d":"0.00E+00"},{"v":0,"d":"0.00E+00"},{"v":0,"d":"0.00E+00"},{"v":0,"d":"0.00E+00"},{"v":0,"d":"0.00E+00"},{"v":0,"d":"0.00E+00"},{"v":0,"d":"0.00E+00"},{"v":0,"d":"0.00E+00"},{"v":0,"d":"0.00E+00"},{"v":0,"d":"0.00E+00"},{"v":0,"d":"0.00E+00"},{"v":0,"d":"0.00E+00"},{"v":0,"d":"0.00E+00"},{"v":0,"d":"0.00E+00"},{"v":0,"d":"0.00E+00"},{"v":0,"d":"0.00E+00"},{"v":0,"d":"0.00E+00"},{"v":0,"d":"0.00E+00"},{"v":0,"d":"0.00E+00"},{"v":0,"d":"0.00E+00"},{"v":0,"d":"0.00E+00"},{"v":0,"d":"0.00E+00"},{"v":0,"d":"0.00E+00"},{"v":0,"d":"0.00E+00"},{"v":0,"d":"0.00E+00"},{"v":0,"d":"0.00E+00"},{"v":0,"d":"0.00E+00"},{"v":531.39,"d":"5.31E+02"},{"v":0.00404814,"d":"4.05E-03"},{"v":-1.39503e-06,"d":"-1.40E-06"},{"v":2.71021e-10,"d":"2.71E-10"},{"v":0,"d":"0.00E+00"},0,{"v":0,"d":"0.00E+00"},{"v":0,"d":"0.00E+00"},{"v":0,"d":"0.00E+00"},{"v":0,"d":"0.00E+00"},{"v":0,"d":"0.00E+00"},0,{"v":0,"d":"0.00E+00"},{"v":0,"d":"0.00E+00"},{"v":0,"d":"0.00E+00"},{"v":0,"d":"0.00E+00"},{"v":0,"d":"0.00E+00"},0,{"v":0,"d":"0.00E+00"},{"v":0,"d":"0.00E+00"},{"v":0,"d":"0.00E+00"},{"v":0,"d":"0.00E+00"},{"v":0,"d":"0.00E+00"},0,{"v":0,"d":"0.00E+00"},{"v":0,"d":"0.00E+00"},{"v":0,"d":"0.00E+00"},{"v":0,"d":"0.00E+00"},{"v":0,"d":"0.00E+00"},0,"2012-10-05","Rev. GF - lote 1/2012                      ",7008,"M"]
[48,"PIRAJU______","1 - Sudeste","65 - ",48,0,"49 - CHAVANTES   ",12.75,12.75,{"v":354.3,"d":"354.30"},"0 - NÃO HÁ",84,84,531.5,531.5,25,506.5,84,0,{"v":531.5,"d":"5.32E+02"},{"v":0,"d":"0.00E+00"},{"v":0,"d":"0.00E+00"},{"v":0,"d":"0.00E+00"},{"v":0,"d":"0.00E+00"},{"v":12.75,"d":"1.28E+01"},{"v":0,"d":"0.00E+00"},{"v":0,"d":"0.00E+00"},{"v":0,"d":"0.00E+00"},{"v":0,"d":"0.00E+00"},30,23,44,64,73,61,46,40,38,16,4,39,0.008829,505,1.672,5.403,"2 - Kaplan/Propeller",1,1,100,0,2,0.5,56,2,"Yes",2,2,40,181,25,0,0,0,0,0,0,0,0,0,0,0,0,0,0,0,0,{"v":0,"d":"0.00E+00"},{"v":0,"d":"0.00E+00"},{"v":0,"d":"0.00E+00"},{"v":0,"d":"0.00E+00"},{"v":0,"d":"0.00E+00"},{"v":0,"d":"0.00E+00"},{"v":0,"d":"0.00E+00"},{"v":0,"d":"0.00E+00"},{"v":0,"d":"0.00E+00"},{"v":0,"d":"0.00E+00"},{"v":0,"d":"0.00E+00"},{"v":0,"d":"0.00E+00"},{"v":0,"d":"0.00E+00"},{"v":0,"d":"0.00E+00"},{"v":0,"d":"0.00E+00"},{"v":0,"d":"0.00E+00"},{"v":0,"d":"0.00E+00"},{"v":0,"d":"0.00E+00"},{"v":0,"d":"0.00E+00"},{"v":0,"d":"0.00E+00"},{"v":0,"d":"0.00E+00"},{"v":0,"d":"0.00E+00"},{"v":0,"d":"0.00E+00"},{"v":0,"d":"0.00E+00"},{"v":0,"d":"0.00E+00"},{"v":0,"d":"0.00E+00"},{"v":0,"d":"0.00E+00"},{"v":0,"d":"0.00E+00"},{"v":0,"d":"0.00E+00"},{"v":0,"d":"0.00E+00"},{"v":0,"d":"0.00E+00"},{"v":0,"d":"0.00E+00"},{"v":0,"d":"0.00E+00"},{"v":0,"d":"0.00E+00"},{"v":0,"d":"0.00E+00"},{"v":0,"d":"0.00E+00"},{"v":0,"d":"0.00E+00"},{"v":0,"d":"0.00E+00"},{"v":0,"d":"0.00E+00"},{"v":0,"d":"0.00E+00"},{"v":0,"d":"0.00E+00"},{"v":0,"d":"0.00E+00"},{"v":0,"d":"0.00E+00"},{"v":0,"d":"0.00E+00"},{"v":0,"d":"0.00E+00"},{"v":0,"d":"0.00E+00"},{"v":0,"d":"0.00E+00"},{"v":0,"d":"0.00E+00"},{"v":0,"d":"0.00E+00"},{"v":0,"d":"0.00E+00"},{"v":0,"d":"0.00E+00"},{"v":0,"d":"0.00E+00"},{"v":0,"d":"0.00E+00"},{"v":0,"d":"0.00E+00"},{"v":0,"d":"0.00E+00"},{"v":0,"d":"0.00E+00"},{"v":0,"d":"0.00E+00"},{"v":0,"d":"0.00E+00"},{"v":0,"d":"0.00E+00"},{"v":0,"d":"0.00E+00"},{"v":0,"d":"0.00E+00"},{"v":0,"d":"0.00E+00"},{"v":0,"d":"0.00E+00"},{"v":0,"d":"0.00E+00"},{"v":0,"d":"0.00E+00"},{"v":0,"d":"0.00E+00"},{"v":0,"d":"0.00E+00"},{"v":0,"d":"0.00E+00"},{"v":0,"d":"0.00E+00"},{"v":0,"d":"0.00E+00"},{"v":0,"d":"0.00E+00"},{"v":0,"d":"0.00E+00"},{"v":0,"d":"0.00E+00"},{"v":0,"d":"0.00E+00"},{"v":0,"d":"0.00E+00"},{"v":503.8101,"d":"5.04E+02"},{"v":0.006419127,"d":"6.42E-03"},{"v":-5.364492e-06,"d":"-5.36E-06"},{"v":2.689538e-09,"d":"2.69E-09"},{"v":-5.057349e-13,"d":"-5.06E-13"},0,{"v":0,"d":"0.00E+00"},{"v":0,"d":"0.00E+00"},{"v":0,"d":"0.00E+00"},{"v":0,"d":"0.00E+00"},{"v":0,"d":"0.00E+00"},0,{"v":0,"d":"0.00E+00"},{"v":0,"d":"0.00E+00"},{"v":0,"d":"0.00E+00"},{"v":0,"d":"0.00E+00"},{"v":0,"d":"0.00E+00"},0,{"v":0,"d":"0.00E+00"},{"v":0,"d":"0.00E+00"},{"v":0,"d":"0.00E+00"},{"v":0,"d":"0.00E+00"},{"v":0,"d":"0.00E+00"},0,{"v":0,"d":"0.00E+00"},{"v":0,"d":"0.00E+00"},{"v":0,"d":"0.00E+00"},{"v":0,"d":"0.00E+00"},{"v":0,"d":"0.00E+00"},0,"2001-10-18","Pot, TEIF IP, PolJus                       ",84,"D"]
[49,"CHAVANTES___","1 - Sudeste","55 - ",49,0,"249 - OURINHOS    ",{"v":400.08339407999847,"d":"400.08"},{"v":294.96731428172825,"d":"294.97"},{"v":329.299999999999,"d":"329.30"},"0 - NÃO HÁ",8795,5754,474,465.23,73.6,400.4,5754,0,{"v":437.4719,"d":"4.37E+02"},{"v":0.0066313,"d":"6.63E-03"},{"v":-3.75179e-07,"d":"-3.75E-07"},{"v":1.06241e-11,"d":"1.06E-11"},{"v":0,"d":"0.00E+00"},{"v":12734.1,"d":"1.27E+04"},{"v":-64.7446,"d":"-6.47E+01"},{"v":0.08169508,"d":"8.17E-02"},{"v":0,"d":"0.00E+00"},{"v":0,"d":"0.00E+00"},27,19,45,70,81,71,56,43,43,13,-6,18,0.009084,398.66,2.533,8.091,"1 - Francis",2,1,100,0,2,0.91,73,2,"Yes",2,1,103.5,155,73.6,3,103.5,157,72.6,0,0,0,0,0,0,0,0,0,0,0,0,{"v":0,"d":"0.00E+00"},{"v":0,"d":"0.00E+00"},{"v":0,"d":"0.00E+00"},{"v":0,"d":"0.00E+00"},{"v":0,"d":"0.00E+00"},{"v":0,"d":"0.00E+00"},{"v":0,"d":"0.00E+00"},{"v":0,"d":"0.00E+00"},{"v":0,"d":"0.00E+00"},{"v":0,"d":"0.00E+00"},{"v":0,"d":"0.00E+00"},{"v":0,"d":"0.00E+00"},{"v":0,"d":"0.00E+00"},{"v":0,"d":"0.00E+00"},{"v":0,"d":"0.00E+00"},{"v":0,"d":"0.00E+00"},{"v":0,"d":"0.00E+00"},{"v":0,"d":"0.00E+00"},{"v":0,"d":"0.00E+00"},{"v":0,"d":"0.00E+00"},{"v":0,"d":"0.00E+00"},{"v":0,"d":"0.00E+00"},{"v":0,"d":"0.00E+00"},{"v":0,"d":"0.00E+00"},{"v":0,"d":"0.00E+00"},{"v":0,"d":"0.00E+00"},{"v":0,"d":"0.00E+00"},{"v":0,"d":"0.00E+00"},{"v":0,"d":"0.00E+00"},{"v":0,"d":"0.00E+00"},{"v":0,"d":"0.00E+00"},{"v":0,"d":"0.00E+00"},{"v":0,"d":"0.00E+00"},{"v":0,"d":"0.00E+00"},{"v":0,"d":"0.00E+00"},{"v":0,"d":"0.00E+00"},{"v":0,"d":"0.00E+00"},{"v":0,"d":"0.00E+00"},{"v":0,"d":"0.00E+00"},{"v":0,"d":"0.00E+00"},{"v":0,"d":"0.00E+00"},{"v":0,"d":"0.00E+00"},{"v":0,"d":"0.00E+00"},{"v":0,"d":"0.00E+00"},{"v":0,"d":"0.00E+00"},{"v":0,"d":"0.00E+00"},{"v":0,"d":"0.00E+00"},{"v":0,"d":"0.00E+00"},{"v":0,"d":"0.00E+00"},{"v":0,"d":"0.00E+00"},{"v":0,"d":"0.00E+00"},{"v":0,"d":"0.00E+00"},{"v":0,"d":"0.00E+00"},{"v":0,"d":"0.00E+00"},{"v":0,"d":"0.00E+00"},{"v":0,"d":"0.00E+00"},{"v":0,"d":"0.00E+00"},{"v":0,"d":"0.00E+00"},{"v":0,"d":"0.00E+00"},{"v":0,"d":"0.00E+00"},{"v":0,"d":"0.00E+00"},{"v":0,"d":"0.00E+00"},{"v":0,"d":"0.00E+00"},{"v":0,"d":"0.00E+00"},{"v":0,"d":"0.00E+00"},{"v":0,"d":"0.00E+00"},{"v":0,"d":"0.00E+00"},{"v":0,"d":"0.00E+00"},{"v":0,"d":"0.00E+00"},{"v":0,"d":"0.00E+00"},{"v":0,"d":"0.00E+00"},{"v":0,"d":"0.00E+00"},{"v":0,"d":"0.00E+00"},{"v":0,"d":"0.00E+00"},{"v":0,"d":"0.00E+00"},{"v":397.028,"d":"3.97E+02"},{"v":0.00439642,"d":"4.40E-03"},{"v":-1.25341e-06,"d":"-1.25E-06"},{"v":1.79499e-10,"d":"1.79E-10"},{"v":0,"d":"0.00E+00"},0,{"v":0,"d":"0.00E+00"},{"v":0,"d":"0.00E+00"},{"v":0,"d":"0.00E+00"},{"v":0,"d":"0.00E+00"},{"v":0,"d":"0.00E+00"},0,{"v":0,"d":"0.00E+00"},{"v":0,"d":"0.00E+00"},{"v":0,"d":"0.00E+00"},{"v":0,"d":"0.00E+00"},{"v":0,"d":"0.00E+00"},0,{"v":0,"d":"0.00E+00"},{"v":0,"d":"0.00E+00"},{"v":0,"d":"0.00E+00"},{"v":0,"d":"0.00E+00"},{"v":0,"d":"0.00E+00"},0,{"v":0,"d":"0.00E+00"},{"v":0,"d":"0.00E+00"},{"v":0,"d":"0.00E+00"},{"v":0,"d":"0.00E+00"},{"v":0,"d":"0.00E+00"},0,"2013-07-17","Rev. GF - lote 2/2012                      ",8795,"M"]
[50,"L._N._GARCEZ","1 - Sudeste","55 - ",50,0,"51 - CANOAS II   ",null,11.59,{"v":245.299999999999,"d":"245.30"},"0 - NÃO HÁ",45,45,384.67,384.67,15.3,369.37,45,0,{"v":384.6699,"d":"3.85E+02"},{"v":0,"d":"0.00E+00"},{"v":0,"d":"0.00E+00"},{"v":0,"d":"0.00E+00"},{"v":0,"d":"0.00E+00"},{"v":11.59,"d":"1.16E+01"},{"v":0,"d":"0.00E+00"},{"v":0,"d":"0.00E+00"},{"v":0,"d":"0.00E+00"},{"v":0,"d":"0.00E+00"},28,22,40,54,59,49,40,43,51,25,18,39,0.008338,366.6,2.333,6.861,"2 - Kaplan/Propeller",1,1,100,0,1,0.65,96,3,"Yes",2,4,18.5,145,15.3,0,0,0,0,0,0,0,0,0,0,0,0,0,0,0,0,{"v":0,"d":"0.00E+00"},{"v":0,"d":"0.00E+00"},{"v":0,"d":"0.00E+00"},{"v":0,"d":"0.00E+00"},{"v":0,"d":"0.00E+00"},{"v":0,"d":"0.00E+00"},{"v":0,"d":"0.00E+00"},{"v":0,"d":"0.00E+00"},{"v":0,"d":"0.00E+00"},{"v":0,"d":"0.00E+00"},{"v":0,"d":"0.00E+00"},{"v":0,"d":"0.00E+00"},{"v":0,"d":"0.00E+00"},{"v":0,"d":"0.00E+00"},{"v":0,"d":"0.00E+00"},{"v":0,"d":"0.00E+00"},{"v":0,"d":"0.00E+00"},{"v":0,"d":"0.00E+00"},{"v":0,"d":"0.00E+00"},{"v":0,"d":"0.00E+00"},{"v":0,"d":"0.00E+00"},{"v":0,"d":"0.00E+00"},{"v":0,"d":"0.00E+00"},{"v":0,"d":"0.00E+00"},{"v":0,"d":"0.00E+00"},{"v":0,"d":"0.00E+00"},{"v":0,"d":"0.00E+00"},{"v":0,"d":"0.00E+00"},{"v":0,"d":"0.00E+00"},{"v":0,"d":"0.00E+00"},{"v":0,"d":"0.00E+00"},{"v":0,"d":"0.00E+00"},{"v":0,"d":"0.00E+00"},{"v":0,"d":"0.00E+00"},{"v":0,"d":"0.00E+00"},{"v":0,"d":"0.00E+00"},{"v":0,"d":"0.00E+00"},{"v":0,"d":"0.00E+00"},{"v":0,"d":"0.00E+00"},{"v":0,"d":"0.00E+00"},{"v":0,"d":"0.00E+00"},{"v":0,"d":"0.00E+00"},{"v":0,"d":"0.00E+00"},{"v":0,"d":"0.00E+00"},{"v":0,"d":"0.00E+00"},{"v":0,"d":"0.00E+00"},{"v":0,"d":"0.00E+00"},{"v":0,"d":"0.00E+00"},{"v":0,"d":"0.00E+00"},{"v":0,"d":"0.00E+00"},{"v":0,"d":"0.00E+00"},{"v":0,"d":"0.00E+00"},{"v":0,"d":"0.00E+00"},{"v":0,"d":"0.00E+00"},{"v":0,"d":"0.00E+00"},{"v":0,"d":"0.00E+00"},{"v":0,"d":"0.00E+00"},{"v":0,"d":"0.00E+00"},{"v":0,"d":"0.00E+00"},{"v":0,"d":"0.00E+00"},{"v":0,"d":"0.00E+00"},{"v":0,"d":"0.00E+00"},{"v":0,"d":"0.00E+00"},{"v":0,"d":"0.00E+00"},{"v":0,"d":"0.00E+00"},{"v":0,"d":"0.00E+00"},{"v":0,"d":"0.00E+00"},{"v":0,"d":"0.00E+00"},{"v":0,"d":"0.00E+00"},{"v":0,"d":"0.00E+00"},{"v":0,"d":"0.00E+00"},{"v":0,"d":"0.00E+00"},{"v":0,"d":"0.00E+00"},{"v":0,"d":"0.00E+00"},{"v":0,"d":"0.00E+00"},{"v":365.507,"d":"3.66E+02"},{"v":0.00204802,"d":"2.05E-03"},{"v":-9.79378e-08,"d":"-9.79E-08"},{"v":0,"d":"0.00E+00"},{"v":0,"d":"0.00E+00"},0,{"v":0,"d":"0.00E+00"},{"v":0,"d":"0.00E+00"},{"v":0,"d":"0.00E+00"},{"v":0,"d":"0.00E+00"},{"v":0,"d":"0.00E+00"},0,{"v":0,"d":"0.00E+00"},{"v":0,"d":"0.00E+00"},{"v":0,"d":"0.00E+00"},{"v":0,"d":"0.00E+00"},{"v":0,"d":"0.00E+00"},0,{"v":0,"d":"0.00E+00"},{"v":0,"d":"0.00E+00"},{"v":0,"d":"0.00E+00"},{"v":0,"d":"0.00E+00"},{"v":0,"d":"0.00E+00"},0,{"v":0,"d":"0.00E+00"},{"v":0,"d":"0.00E+00"},{"v":0,"d":"0.00E+00"},{"v":0,"d":"0.00E+00"},{"v":0,"d":"0.00E+00"},0,"2012-12-14","PMO dez/2012                               ",45,"D"]
[51,"CANOAS_II___","1 - Sudeste","55 - ",51,0,"52 - CANOAS I    ",{"v":23.51999,"d":"23.52"},{"v":23.51999,"d":"23.52"},{"v":230,"d":"230.00"},"0 - NÃO HÁ",151,151,366,366,14.5,351.5,151,0,{"v":366,"d":"3.66E+02"},{"v":0,"d":"0.00E+00"},{"v":0,"d":"0.00E+00"},{"v":0,"d":"0.00E+00"},{"v":0,"d":"0.00E+00"},{"v":23.51999,"d":"2.35E+01"},{"v":0,"d":"0.00E+00"},{"v":0,"d":"0.00E+00"},{"v":0,"d":"0.00E+00"},{"v":0,"d":"0.00E+00"},26,22,41,58,68,56,44,41,46,15,7,32,0.008829,351.1,2.333,6.861,"2 - Kaplan/Propeller",1,1,100,0,2,0.3,96,2,"Yes",2,3,24,187,14.5,0,0,0,0,0,0,0,0,0,0,0,0,0,0,0,0,{"v":0,"d":"0.00E+00"},{"v":0,"d":"0.00E+00"},{"v":0,"d":"0.00E+00"},{"v":0,"d":"0.00E+00"},{"v":0,"d":"0.00E+00"},{"v":0,"d":"0.00E+00"},{"v":0,"d":"0.00E+00"},{"v":0,"d":"0.00E+00"},{"v":0,"d":"0.00E+00"},{"v":0,"d":"0.00E+00"},{"v":0,"d":"0.00E+00"},{"v":0,"d":"0.00E+00"},{"v":0,"d":"0.00E+00"},{"v":0,"d":"0.00E+00"},{"v":0,"d":"0.00E+00"},{"v":0,"d":"0.00E+00"},{"v":0,"d":"0.00E+00"},{"v":0,"d":"0.00E+00"},{"v":0,"d":"0.00E+00"},{"v":0,"d":"0.00E+00"},{"v":0,"d":"0.00E+00"},{"v":0,"d":"0.00E+00"},{"v":0,"d":"0.00E+00"},{"v":0,"d":"0.00E+00"},{"v":0,"d":"0.00E+00"},{"v":0,"d":"0.00E+00"},{"v":0,"d":"0.00E+00"},{"v":0,"d":"0.00E+00"},{"v":0,"d":"0.00E+00"},{"v":0,"d":"0.00E+00"},{"v":0,"d":"0.00E+00"},{"v":0,"d":"0.00E+00"},{"v":0,"d":"0.00E+00"},{"v":0,"d":"0.00E+00"},{"v":0,"d":"0.00E+00"},{"v":0,"d":"0.00E+00"},{"v":0,"d":"0.00E+00"},{"v":0,"d":"0.00E+00"},{"v":0,"d":"0.00E+00"},{"v":0,"d":"0.00E+00"},{"v":0,"d":"0.00E+00"},{"v":0,"d":"0.00E+00"},{"v":0,"d":"0.00E+00"},{"v":0,"d":"0.00E+00"},{"v":0,"d":"0.00E+00"},{"v":0,"d":"0.00E+00"},{"v":0,"d":"0.00E+00"},{"v":0,"d":"0.00E+00"},{"v":0,"d":"0.00E+00"},{"v":0,"d":"0.00E+00"},{"v":0,"d":"0.00E+00"},{"v":0,"d":"0.00E+00"},{"v":0,"d":"0.00E+00"},{"v":0,"d":"0.00E+00"},{"v":0,"d":"0.00E+00"},{"v":0,"d":"0.00E+00"},{"v":0,"d":"0.00E+00"},{"v":0,"d":"0.00E+00"},{"v":0,"d":"0.00E+00"},{"v":0,"d":"0.00E+00"},{"v":0,"d":"0.00E+00"},{"v":0,"d":"0.00E+00"},{"v":0,"d":"0.00E+00"},{"v":0,"d":"0.00E+00"},{"v":0,"d":"0.00E+00"},{"v":0,"d":"0.00E+00"},{"v":0,"d":"0.00E+00"},{"v":0,"d":"0.00E+00"},{"v":0,"d":"0.00E+00"},{"v":0,"d":"0.00E+00"},{"v":0,"d":"0.00E+00"},{"v":0,"d":"0.00E+00"},{"v":0,"d":"0.00E+00"},{"v":0,"d":"0.00E+00"},{"v":0,"d":"0.00E+00"},{"v":350.957,"d":"3.51E+02"},{"v":0.00137968,"d":"1.38E-03"},{"v":-8.06409e-08,"d":"-8.06E-08"},{"v":0,"d":"0.00E+00"},{"v":0,"d":"0.00E+00"},0,{"v":0,"d":"0.00E+00"},{"v":0,"d":"0.00E+00"},{"v":0,"d":"0.00E+00"},{"v":0,"d":"0.00E+00"},{"v":0,"d":"0.00E+00"},0,{"v":0,"d":"0.00E+00"},{"v":0,"d":"0.00E+00"},{"v":0,"d":"0.00E+00"},{"v":0,"d":"0.00E+00"},{"v":0,"d":"0.00E+00"},0,{"v":0,"d":"0.00E+00"},{"v":0,"d":"0.00E+00"},{"v":0,"d":"0.00E+00"},{"v":0,"d":"0.00E+00"},{"v":0,"d":"0.00E+00"},0,{"v":0,"d":"0.00E+00"},{"v":0,"d":"0.00E+00"},{"v":0,"d":"0.00E+00"},{"v":0,"d":"0.00E+00"},{"v":0,"d":"0.00E+00"},0,"2007-11-09","PotEF PMO Jul 07                           ",151,"D"]
[52,"CANOAS_I____","1 - Sudeste","55 - ",52,0,"61 - CAPIVARA    ",{"v":29.10999,"d":"29.11"},{"v":29.10999,"d":"29.11"},{"v":215.5,"d":"215.50"},"0 - NÃO HÁ",212,212,351,351,16.3,334.7,212,0,{"v":351,"d":"3.51E+02"},{"v":0,"d":"0.00E+00"},{"v":0,"d":"0.00E+00"},{"v":0,"d":"0.00E+00"},{"v":0,"d":"0.00E+00"},{"v":29.10999,"d":"2.91E+01"},{"v":0,"d":"0.00E+00"},{"v":0,"d":"0.00E+00"},{"v":0,"d":"0.00E+00"},{"v":0,"d":"0.00E+00"},22,22,41,59,71,61,45,40,44,11,2,27,0.008928,333.8,2.333,6.861,"2 - Kaplan/Propeller",1,1,100,0,2,0.3,98,2,"Yes",2,3,27.5,189,16.3,0,0,0,0,0,0,0,0,0,0,0,0,0,0,0,0,{"v":0,"d":"0.00E+00"},{"v":0,"d":"0.00E+00"},{"v":0,"d":"0.00E+00"},{"v":0,"d":"0.00E+00"},{"v":0,"d":"0.00E+00"},{"v":0,"d":"0.00E+00"},{"v":0,"d":"0.00E+00"},{"v":0,"d":"0.00E+00"},{"v":0,"d":"0.00E+00"},{"v":0,"d":"0.00E+00"},{"v":0,"d":"0.00E+00"},{"v":0,"d":"0.00E+00"},{"v":0,"d":"0.00E+00"},{"v":0,"d":"0.00E+00"},{"v":0,"d":"0.00E+00"},{"v":0,"d":"0.00E+00"},{"v":0,"d":"0.00E+00"},{"v":0,"d":"0.00E+00"},{"v":0,"d":"0.00E+00"},{"v":0,"d":"0.00E+00"},{"v":0,"d":"0.00E+00"},{"v":0,"d":"0.00E+00"},{"v":0,"d":"0.00E+00"},{"v":0,"d":"0.00E+00"},{"v":0,"d":"0.00E+00"},{"v":0,"d":"0.00E+00"},{"v":0,"d":"0.00E+00"},{"v":0,"d":"0.00E+00"},{"v":0,"d":"0.00E+00"},{"v":0,"d":"0.00E+00"},{"v":0,"d":"0.00E+00"},{"v":0,"d":"0.00E+00"},{"v":0,"d":"0.00E+00"},{"v":0,"d":"0.00E+00"},{"v":0,"d":"0.00E+00"},{"v":0,"d":"0.00E+00"},{"v":0,"d":"0.00E+00"},{"v":0,"d":"0.00E+00"},{"v":0,"d":"0.00E+00"},{"v":0,"d":"0.00E+00"},{"v":0,"d":"0.00E+00"},{"v":0,"d":"0.00E+00"},{"v":0,"d":"0.00E+00"},{"v":0,"d":"0.00E+00"},{"v":0,"d":"0.00E+00"},{"v":0,"d":"0.00E+00"},{"v":0,"d":"0.00E+00"},{"v":0,"d":"0.00E+00"},{"v":0,"d":"0.00E+00"},{"v":0,"d":"0.00E+00"},{"v":0,"d":"0.00E+00"},{"v":0,"d":"0.00E+00"},{"v":0,"d":"0.00E+00"},{"v":0,"d":"0.00E+00"},{"v":0,"d":"0.00E+00"},{"v":0,"d":"0.00E+00"},{"v":0,"d":"0.00E+00"},{"v":0,"d":"0.00E+00"},{"v":0,"d":"0.00E+00"},{"v":0,"d":"0.00E+00"},{"v":0,"d":"0.00E+00"},{"v":0,"d":"0.00E+00"},{"v":0,"d":"0.00E+00"},{"v":0,"d":"0.00E+00"},{"v":0,"d":"0.00E+00"},{"v":0,"d":"0.00E+00"},{"v":0,"d":"0.00E+00"},{"v":0,"d":"0.00E+00"},{"v":0,"d":"0.00E+00"},{"v":0,"d":"0.00E+00"},{"v":0,"d":"0.00E+00"},{"v":0,"d":"0.00E+00"},{"v":0,"d":"0.00E+00"},{"v":0,"d":"0.00E+00"},{"v":0,"d":"0.00E+00"},{"v":333.377,"d":"3.33E+02"},{"v":0.00199413,"d":"1.99E-03"},{"v":-5.49554e-07,"d":"-5.50E-07"},{"v":8.24655e-11,"d":"8.25E-11"},{"v":-4.5559e-15,"d":"-4.56E-15"},0,{"v":0,"d":"0.00E+00"},{"v":0,"d":"0.00E+00"},{"v":0,"d":"0.00E+00"},{"v":0,"d":"0.00E+00"},{"v":0,"d":"0.00E+00"},0,{"v":0,"d":"0.00E+00"},{"v":0,"d":"0.00E+00"},{"v":0,"d":"0.00E+00"},{"v":0,"d":"0.00E+00"},{"v":0,"d":"0.00E+00"},0,{"v":0,"d":"0.00E+00"},{"v":0,"d":"0.00E+00"},{"v":0,"d":"0.00E+00"},{"v":0,"d":"0.00E+00"},{"v":0,"d":"0.00E+00"},0,{"v":0,"d":"0.00E+00"},{"v":0,"d":"0.00E+00"},{"v":0,"d":"0.00E+00"},{"v":0,"d":"0.00E+00"},{"v":0,"d":"0.00E+00"},0,"2007-11-09","Polinomio Canal de Fuga                    ",212,"D"]
[56,"TELEM_BORBA_","2 - Sul","0 - ",56,0,"57 - MAUA        ",{"v":15,"d":"15.00"},{"v":15,"d":"15.00"},{"v":315.7,"d":"315.70"},"0 - NÃO HÁ",210,210,689,689,0,689,210,0,{"v":689,"d":"6.89E+02"},{"v":0,"d":"0.00E+00"},{"v":0,"d":"0.00E+00"},{"v":0,"d":"0.00E+00"},{"v":0,"d":"0.00E+00"},{"v":15,"d":"1.50E+01"},{"v":0,"d":"0.00E+00"},{"v":0,"d":"0.00E+00"},{"v":0,"d":"0.00E+00"},{"v":0,"d":"0.00E+00"},-44,-27,-13,35,77,81,89,82,67,20,-15,-32,0.009614,642.93,1.672,5.403,"1 - Francis",1,1,100,0,2,0.93,22,2,"No",2,2,54.5,126,45.11,0,0,0,0,0,0,0,0,0,0,0,0,0,0,0,0,{"v":0,"d":"0.00E+00"},{"v":0,"d":"0.00E+00"},{"v":0,"d":"0.00E+00"},{"v":0,"d":"0.00E+00"},{"v":0,"d":"0.00E+00"},{"v":0,"d":"0.00E+00"},{"v":0,"d":"0.00E+00"},{"v":0,"d":"0.00E+00"},{"v":0,"d":"0.00E+00"},{"v":0,"d":"0.00E+00"},{"v":0,"d":"0.00E+00"},{"v":0,"d":"0.00E+00"},{"v":0,"d":"0.00E+00"},{"v":0,"d":"0.00E+00"},{"v":0,"d":"0.00E+00"},{"v":0,"d":"0.00E+00"},{"v":0,"d":"0.00E+00"},{"v":0,"d":"0.00E+00"},{"v":0,"d":"0.00E+00"},{"v":0,"d":"0.00E+00"},{"v":0,"d":"0.00E+00"},{"v":0,"d":"0.00E+00"},{"v":0,"d":"0.00E+00"},{"v":0,"d":"0.00E+00"},{"v":0,"d":"0.00E+00"},{"v":0,"d":"0.00E+00"},{"v":0,"d":"0.00E+00"},{"v":0,"d":"0.00E+00"},{"v":0,"d":"0.00E+00"},{"v":0,"d":"0.00E+00"},{"v":0,"d":"0.00E+00"},{"v":0,"d":"0.00E+00"},{"v":0,"d":"0.00E+00"},{"v":0,"d":"0.00E+00"},{"v":0,"d":"0.00E+00"},{"v":0,"d":"0.00E+00"},{"v":0,"d":"0.00E+00"},{"v":0,"d":"0.00E+00"},{"v":0,"d":"0.00E+00"},{"v":0,"d":"0.00E+00"},{"v":0,"d":"0.00E+00"},{"v":0,"d":"0.00E+00"},{"v":0,"d":"0.00E+00"},{"v":0,"d":"0.00E+00"},{"v":0,"d":"0.00E+00"},{"v":0,"d":"0.00E+00"},{"v":0,"d":"0.00E+00"},{"v":0,"d":"0.00E+00"},{"v":0,"d":"0.00E+00"},{"v":0,"d":"0.00E+00"},{"v":0,"d":"0.00E+00"},{"v":0,"d":"0.00E+00"},{"v":0,"d":"0.00E+00"},{"v":0,"d":"0.00E+00"},{"v":0,"d":"0.00E+00"},{"v":0,"d":"0.00E+00"},{"v":0,"d":"0.00E+00"},{"v":0,"d":"0.00E+00"},{"v":0,"d":"0.00E+00"},{"v":0,"d":"0.00E+00"},{"v":0,"d":"0.00E+00"},{"v":0,"d":"0.00E+00"},{"v":0,"d":"0.00E+00"},{"v":0,"d":"0.00E+00"},{"v":0,"d":"0.00E+00"},{"v":0,"d":"0.00E+00"},{"v":0,"d":"0.00E+00"},{"v":0,"d":"0.00E+00"},{"v":0,"d":"0.00E+00"},{"v":0,"d":"0.00E+00"},{"v":0,"d":"0.00E+00"},{"v":0,"d":"0.00E+00"},{"v":0,"d":"0.00E+00"},{"v":0,"d":"0.00E+00"},{"v":0,"d":"0.00E+00"},{"v":641.6666,"d":"6.42E+02"},{"v":0.005347266,"d":"5.35E-03"},{"v":-2.999921e-06,"d":"-3.00E-06"},{"v":1.331175e-09,"d":"1.33E-09"},{"v":-2.25592e-13,"d":"-2.26E-13"},0,{"v":0,"d":"0.00E+00"},{"v":0,"d":"0.00E+00"},{"v":0,"d":"0.00E+00"},{"v":0,"d":"0.00E+00"},{"v":0,"d":"0.00E+00"},0,{"v":0,"d":"0.00E+00"},{"v":0,"d":"0.00E+00"},{"v":0,"d":"0.00E+00"},{"v":0,"d":"0.00E+00"},{"v":0,"d":"0.00E+00"},0,{"v":0,"d":"0.00E+00"},{"v":0,"d":"0.00E+00"},{"v":0,"d":"0.00E+00"},{"v":0,"d":"0.00E+00"},{"v":0,"d":"0.00E+00"},0,{"v":0,"d":"0.00E+00"},{"v":0,"d":"0.00E+00"},{"v":0,"d":"0.00E+00"},{"v":0,"d":"0.00E+00"},{"v":0,"d":"0.00E+00"},0,"2011-07-21","Inventario do Tibagi - EPE                 ",210,"D"]
[56,"FIC_TELEM_B_","1 - Sudeste","0 - ",56,0,"319 - FIC MAUA    ",{"v":15,"d":"15.00"},{"v":15,"d":"15.00"},{"v":199.2,"d":"199.20"},"0 - NÃO HÁ",210,210,689,689,0,689,210,0,{"v":689,"d":"6.89E+02"},{"v":0,"d":"0.00E+00"},{"v":0,"d":"0.00E+00"},{"v":0,"d":"0.00E+00"},{"v":0,"d":"0.00E+00"},{"v":15,"d":"1.50E+01"},{"v":0,"d":"0.00E+00"},{"v":0,"d":"0.00E+00"},{"v":0,"d":"0.00E+00"},{"v":0,"d":"0.00E+00"},-44,-27,-13,35,77,81,89,82,67,20,-15,-32,0,642.93,0,0,"1 - Francis",1,1,100,0,2,0.93,22,0,"No",2,0,54.5,126,45.11,0,0,0,0,0,0,0,0,0,0,0,0,0,0,0,0,{"v":0,"d":"0.00E+00"},{"v":0,"d":"0.00E+00"},{"v":0,"d":"0.00E+00"},{"v":0,"d":"0.00E+00"},{"v":0,"d":"0.00E+00"},{"v":0,"d":"0.00E+00"},{"v":0,"d":"0.00E+00"},{"v":0,"d":"0.00E+00"},{"v":0,"d":"0.00E+00"},{"v":0,"d":"0.00E+00"},{"v":0,"d":"0.00E+00"},{"v":0,"d":"0.00E+00"},{"v":0,"d":"0.00E+00"},{"v":0,"d":"0.00E+00"},{"v":0,"d":"0.00E+00"},{"v":0,"d":"0.00E+00"},{"v":0,"d":"0.00E+00"},{"v":0,"d":"0.00E+00"},{"v":0,"d":"0.00E+00"},{"v":0,"d":"0.00E+00"},{"v":0,"d":"0.00E+00"},{"v":0,"d":"0.00E+00"},{"v":0,"d":"0.00E+00"},{"v":0,"d":"0.00E+00"},{"v":0,"d":"0.00E+00"},{"v":0,"d":"0.00E+00"},{"v":0,"d":"0.00E+00"},{"v":0,"d":"0.00E+00"},{"v":0,"d":"0.00E+00"},{"v":0,"d":"0.00E+00"},{"v":0,"d":"0.00E+00"},{"v":0,"d":"0.00E+00"},{"v":0,"d":"0.00E+00"},{"v":0,"d":"0.00E+00"},{"v":0,"d":"0.00E+00"},{"v":0,"d":"0.00E+00"},{"v":0,"d":"0.00E+00"},{"v":0,"d":"0.00E+00"},{"v":0,"d":"0.00E+00"},{"v":0,"d":"0.00E+00"},{"v":0,"d":"0.00E+00"},{"v":0,"d":"0.00E+00"},{"v":0,"d":"0.00E+00"},{"v":0,"d":"0.00E+00"},{"v":0,"d":"0.00E+00"},{"v":0,"d":"0.00E+00"},{"v":0,"d":"0.00E+00"},{"v":0,"d":"0.00E+00"},{"v":0,"d":"0.00E+00"},{"v":0,"d":"0.00E+00"},{"v":0,"d":"0.00E+00"},{"v":0,"d":"0.00E+00"},{"v":0,"d":"0.00E+00"},{"v":0,"d":"0.00E+00"},{"v":0,"d":"0.00E+00"},{"v":0,"d":"0.00E+00"},{"v":0,"d":"0.00E+00"},{"v":0,"d":"0.00E+00"},{"v":0,"d":"0.00E+00"},{"v":0,"d":"0.00E+00"},{"v":0,"d":"0.00E+00"},{"v":0,"d":"0.00E+00"},{"v":0,"d":"0.00E+00"},{"v":0,"d":"0.00E+00"},{"v":0,"d":"0.00E+00"},{"v":0,"d":"0.00E+00"},{"v":0,"d":"0.00E+00"},{"v":0,"d":"0.00E+00"},{"v":0,"d":"0.00E+00"},{"v":0,"d":"0.00E+00"},{"v":0,"d":"0.00E+00"},{"v":0,"d":"0.00E+00"},{"v":0,"d":"0.00E+00"},{"v":0,"d":"0.00E+00"},{"v":0,"d":"0.00E+00"},{"v":641.6666,"d":"6.42E+02"},{"v":0.005347266,"d":"5.35E-03"},{"v":-2.999921e-06,"d":"-3.00E-06"},{"v":1.331175e-09,"d":"1.33E-09"},{"v":-2.25592e-13,"d":"-2.26E-13"},0,{"v":0,"d":"0.00E+00"},{"v":0,"d":"0.00E+00"},{"v":0,"d":"0.00E+00"},{"v":0,"d":"0.00E+00"},{"v":0,"d":"0.00E+00"},0,{"v":0,"d":"0.00E+00"},{"v":0,"d":"0.00E+00"},{"v":0,"d":"0.00E+00"},{"v":0,"d":"0.00E+00"},{"v":0,"d":"0.00E+00"},0,{"v":0,"d":"0.00E+00"},{"v":0,"d":"0.00E+00"},{"v":0,"d":"0.00E+00"},{"v":0,"d":"0.00E+00"},{"v":0,"d":"0.00E+00"},0,{"v":0,"d":"0.00E+00"},{"v":0,"d":"0.00E+00"},{"v":0,"d":"0.00E+00"},{"v":0,"d":"0.00E+00"},{"v":0,"d":"0.00E+00"},0,"2011-07-21","Inventario do Tibagi - EPE                 ",210,"D"]
[57,"MAUA________","2 - Sul","23 - Copel",57,0,"58 - SAO JERONIMO",{"v":83.85038894690251,"d":"83.85"},{"v":65.31037710852843,"d":"65.31"},{"v":315.7,"d":"315.70"},"0 - NÃO HÁ",2137,1473,635,626,116.5,518.5,1473,0,{"v":588.6896,"d":"5.89E+02"},{"v":0.04018106,"d":"4.02E-02"},{"v":-1.414985e-05,"d":"-1.41E-05"},{"v":3.213329e-09,"d":"3.21E-09"},{"v":-3.018704e-13,"d":"-3.02E-13"},{"v":-1224.268,"d":"-1.22E+03"},{"v":2.060057,"d":"2.06E+00"},{"v":-4.41591e-08,"d":"-4.42E-08"},{"v":0,"d":"0.00E+00"},{"v":0,"d":"0.00E+00"},-32,-9,13,60,87,80,86,80,56,16,-21,-16,0.008893,512.86,2.533,8.091,"1 - Francis",1,1,100,0,2,1.62,27,2,"Yes",2,3,117.4,113,116.5,0,0,0,0,0,0,0,0,0,0,0,0,0,0,0,0,{"v":0,"d":"0.00E+00"},{"v":0,"d":"0.00E+00"},{"v":0,"d":"0.00E+00"},{"v":0,"d":"0.00E+00"},{"v":0,"d":"0.00E+00"},{"v":0,"d":"0.00E+00"},{"v":0,"d":"0.00E+00"},{"v":0,"d":"0.00E+00"},{"v":0,"d":"0.00E+00"},{"v":0,"d":"0.00E+00"},{"v":0,"d":"0.00E+00"},{"v":0,"d":"0.00E+00"},{"v":0,"d":"0.00E+00"},{"v":0,"d":"0.00E+00"},{"v":0,"d":"0.00E+00"},{"v":0,"d":"0.00E+00"},{"v":0,"d":"0.00E+00"},{"v":0,"d":"0.00E+00"},{"v":0,"d":"0.00E+00"},{"v":0,"d":"0.00E+00"},{"v":0,"d":"0.00E+00"},{"v":0,"d":"0.00E+00"},{"v":0,"d":"0.00E+00"},{"v":0,"d":"0.00E+00"},{"v":0,"d":"0.00E+00"},{"v":0,"d":"0.00E+00"},{"v":0,"d":"0.00E+00"},{"v":0,"d":"0.00E+00"},{"v":0,"d":"0.00E+00"},{"v":0,"d":"0.00E+00"},{"v":0,"d":"0.00E+00"},{"v":0,"d":"0.00E+00"},{"v":0,"d":"0.00E+00"},{"v":0,"d":"0.00E+00"},{"v":0,"d":"0.00E+00"},{"v":0,"d":"0.00E+00"},{"v":0,"d":"0.00E+00"},{"v":0,"d":"0.00E+00"},{"v":0,"d":"0.00E+00"},{"v":0,"d":"0.00E+00"},{"v":0,"d":"0.00E+00"},{"v":0,"d":"0.00E+00"},{"v":0,"d":"0.00E+00"},{"v":0,"d":"0.00E+00"},{"v":0,"d":"0.00E+00"},{"v":0,"d":"0.00E+00"},{"v":0,"d":"0.00E+00"},{"v":0,"d":"0.00E+00"},{"v":0,"d":"0.00E+00"},{"v":0,"d":"0.00E+00"},{"v":0,"d":"0.00E+00"},{"v":0,"d":"0.00E+00"},{"v":0,"d":"0.00E+00"},{"v":0,"d":"0.00E+00"},{"v":0,"d":"0.00E+00"},{"v":0,"d":"0.00E+00"},{"v":0,"d":"0.00E+00"},{"v":0,"d":"0.00E+00"},{"v":0,"d":"0.00E+00"},{"v":0,"d":"0.00E+00"},{"v":0,"d":"0.00E+00"},{"v":0,"d":"0.00E+00"},{"v":0,"d":"0.00E+00"},{"v":0,"d":"0.00E+00"},{"v":0,"d":"0.00E+00"},{"v":0,"d":"0.00E+00"},{"v":0,"d":"0.00E+00"},{"v":0,"d":"0.00E+00"},{"v":0,"d":"0.00E+00"},{"v":0,"d":"0.00E+00"},{"v":0,"d":"0.00E+00"},{"v":0,"d":"0.00E+00"},{"v":0,"d":"0.00E+00"},{"v":0,"d":"0.00E+00"},{"v":0,"d":"0.00E+00"},{"v":510.5975,"d":"5.11E+02"},{"v":0.009242595,"d":"9.24E-03"},{"v":-6.772445e-06,"d":"-6.77E-06"},{"v":3.186581e-09,"d":"3.19E-09"},{"v":-5.68454e-13,"d":"-5.68E-13"},0,{"v":0,"d":"0.00E+00"},{"v":0,"d":"0.00E+00"},{"v":0,"d":"0.00E+00"},{"v":0,"d":"0.00E+00"},{"v":0,"d":"0.00E+00"},0,{"v":0,"d":"0.00E+00"},{"v":0,"d":"0.00E+00"},{"v":0,"d":"0.00E+00"},{"v":0,"d":"0.00E+00"},{"v":0,"d":"0.00E+00"},0,{"v":0,"d":"0.00E+00"},{"v":0,"d":"0.00E+00"},{"v":0,"d":"0.00E+00"},{"v":0,"d":"0.00E+00"},{"v":0,"d":"0.00E+00"},0,{"v":0,"d":"0.00E+00"},{"v":0,"d":"0.00E+00"},{"v":0,"d":"0.00E+00"},{"v":0,"d":"0.00E+00"},{"v":0,"d":"0.00E+00"},0,"2012-12-14","DMSE dez/2012                              ",2137,"M"]
[57,"FIC_MAUA____","1 - Sudeste","23 - Copel",57,0,"301 - FIC S.JERON ",{"v":83.85038894690251,"d":"83.85"},{"v":65.31037710852843,"d":"65.31"},{"v":199.2,"d":"199.20"},"0 - NÃO HÁ",2137,1473,635,626,0,635,1473,0,{"v":588.6896,"d":"5.89E+02"},{"v":0.04018106,"d":"4.02E-02"},{"v":-1.414985e-05,"d":"-1.41E-05"},{"v":3.213329e-09,"d":"3.21E-09"},{"v":-3.018704e-13,"d":"-3.02E-13"},{"v":-1224.268,"d":"-1.22E+03"},{"v":2.060057,"d":"2.06E+00"},{"v":-4.41591e-08,"d":"-4.42E-08"},{"v":0,"d":"0.00E+00"},{"v":0,"d":"0.00E+00"},-32,-9,13,60,87,80,86,80,56,16,-21,-16,0,512.86,0,0,"1 - Francis",1,1,100,0,2,1.62,27,0,"Yes",2,0,117.4,113,116.5,0,0,0,0,0,0,0,0,0,0,0,0,0,0,0,0,{"v":0,"d":"0.00E+00"},{"v":0,"d":"0.00E+00"},{"v":0,"d":"0.00E+00"},{"v":0,"d":"0.00E+00"},{"v":0,"d":"0.00E+00"},{"v":0,"d":"0.00E+00"},{"v":0,"d":"0.00E+00"},{"v":0,"d":"0.00E+00"},{"v":0,"d":"0.00E+00"},{"v":0,"d":"0.00E+00"},{"v":0,"d":"0.00E+00"},{"v":0,"d":"0.00E+00"},{"v":0,"d":"0.00E+00"},{"v":0,"d":"0.00E+00"},{"v":0,"d":"0.00E+00"},{"v":0,"d":"0.00E+00"},{"v":0,"d":"0.00E+00"},{"v":0,"d":"0.00E+00"},{"v":0,"d":"0.00E+00"},{"v":0,"d":"0.00E+00"},{"v":0,"d":"0.00E+00"},{"v":0,"d":"0.00E+00"},{"v":0,"d":"0.00E+00"},{"v":0,"d":"0.00E+00"},{"v":0,"d":"0.00E+00"},{"v":0,"d":"0.00E+00"},{"v":0,"d":"0.00E+00"},{"v":0,"d":"0.00E+00"},{"v":0,"d":"0.00E+00"},{"v":0,"d":"0.00E+00"},{"v":0,"d":"0.00E+00"},{"v":0,"d":"0.00E+00"},{"v":0,"d":"0.00E+00"},{"v":0,"d":"0.00E+00"},{"v":0,"d":"0.00E+00"},{"v":0,"d":"0.00E+00"},{"v":0,"d":"0.00E+00"},{"v":0,"d":"0.00E+00"},{"v":0,"d":"0.00E+00"},{"v":0,"d":"0.00E+00"},{"v":0,"d":"0.00E+00"},{"v":0,"d":"0.00E+00"},{"v":0,"d":"0.00E+00"},{"v":0,"d":"0.00E+00"},{"v":0,"d":"0.00E+00"},{"v":0,"d":"0.00E+00"},{"v":0,"d":"0.00E+00"},{"v":0,"d":"0.00E+00"},{"v":0,"d":"0.00E+00"},{"v":0,"d":"0.00E+00"},{"v":0,"d":"0.00E+00"},{"v":0,"d":"0.00E+00"},{"v":0,"d":"0.00E+00"},{"v":0,"d":"0.00E+00"},{"v":0,"d":"0.00E+00"},{"v":0,"d":"0.00E+00"},{"v":0,"d":"0.00E+00"},{"v":0,"d":"0.00E+00"},{"v":0,"d":"0.00E+00"},{"v":0,"d":"0.00E+00"},{"v":0,"d":"0.00E+00"},{"v":0,"d":"0.00E+00"},{"v":0,"d":"0.00E+00"},{"v":0,"d":"0.00E+00"},{"v":0,"d":"0.00E+00"},{"v":0,"d":"0.00E+00"},{"v":0,"d":"0.00E+00"},{"v":0,"d":"0.00E+00"},{"v":0,"d":"0.00E+00"},{"v":0,"d":"0.00E+00"},{"v":0,"d":"0.00E+00"},{"v":0,"d":"0.00E+00"},{"v":0,"d":"0.00E+00"},{"v":0,"d":"0.00E+00"},{"v":0,"d":"0.00E+00"},{"v":510.5975,"d":"5.11E+02"},{"v":0.009242595,"d":"9.24E-03"},{"v":-6.772445e-06,"d":"-6.77E-06"},{"v":3.186581e-09,"d":"3.19E-09"},{"v":-5.68454e-13,"d":"-5.68E-13"},0,{"v":0,"d":"0.00E+00"},{"v":0,"d":"0.00E+00"},{"v":0,"d":"0.00E+00"},{"v":0,"d":"0.00E+00"},{"v":0,"d":"0.00E+00"},0,{"v":0,"d":"0.00E+00"},{"v":0,"d":"0.00E+00"},{"v":0,"d":"0.00E+00"},{"v":0,"d":"0.00E+00"},{"v":0,"d":"0.00E+00"},0,{"v":0,"d":"0.00E+00"},{"v":0,"d":"0.00E+00"},{"v":0,"d":"0.00E+00"},{"v":0,"d":"0.00E+00"},{"v":0,"d":"0.00E+00"},0,{"v":0,"d":"0.00E+00"},{"v":0,"d":"0.00E+00"},{"v":0,"d":"0.00E+00"},{"v":0,"d":"0.00E+00"},{"v":0,"d":"0.00E+00"},0,"2012-08-13","Projeto Básico                             ",2137,"M"]
[58,"SAO_JERONIMO","2 - Sul","186 - ",58,0,"572 - CEBOLAO MÉDI",{"v":65.85979214958024,"d":"65.86"},{"v":56.25879936591991,"d":"56.26"},{"v":199.2,"d":"199.20"},"0 - NÃO HÁ",2045,1617,515,508,0,515,1617,0,{"v":456.3393,"d":"4.56E+02"},{"v":0.06134313,"d":"6.13E-02"},{"v":-3.147244e-05,"d":"-3.15E-05"},{"v":1.056411e-08,"d":"1.06E-08"},{"v":-1.453386e-12,"d":"-1.45E-12"},{"v":8663.829,"d":"8.66E+03"},{"v":-43.10222,"d":"-4.31E+01"},{"v":0.05313242,"d":"5.31E-02"},{"v":2.409562e-05,"d":"2.41E-05"},{"v":-5.378707e-08,"d":"-5.38E-08"},-40,-25,2,45,77,85,85,75,61,8,-22,-31,0.008731,425.09,2.533,8.091,"1 - Francis",1,1,100,0,2,1,35,2,"Yes",2,2,165,227,83.3,0,0,0,0,0,0,0,0,0,0,0,0,0,0,0,0,{"v":0,"d":"0.00E+00"},{"v":0,"d":"0.00E+00"},{"v":0,"d":"0.00E+00"},{"v":0,"d":"0.00E+00"},{"v":0,"d":"0.00E+00"},{"v":0,"d":"0.00E+00"},{"v":0,"d":"0.00E+00"},{"v":0,"d":"0.00E+00"},{"v":0,"d":"0.00E+00"},{"v":0,"d":"0.00E+00"},{"v":0,"d":"0.00E+00"},{"v":0,"d":"0.00E+00"},{"v":0,"d":"0.00E+00"},{"v":0,"d":"0.00E+00"},{"v":0,"d":"0.00E+00"},{"v":0,"d":"0.00E+00"},{"v":0,"d":"0.00E+00"},{"v":0,"d":"0.00E+00"},{"v":0,"d":"0.00E+00"},{"v":0,"d":"0.00E+00"},{"v":0,"d":"0.00E+00"},{"v":0,"d":"0.00E+00"},{"v":0,"d":"0.00E+00"},{"v":0,"d":"0.00E+00"},{"v":0,"d":"0.00E+00"},{"v":0,"d":"0.00E+00"},{"v":0,"d":"0.00E+00"},{"v":0,"d":"0.00E+00"},{"v":0,"d":"0.00E+00"},{"v":0,"d":"0.00E+00"},{"v":0,"d":"0.00E+00"},{"v":0,"d":"0.00E+00"},{"v":0,"d":"0.00E+00"},{"v":0,"d":"0.00E+00"},{"v":0,"d":"0.00E+00"},{"v":0,"d":"0.00E+00"},{"v":0,"d":"0.00E+00"},{"v":0,"d":"0.00E+00"},{"v":0,"d":"0.00E+00"},{"v":0,"d":"0.00E+00"},{"v":0,"d":"0.00E+00"},{"v":0,"d":"0.00E+00"},{"v":0,"d":"0.00E+00"},{"v":0,"d":"0.00E+00"},{"v":0,"d":"0.00E+00"},{"v":0,"d":"0.00E+00"},{"v":0,"d":"0.00E+00"},{"v":0,"d":"0.00E+00"},{"v":0,"d":"0.00E+00"},{"v":0,"d":"0.00E+00"},{"v":0,"d":"0.00E+00"},{"v":0,"d":"0.00E+00"},{"v":0,"d":"0.00E+00"},{"v":0,"d":"0.00E+00"},{"v":0,"d":"0.00E+00"},{"v":0,"d":"0.00E+00"},{"v":0,"d":"0.00E+00"},{"v":0,"d":"0.00E+00"},{"v":0,"d":"0.00E+00"},{"v":0,"d":"0.00E+00"},{"v":0,"d":"0.00E+00"},{"v":0,"d":"0.00E+00"},{"v":0,"d":"0.00E+00"},{"v":0,"d":"0.00E+00"},{"v":0,"d":"0.00E+00"},{"v":0,"d":"0.00E+00"},{"v":0,"d":"0.00E+00"},{"v":0,"d":"0.00E+00"},{"v":0,"d":"0.00E+00"},{"v":0,"d":"0.00E+00"},{"v":0,"d":"0.00E+00"},{"v":0,"d":"0.00E+00"},{"v":0,"d":"0.00E+00"},{"v":0,"d":"0.00E+00"},{"v":0,"d":"0.00E+00"},{"v":423.4606,"d":"4.23E+02"},{"v":0.005164714,"d":"5.16E-03"},{"v":-2.459612e-06,"d":"-2.46E-06"},{"v":1.152206e-09,"d":"1.15E-09"},{"v":-2.025169e-13,"d":"-2.03E-13"},0,{"v":0,"d":"0.00E+00"},{"v":0,"d":"0.00E+00"},{"v":0,"d":"0.00E+00"},{"v":0,"d":"0.00E+00"},{"v":0,"d":"0.00E+00"},0,{"v":0,"d":"0.00E+00"},{"v":0,"d":"0.00E+00"},{"v":0,"d":"0.00E+00"},{"v":0,"d":"0.00E+00"},{"v":0,"d":"0.00E+00"},0,{"v":0,"d":"0.00E+00"},{"v":0,"d":"0.00E+00"},{"v":0,"d":"0.00E+00"},{"v":0,"d":"0.00E+00"},{"v":0,"d":"0.00E+00"},0,{"v":0,"d":"0.00E+00"},{"v":0,"d":"0.00E+00"},{"v":0,"d":"0.00E+00"},{"v":0,"d":"0.00E+00"},{"v":0,"d":"0.00E+00"},0,"2011-11-07","EVTE - Desp 107/2001                       ",2045,"M"]
[58,"FIC_S.JERON_","1 - Sudeste","186 - ",58,0,"573 - FIC CEBOLAO ",{"v":65.85979214958024,"d":"65.86"},{"v":56.25879936591991,"d":"56.26"},{"v":199.2,"d":"199.20"},"0 - NÃO HÁ",2045,1617,515,508,0,515,1617,0,{"v":456.3393,"d":"4.56E+02"},{"v":0.06134313,"d":"6.13E-02"},{"v":-3.147244e-05,"d":"-3.15E-05"},{"v":1.056411e-08,"d":"1.06E-08"},{"v":-1.453386e-12,"d":"-1.45E-12"},{"v":8663.829,"d":"8.66E+03"},{"v":-43.10222,"d":"-4.31E+01"},{"v":0.05313242,"d":"5.31E-02"},{"v":2.409562e-05,"d":"2.41E-05"},{"v":-5.378707e-08,"d":"-5.38E-08"},-40,-25,2,45,77,85,85,75,61,8,-22,-31,0,425.09,0,0,"1 - Francis",1,1,100,0,2,1,35,0,"Yes",2,0,165,227,83.3,0,0,0,0,0,0,0,0,0,0,0,0,0,0,0,0,{"v":0,"d":"0.00E+00"},{"v":0,"d":"0.00E+00"},{"v":0,"d":"0.00E+00"},{"v":0,"d":"0.00E+00"},{"v":0,"d":"0.00E+00"},{"v":0,"d":"0.00E+00"},{"v":0,"d":"0.00E+00"},{"v":0,"d":"0.00E+00"},{"v":0,"d":"0.00E+00"},{"v":0,"d":"0.00E+00"},{"v":0,"d":"0.00E+00"},{"v":0,"d":"0.00E+00"},{"v":0,"d":"0.00E+00"},{"v":0,"d":"0.00E+00"},{"v":0,"d":"0.00E+00"},{"v":0,"d":"0.00E+00"},{"v":0,"d":"0.00E+00"},{"v":0,"d":"0.00E+00"},{"v":0,"d":"0.00E+00"},{"v":0,"d":"0.00E+00"},{"v":0,"d":"0.00E+00"},{"v":0,"d":"0.00E+00"},{"v":0,"d":"0.00E+00"},{"v":0,"d":"0.00E+00"},{"v":0,"d":"0.00E+00"},{"v":0,"d":"0.00E+00"},{"v":0,"d":"0.00E+00"},{"v":0,"d":"0.00E+00"},{"v":0,"d":"0.00E+00"},{"v":0,"d":"0.00E+00"},{"v":0,"d":"0.00E+00"},{"v":0,"d":"0.00E+00"},{"v":0,"d":"0.00E+00"},{"v":0,"d":"0.00E+00"},{"v":0,"d":"0.00E+00"},{"v":0,"d":"0.00E+00"},{"v":0,"d":"0.00E+00"},{"v":0,"d":"0.00E+00"},{"v":0,"d":"0.00E+00"},{"v":0,"d":"0.00E+00"},{"v":0,"d":"0.00E+00"},{"v":0,"d":"0.00E+00"},{"v":0,"d":"0.00E+00"},{"v":0,"d":"0.00E+00"},{"v":0,"d":"0.00E+00"},{"v":0,"d":"0.00E+00"},{"v":0,"d":"0.00E+00"},{"v":0,"d":"0.00E+00"},{"v":0,"d":"0.00E+00"},{"v":0,"d":"0.00E+00"},{"v":0,"d":"0.00E+00"},{"v":0,"d":"0.00E+00"},{"v":0,"d":"0.00E+00"},{"v":0,"d":"0.00E+00"},{"v":0,"d":"0.00E+00"},{"v":0,"d":"0.00E+00"},{"v":0,"d":"0.00E+00"},{"v":0,"d":"0.00E+00"},{"v":0,"d":"0.00E+00"},{"v":0,"d":"0.00E+00"},{"v":0,"d":"0.00E+00"},{"v":0,"d":"0.00E+00"},{"v":0,"d":"0.00E+00"},{"v":0,"d":"0.00E+00"},{"v":0,"d":"0.00E+00"},{"v":0,"d":"0.00E+00"},{"v":0,"d":"0.00E+00"},{"v":0,"d":"0.00E+00"},{"v":0,"d":"0.00E+00"},{"v":0,"d":"0.00E+00"},{"v":0,"d":"0.00E+00"},{"v":0,"d":"0.00E+00"},{"v":0,"d":"0.00E+00"},{"v":0,"d":"0.00E+00"},{"v":0,"d":"0.00E+00"},{"v":423.4606,"d":"4.23E+02"},{"v":0.005164714,"d":"5.16E-03"},{"v":-2.459612e-06,"d":"-2.46E-06"},{"v":1.152206e-09,"d":"1.15E-09"},{"v":-2.025169e-13,"d":"-2.03E-13"},0,{"v":0,"d":"0.00E+00"},{"v":0,"d":"0.00E+00"},{"v":0,"d":"0.00E+00"},{"v":0,"d":"0.00E+00"},{"v":0,"d":"0.00E+00"},0,{"v":0,"d":"0.00E+00"},{"v":0,"d":"0.00E+00"},{"v":0,"d":"0.00E+00"},{"v":0,"d":"0.00E+00"},{"v":0,"d":"0.00E+00"},0,{"v":0,"d":"0.00E+00"},{"v":0,"d":"0.00E+00"},{"v":0,"d":"0.00E+00"},{"v":0,"d":"0.00E+00"},{"v":0,"d":"0.00E+00"},0,{"v":0,"d":"0.00E+00"},{"v":0,"d":"0.00E+00"},{"v":0,"d":"0.00E+00"},{"v":0,"d":"0.00E+00"},{"v":0,"d":"0.00E+00"},0,"2011-11-07","EVTE - Desp 107/2001                       ",2045,"M"]
[61,"CAPIVARA____","1 - Sudeste","55 - ",61,0,"62 - TAQUARUCU   ",{"v":575.2547304831987,"d":"575.25"},{"v":318.788244508798,"d":"318.79"},{"v":199.2,"d":"199.20"},"0 - NÃO HÁ",10540,4816,334,321,44,290,4816,0,{"v":297.875,"d":"2.98E+02"},{"v":0.007188067,"d":"7.19E-03"},{"v":-6.62931e-07,"d":"-6.63E-07"},{"v":3.945029e-11,"d":"3.95E-11"},{"v":-9.871108e-16,"d":"-9.87E-16"},{"v":11308.2,"d":"1.13E+04"},{"v":-54.3644,"d":"-5.44E+01"},{"v":-0.0323012,"d":"-3.23E-02"},{"v":0.0002959808,"d":"2.96E-04"},{"v":0,"d":"0.00E+00"},13,20,37,54,77,70,52,44,43,1,-6,15,0.008338,285.2,2.533,8.091,"1 - Francis",4,1,100,0,1,1.12,192,2,"Yes",2,1,151.5,413,44,1,150.2,410,44,1,163.3,445,44,1,152.5,416,44,0,0,0,0,{"v":0,"d":"0.00E+00"},{"v":0,"d":"0.00E+00"},{"v":0,"d":"0.00E+00"},{"v":0,"d":"0.00E+00"},{"v":0,"d":"0.00E+00"},{"v":0,"d":"0.00E+00"},{"v":0,"d":"0.00E+00"},{"v":0,"d":"0.00E+00"},{"v":0,"d":"0.00E+00"},{"v":0,"d":"0.00E+00"},{"v":0,"d":"0.00E+00"},{"v":0,"d":"0.00E+00"},{"v":0,"d":"0.00E+00"},{"v":0,"d":"0.00E+00"},{"v":0,"d":"0.00E+00"},{"v":0,"d":"0.00E+00"},{"v":0,"d":"0.00E+00"},{"v":0,"d":"0.00E+00"},{"v":0,"d":"0.00E+00"},{"v":0,"d":"0.00E+00"},{"v":0,"d":"0.00E+00"},{"v":0,"d":"0.00E+00"},{"v":0,"d":"0.00E+00"},{"v":0,"d":"0.00E+00"},{"v":0,"d":"0.00E+00"},{"v":0,"d":"0.00E+00"},{"v":0,"d":"0.00E+00"},{"v":0,"d":"0.00E+00"},{"v":0,"d":"0.00E+00"},{"v":0,"d":"0.00E+00"},{"v":0,"d":"0.00E+00"},{"v":0,"d":"0.00E+00"},{"v":0,"d":"0.00E+00"},{"v":0,"d":"0.00E+00"},{"v":0,"d":"0.00E+00"},{"v":0,"d":"0.00E+00"},{"v":0,"d":"0.00E+00"},{"v":0,"d":"0.00E+00"},{"v":0,"d":"0.00E+00"},{"v":0,"d":"0.00E+00"},{"v":0,"d":"0.00E+00"},{"v":0,"d":"0.00E+00"},{"v":0,"d":"0.00E+00"},{"v":0,"d":"0.00E+00"},{"v":0,"d":"0.00E+00"},{"v":0,"d":"0.00E+00"},{"v":0,"d":"0.00E+00"},{"v":0,"d":"0.00E+00"},{"v":0,"d":"0.00E+00"},{"v":0,"d":"0.00E+00"},{"v":0,"d":"0.00E+00"},{"v":0,"d":"0.00E+00"},{"v":0,"d":"0.00E+00"},{"v":0,"d":"0.00E+00"},{"v":0,"d":"0.00E+00"},{"v":0,"d":"0.00E+00"},{"v":0,"d":"0.00E+00"},{"v":0,"d":"0.00E+00"},{"v":0,"d":"0.00E+00"},{"v":0,"d":"0.00E+00"},{"v":0,"d":"0.00E+00"},{"v":0,"d":"0.00E+00"},{"v":0,"d":"0.00E+00"},{"v":0,"d":"0.00E+00"},{"v":0,"d":"0.00E+00"},{"v":0,"d":"0.00E+00"},{"v":0,"d":"0.00E+00"},{"v":0,"d":"0.00E+00"},{"v":0,"d":"0.00E+00"},{"v":0,"d":"0.00E+00"},{"v":0,"d":"0.00E+00"},{"v":0,"d":"0.00E+00"},{"v":0,"d":"0.00E+00"},{"v":0,"d":"0.00E+00"},{"v":0,"d":"0.00E+00"},{"v":283.463,"d":"2.83E+02"},{"v":0.00130832,"d":"1.31E-03"},{"v":-6.90215e-08,"d":"-6.90E-08"},{"v":1.6758e-12,"d":"1.68E-12"},{"v":0,"d":"0.00E+00"},0,{"v":0,"d":"0.00E+00"},{"v":0,"d":"0.00E+00"},{"v":0,"d":"0.00E+00"},{"v":0,"d":"0.00E+00"},{"v":0,"d":"0.00E+00"},0,{"v":0,"d":"0.00E+00"},{"v":0,"d":"0.00E+00"},{"v":0,"d":"0.00E+00"},{"v":0,"d":"0.00E+00"},{"v":0,"d":"0.00E+00"},0,{"v":0,"d":"0.00E+00"},{"v":0,"d":"0.00E+00"},{"v":0,"d":"0.00E+00"},{"v":0,"d":"0.00E+00"},{"v":0,"d":"0.00E+00"},0,{"v":0,"d":"0.00E+00"},{"v":0,"d":"0.00E+00"},{"v":0,"d":"0.00E+00"},{"v":0,"d":"0.00E+00"},{"v":0,"d":"0.00E+00"},0,"2012-12-14","PMO dez/12                                 ",10540,"M"]
[62,"TAQUARUCU___","1 - Sudeste","55 - ",62,0,"63 - ROSANA      ",{"v":74.57999,"d":"74.58"},{"v":74.57999,"d":"74.58"},{"v":155.2,"d":"155.20"},"0 - NÃO HÁ",677,677,284,284,22.5,261.5,677,0,{"v":284,"d":"2.84E+02"},{"v":0,"d":"0.00E+00"},{"v":0,"d":"0.00E+00"},{"v":0,"d":"0.00E+00"},{"v":0,"d":"0.00E+00"},{"v":74.57999,"d":"7.46E+01"},{"v":0,"d":"0.00E+00"},{"v":0,"d":"0.00E+00"},{"v":0,"d":"0.00E+00"},{"v":0,"d":"0.00E+00"},12,21,33,46,73,65,47,41,41,-6,-7,15,0.009143,259.09,2.533,8.091,"2 - Kaplan/Propeller",1,1,100,0,2,0.39,200,3,"Yes",2,5,105,510,22.5,0,0,0,0,0,0,0,0,0,0,0,0,0,0,0,0,{"v":0,"d":"0.00E+00"},{"v":0,"d":"0.00E+00"},{"v":0,"d":"0.00E+00"},{"v":0,"d":"0.00E+00"},{"v":0,"d":"0.00E+00"},{"v":0,"d":"0.00E+00"},{"v":0,"d":"0.00E+00"},{"v":0,"d":"0.00E+00"},{"v":0,"d":"0.00E+00"},{"v":0,"d":"0.00E+00"},{"v":0,"d":"0.00E+00"},{"v":0,"d":"0.00E+00"},{"v":0,"d":"0.00E+00"},{"v":0,"d":"0.00E+00"},{"v":0,"d":"0.00E+00"},{"v":0,"d":"0.00E+00"},{"v":0,"d":"0.00E+00"},{"v":0,"d":"0.00E+00"},{"v":0,"d":"0.00E+00"},{"v":0,"d":"0.00E+00"},{"v":0,"d":"0.00E+00"},{"v":0,"d":"0.00E+00"},{"v":0,"d":"0.00E+00"},{"v":0,"d":"0.00E+00"},{"v":0,"d":"0.00E+00"},{"v":0,"d":"0.00E+00"},{"v":0,"d":"0.00E+00"},{"v":0,"d":"0.00E+00"},{"v":0,"d":"0.00E+00"},{"v":0,"d":"0.00E+00"},{"v":0,"d":"0.00E+00"},{"v":0,"d":"0.00E+00"},{"v":0,"d":"0.00E+00"},{"v":0,"d":"0.00E+00"},{"v":0,"d":"0.00E+00"},{"v":0,"d":"0.00E+00"},{"v":0,"d":"0.00E+00"},{"v":0,"d":"0.00E+00"},{"v":0,"d":"0.00E+00"},{"v":0,"d":"0.00E+00"},{"v":0,"d":"0.00E+00"},{"v":0,"d":"0.00E+00"},{"v":0,"d":"0.00E+00"},{"v":0,"d":"0.00E+00"},{"v":0,"d":"0.00E+00"},{"v":0,"d":"0.00E+00"},{"v":0,"d":"0.00E+00"},{"v":0,"d":"0.00E+00"},{"v":0,"d":"0.00E+00"},{"v":0,"d":"0.00E+00"},{"v":0,"d":"0.00E+00"},{"v":0,"d":"0.00E+00"},{"v":0,"d":"0.00E+00"},{"v":0,"d":"0.00E+00"},{"v":0,"d":"0.00E+00"},{"v":0,"d":"0.00E+00"},{"v":0,"d":"0.00E+00"},{"v":0,"d":"0.00E+00"},{"v":0,"d":"0.00E+00"},{"v":0,"d":"0.00E+00"},{"v":0,"d":"0.00E+00"},{"v":0,"d":"0.00E+00"},{"v":0,"d":"0.00E+00"},{"v":0,"d":"0.00E+00"},{"v":0,"d":"0.00E+00"},{"v":0,"d":"0.00E+00"},{"v":0,"d":"0.00E+00"},{"v":0,"d":"0.00E+00"},{"v":0,"d":"0.00E+00"},{"v":0,"d":"0.00E+00"},{"v":0,"d":"0.00E+00"},{"v":0,"d":"0.00E+00"},{"v":0,"d":"0.00E+00"},{"v":0,"d":"0.00E+00"},{"v":0,"d":"0.00E+00"},{"v":257.429,"d":"2.57E+02"},{"v":0.00125857,"d":"1.26E-03"},{"v":-1.1135e-07,"d":"-1.11E-07"},{"v":6.12332e-12,"d":"6.12E-12"},{"v":-1.27152e-16,"d":"-1.27E-16"},0,{"v":0,"d":"0.00E+00"},{"v":0,"d":"0.00E+00"},{"v":0,"d":"0.00E+00"},{"v":0,"d":"0.00E+00"},{"v":0,"d":"0.00E+00"},0,{"v":0,"d":"0.00E+00"},{"v":0,"d":"0.00E+00"},{"v":0,"d":"0.00E+00"},{"v":0,"d":"0.00E+00"},{"v":0,"d":"0.00E+00"},0,{"v":0,"d":"0.00E+00"},{"v":0,"d":"0.00E+00"},{"v":0,"d":"0.00E+00"},{"v":0,"d":"0.00E+00"},{"v":0,"d":"0.00E+00"},0,{"v":0,"d":"0.00E+00"},{"v":0,"d":"0.00E+00"},{"v":0,"d":"0.00E+00"},{"v":0,"d":"0.00E+00"},{"v":0,"d":"0.00E+00"},0,"2012-10-05","Rev. GF - lote 1/2012                      ",677,"D"]
[63,"ROSANA______","1 - Sudeste","55 - ",63,0,"66 - ITAIPU      ",217.66,217.66,{"v":132.7,"d":"132.70"},"0 - NÃO HÁ",1918,1918,258,258,15.7,242.3,1918,0,{"v":258,"d":"2.58E+02"},{"v":0,"d":"0.00E+00"},{"v":0,"d":"0.00E+00"},{"v":0,"d":"0.00E+00"},{"v":0,"d":"0.00E+00"},{"v":217.66,"d":"2.18E+02"},{"v":0,"d":"0.00E+00"},{"v":0,"d":"0.00E+00"},{"v":0,"d":"0.00E+00"},{"v":0,"d":"0.00E+00"},9,18,28,39,69,64,43,38,37,-15,-14,9,0.009143,237.45,2.533,8.091,"2 - Kaplan/Propeller",1,1,100,0,2,0.19,227,3,"Yes",2,4,88.5,617,15.7,0,0,0,0,0,0,0,0,0,0,0,0,0,0,0,0,{"v":0,"d":"0.00E+00"},{"v":0,"d":"0.00E+00"},{"v":0,"d":"0.00E+00"},{"v":0,"d":"0.00E+00"},{"v":0,"d":"0.00E+00"},{"v":0,"d":"0.00E+00"},{"v":0,"d":"0.00E+00"},{"v":0,"d":"0.00E+00"},{"v":0,"d":"0.00E+00"},{"v":0,"d":"0.00E+00"},{"v":0,"d":"0.00E+00"},{"v":0,"d":"0.00E+00"},{"v":0,"d":"0.00E+00"},{"v":0,"d":"0.00E+00"},{"v":0,"d":"0.00E+00"},{"v":0,"d":"0.00E+00"},{"v":0,"d":"0.00E+00"},{"v":0,"d":"0.00E+00"},{"v":0,"d":"0.00E+00"},{"v":0,"d":"0.00E+00"},{"v":0,"d":"0.00E+00"},{"v":0,"d":"0.00E+00"},{"v":0,"d":"0.00E+00"},{"v":0,"d":"0.00E+00"},{"v":0,"d":"0.00E+00"},{"v":0,"d":"0.00E+00"},{"v":0,"d":"0.00E+00"},{"v":0,"d":"0.00E+00"},{"v":0,"d":"0.00E+00"},{"v":0,"d":"0.00E+00"},{"v":0,"d":"0.00E+00"},{"v":0,"d":"0.00E+00"},{"v":0,"d":"0.00E+00"},{"v":0,"d":"0.00E+00"},{"v":0,"d":"0.00E+00"},{"v":0,"d":"0.00E+00"},{"v":0,"d":"0.00E+00"},{"v":0,"d":"0.00E+00"},{"v":0,"d":"0.00E+00"},{"v":0,"d":"0.00E+00"},{"v":0,"d":"0.00E+00"},{"v":0,"d":"0.00E+00"},{"v":0,"d":"0.00E+00"},{"v":0,"d":"0.00E+00"},{"v":0,"d":"0.00E+00"},{"v":0,"d":"0.00E+00"},{"v":0,"d":"0.00E+00"},{"v":0,"d":"0.00E+00"},{"v":0,"d":"0.00E+00"},{"v":0,"d":"0.00E+00"},{"v":0,"d":"0.00E+00"},{"v":0,"d":"0.00E+00"},{"v":0,"d":"0.00E+00"},{"v":0,"d":"0.00E+00"},{"v":0,"d":"0.00E+00"},{"v":0,"d":"0.00E+00"},{"v":0,"d":"0.00E+00"},{"v":0,"d":"0.00E+00"},{"v":0,"d":"0.00E+00"},{"v":0,"d":"0.00E+00"},{"v":0,"d":"0.00E+00"},{"v":0,"d":"0.00E+00"},{"v":0,"d":"0.00E+00"},{"v":0,"d":"0.00E+00"},{"v":0,"d":"0.00E+00"},{"v":0,"d":"0.00E+00"},{"v":0,"d":"0.00E+00"},{"v":0,"d":"0.00E+00"},{"v":0,"d":"0.00E+00"},{"v":0,"d":"0.00E+00"},{"v":0,"d":"0.00E+00"},{"v":0,"d":"0.00E+00"},{"v":0,"d":"0.00E+00"},{"v":0,"d":"0.00E+00"},{"v":0,"d":"0.00E+00"},{"v":235.275,"d":"2.35E+02"},{"v":0.00159059,"d":"1.59E-03"},{"v":-9.20514e-08,"d":"-9.21E-08"},{"v":2.00349e-12,"d":"2.00E-12"},{"v":0,"d":"0.00E+00"},0,{"v":0,"d":"0.00E+00"},{"v":0,"d":"0.00E+00"},{"v":0,"d":"0.00E+00"},{"v":0,"d":"0.00E+00"},{"v":0,"d":"0.00E+00"},0,{"v":0,"d":"0.00E+00"},{"v":0,"d":"0.00E+00"},{"v":0,"d":"0.00E+00"},{"v":0,"d":"0.00E+00"},{"v":0,"d":"0.00E+00"},0,{"v":0,"d":"0.00E+00"},{"v":0,"d":"0.00E+00"},{"v":0,"d":"0.00E+00"},{"v":0,"d":"0.00E+00"},{"v":0,"d":"0.00E+00"},0,{"v":0,"d":"0.00E+00"},{"v":0,"d":"0.00E+00"},{"v":0,"d":"0.00E+00"},{"v":0,"d":"0.00E+00"},{"v":0,"d":"0.00E+00"},0,"2012-10-05","Rev. GF - lote 1/2012                      ",1918,"D"]
[65,"S.GDE_CHOPIM","2 - Sul","52 - Externas Sul",65,0,"583 - V. GDE CHOPI",13.22,13.22,{"v":0,"d":"0.00"},"0 - NÃO HÁ",186.08,186.08,507,507,0,507,186.08,0,{"v":507,"d":"5.07E+02"},{"v":0,"d":"0.00E+00"},{"v":0,"d":"0.00E+00"},{"v":0,"d":"0.00E+00"},{"v":0,"d":"0.00E+00"},{"v":13.22,"d":"1.32E+01"},{"v":0,"d":"0.00E+00"},{"v":0,"d":"0.00E+00"},{"v":0,"d":"0.00E+00"},{"v":0,"d":"0.00E+00"},14,32,57,76,75,62,42,29,16,-13,-13,-2,0.008927,462.64,2.333,6.861,"1 - Francis",1,1,100,0,2,1.7,6,2,"Yes",2,3,17.8,47,42.3,0,0,0,0,0,0,0,0,0,0,0,0,0,0,0,0,{"v":0,"d":"0.00E+00"},{"v":0,"d":"0.00E+00"},{"v":0,"d":"0.00E+00"},{"v":0,"d":"0.00E+00"},{"v":0,"d":"0.00E+00"},{"v":0,"d":"0.00E+00"},{"v":0,"d":"0.00E+00"},{"v":0,"d":"0.00E+00"},{"v":0,"d":"0.00E+00"},{"v":0,"d":"0.00E+00"},{"v":0,"d":"0.00E+00"},{"v":0,"d":"0.00E+00"},{"v":0,"d":"0.00E+00"},{"v":0,"d":"0.00E+00"},{"v":0,"d":"0.00E+00"},{"v":0,"d":"0.00E+00"},{"v":0,"d":"0.00E+00"},{"v":0,"d":"0.00E+00"},{"v":0,"d":"0.00E+00"},{"v":0,"d":"0.00E+00"},{"v":0,"d":"0.00E+00"},{"v":0,"d":"0.00E+00"},{"v":0,"d":"0.00E+00"},{"v":0,"d":"0.00E+00"},{"v":0,"d":"0.00E+00"},{"v":0,"d":"0.00E+00"},{"v":0,"d":"0.00E+00"},{"v":0,"d":"0.00E+00"},{"v":0,"d":"0.00E+00"},{"v":0,"d":"0.00E+00"},{"v":0,"d":"0.00E+00"},{"v":0,"d":"0.00E+00"},{"v":0,"d":"0.00E+00"},{"v":0,"d":"0.00E+00"},{"v":0,"d":"0.00E+00"},{"v":0,"d":"0.00E+00"},{"v":0,"d":"0.00E+00"},{"v":0,"d":"0.00E+00"},{"v":0,"d":"0.00E+00"},{"v":0,"d":"0.00E+00"},{"v":0,"d":"0.00E+00"},{"v":0,"d":"0.00E+00"},{"v":0,"d":"0.00E+00"},{"v":0,"d":"0.00E+00"},{"v":0,"d":"0.00E+00"},{"v":0,"d":"0.00E+00"},{"v":0,"d":"0.00E+00"},{"v":0,"d":"0.00E+00"},{"v":0,"d":"0.00E+00"},{"v":0,"d":"0.00E+00"},{"v":0,"d":"0.00E+00"},{"v":0,"d":"0.00E+00"},{"v":0,"d":"0.00E+00"},{"v":0,"d":"0.00E+00"},{"v":0,"d":"0.00E+00"},{"v":0,"d":"0.00E+00"},{"v":0,"d":"0.00E+00"},{"v":0,"d":"0.00E+00"},{"v":0,"d":"0.00E+00"},{"v":0,"d":"0.00E+00"},{"v":0,"d":"0.00E+00"},{"v":0,"d":"0.00E+00"},{"v":0,"d":"0.00E+00"},{"v":0,"d":"0.00E+00"},{"v":0,"d":"0.00E+00"},{"v":0,"d":"0.00E+00"},{"v":0,"d":"0.00E+00"},{"v":0,"d":"0.00E+00"},{"v":0,"d":"0.00E+00"},{"v":0,"d":"0.00E+00"},{"v":0,"d":"0.00E+00"},{"v":0,"d":"0.00E+00"},{"v":0,"d":"0.00E+00"},{"v":0,"d":"0.00E+00"},{"v":0,"d":"0.00E+00"},{"v":462.1976,"d":"4.62E+02"},{"v":0.003231231,"d":"3.23E-03"},{"v":-5.113567e-07,"d":"-5.11E-07"},{"v":5.34696e-11,"d":"5.35E-11"},{"v":-2.165907e-15,"d":"-2.17E-15"},0,{"v":0,"d":"0.00E+00"},{"v":0,"d":"0.00E+00"},{"v":0,"d":"0.00E+00"},{"v":0,"d":"0.00E+00"},{"v":0,"d":"0.00E+00"},0,{"v":0,"d":"0.00E+00"},{"v":0,"d":"0.00E+00"},{"v":0,"d":"0.00E+00"},{"v":0,"d":"0.00E+00"},{"v":0,"d":"0.00E+00"},0,{"v":0,"d":"0.00E+00"},{"v":0,"d":"0.00E+00"},{"v":0,"d":"0.00E+00"},{"v":0,"d":"0.00E+00"},{"v":0,"d":"0.00E+00"},0,{"v":0,"d":"0.00E+00"},{"v":0,"d":"0.00E+00"},{"v":0,"d":"0.00E+00"},{"v":0,"d":"0.00E+00"},{"v":0,"d":"0.00E+00"},0,"2008-09-04","En.Asseg 2005 + SIPOT                      ",186.08,"D"]
[71,"STA_CLARA_PR","2 - Sul","23 - Copel",71,0,"72 - FUNDAO      ",{"v":20.12885455336277,"d":"20.13"},{"v":10.758645521191738,"d":"10.76"},{"v":409.6,"d":"409.60"},"0 - NÃO HÁ",431,169,805,787.5,84.35,720.65,431,0,{"v":766.125,"d":"7.66E+02"},{"v":0.168866,"d":"1.69E-01"},{"v":-0.0003128119,"d":"-3.13E-04"},{"v":3.99019e-07,"d":"3.99E-07"},{"v":-2.24779e-10,"d":"-2.25E-10"},{"v":1980,"d":"1.98E+03"},{"v":-2.291639,"d":"-2.29E+00"},{"v":-0.00222824,"d":"-2.23E-03"},{"v":2.51128e-08,"d":"2.51E-08"},{"v":3.13322e-09,"d":"3.13E-09"},13,23,39,53,52,42,27,22,6,-15,-10,4,0.008829,706.1,2.533,8.091,"1 - Francis",2,1,100,0,2,1.8,14,2,"Yes",2,1,60,81,84.35,1,60.1,81,84.35,0,0,0,0,0,0,0,0,0,0,0,0,{"v":0,"d":"0.00E+00"},{"v":0,"d":"0.00E+00"},{"v":0,"d":"0.00E+00"},{"v":0,"d":"0.00E+00"},{"v":0,"d":"0.00E+00"},{"v":0,"d":"0.00E+00"},{"v":0,"d":"0.00E+00"},{"v":0,"d":"0.00E+00"},{"v":0,"d":"0.00E+00"},{"v":0,"d":"0.00E+00"},{"v":0,"d":"0.00E+00"},{"v":0,"d":"0.00E+00"},{"v":0,"d":"0.00E+00"},{"v":0,"d":"0.00E+00"},{"v":0,"d":"0.00E+00"},{"v":0,"d":"0.00E+00"},{"v":0,"d":"0.00E+00"},{"v":0,"d":"0.00E+00"},{"v":0,"d":"0.00E+00"},{"v":0,"d":"0.00E+00"},{"v":0,"d":"0.00E+00"},{"v":0,"d":"0.00E+00"},{"v":0,"d":"0.00E+00"},{"v":0,"d":"0.00E+00"},{"v":0,"d":"0.00E+00"},{"v":0,"d":"0.00E+00"},{"v":0,"d":"0.00E+00"},{"v":0,"d":"0.00E+00"},{"v":0,"d":"0.00E+00"},{"v":0,"d":"0.00E+00"},{"v":0,"d":"0.00E+00"},{"v":0,"d":"0.00E+00"},{"v":0,"d":"0.00E+00"},{"v":0,"d":"0.00E+00"},{"v":0,"d":"0.00E+00"},{"v":0,"d":"0.00E+00"},{"v":0,"d":"0.00E+00"},{"v":0,"d":"0.00E+00"},{"v":0,"d":"0.00E+00"},{"v":0,"d":"0.00E+00"},{"v":0,"d":"0.00E+00"},{"v":0,"d":"0.00E+00"},{"v":0,"d":"0.00E+00"},{"v":0,"d":"0.00E+00"},{"v":0,"d":"0.00E+00"},{"v":0,"d":"0.00E+00"},{"v":0,"d":"0.00E+00"},{"v":0,"d":"0.00E+00"},{"v":0,"d":"0.00E+00"},{"v":0,"d":"0.00E+00"},{"v":0,"d":"0.00E+00"},{"v":0,"d":"0.00E+00"},{"v":0,"d":"0.00E+00"},{"v":0,"d":"0.00E+00"},{"v":0,"d":"0.00E+00"},{"v":0,"d":"0.00E+00"},{"v":0,"d":"0.00E+00"},{"v":0,"d":"0.00E+00"},{"v":0,"d":"0.00E+00"},{"v":0,"d":"0.00E+00"},{"v":0,"d":"0.00E+00"},{"v":0,"d":"0.00E+00"},{"v":0,"d":"0.00E+00"},{"v":0,"d":"0.00E+00"},{"v":0,"d":"0.00E+00"},{"v":0,"d":"0.00E+00"},{"v":0,"d":"0.00E+00"},{"v":0,"d":"0.00E+00"},{"v":0,"d":"0.00E+00"},{"v":0,"d":"0.00E+00"},{"v":0,"d":"0.00E+00"},{"v":0,"d":"0.00E+00"},{"v":0,"d":"0.00E+00"},{"v":0,"d":"0.00E+00"},{"v":0,"d":"0.00E+00"},{"v":705.5,"d":"7.06E+02"},{"v":0.00357997,"d":"3.58E-03"},{"v":8.094619e-06,"d":"8.09E-06"},{"v":-1.96775e-08,"d":"-1.97E-08"},{"v":1.21698e-11,"d":"1.22E-11"},0,{"v":0,"d":"0.00E+00"},{"v":0,"d":"0.00E+00"},{"v":0,"d":"0.00E+00"},{"v":0,"d":"0.00E+00"},{"v":0,"d":"0.00E+00"},0,{"v":0,"d":"0.00E+00"},{"v":0,"d":"0.00E+00"},{"v":0,"d":"0.00E+00"},{"v":0,"d":"0.00E+00"},{"v":0,"d":"0.00E+00"},0,{"v":0,"d":"0.00E+00"},{"v":0,"d":"0.00E+00"},{"v":0,"d":"0.00E+00"},{"v":0,"d":"0.00E+00"},{"v":0,"d":"0.00E+00"},0,{"v":0,"d":"0.00E+00"},{"v":0,"d":"0.00E+00"},{"v":0,"d":"0.00E+00"},{"v":0,"d":"0.00E+00"},{"v":0,"d":"0.00E+00"},0,"2012-12-14","Operação comercial                         ",431,"M"]
[72,"FUNDAO______","2 - Sul","23 - Copel",72,0,"73 - JORDAO      ",{"v":2.1760090158786625,"d":"2.18"},{"v":2.1760090158786625,"d":"2.18"},325.25,"0 - NÃO HÁ",35,35,705.5,705.5,89.45,616.05,35,0,{"v":668.9053,"d":"6.69E+02"},{"v":2.781376,"d":"2.78E+00"},{"v":-0.1120216,"d":"-1.12E-01"},{"v":0.0026005,"d":"2.60E-03"},{"v":-2.296814e-05,"d":"-2.30E-05"},{"v":-707603.7,"d":"-7.08E+05"},{"v":4096.383,"d":"4.10E+03"},{"v":-8.8908,"d":"-8.89E+00"},{"v":0.008574167,"d":"8.57E-03"},{"v":-3.1e-06,"d":"-3.10E-06"},14,28,48,64,62,52,33,26,9,-13,-9,6,0.008829,609,2.533,8.091,"1 - Francis",2,1,100,0,2,3.06,14,2,"Yes",2,1,60.1,76,89.45,1,60.1,76,89.45,0,0,0,0,0,0,0,0,0,0,0,0,{"v":0,"d":"0.00E+00"},{"v":0,"d":"0.00E+00"},{"v":0,"d":"0.00E+00"},{"v":0,"d":"0.00E+00"},{"v":0,"d":"0.00E+00"},{"v":0,"d":"0.00E+00"},{"v":0,"d":"0.00E+00"},{"v":0,"d":"0.00E+00"},{"v":0,"d":"0.00E+00"},{"v":0,"d":"0.00E+00"},{"v":0,"d":"0.00E+00"},{"v":0,"d":"0.00E+00"},{"v":0,"d":"0.00E+00"},{"v":0,"d":"0.00E+00"},{"v":0,"d":"0.00E+00"},{"v":0,"d":"0.00E+00"},{"v":0,"d":"0.00E+00"},{"v":0,"d":"0.00E+00"},{"v":0,"d":"0.00E+00"},{"v":0,"d":"0.00E+00"},{"v":0,"d":"0.00E+00"},{"v":0,"d":"0.00E+00"},{"v":0,"d":"0.00E+00"},{"v":0,"d":"0.00E+00"},{"v":0,"d":"0.00E+00"},{"v":0,"d":"0.00E+00"},{"v":0,"d":"0.00E+00"},{"v":0,"d":"0.00E+00"},{"v":0,"d":"0.00E+00"},{"v":0,"d":"0.00E+00"},{"v":0,"d":"0.00E+00"},{"v":0,"d":"0.00E+00"},{"v":0,"d":"0.00E+00"},{"v":0,"d":"0.00E+00"},{"v":0,"d":"0.00E+00"},{"v":0,"d":"0.00E+00"},{"v":0,"d":"0.00E+00"},{"v":0,"d":"0.00E+00"},{"v":0,"d":"0.00E+00"},{"v":0,"d":"0.00E+00"},{"v":0,"d":"0.00E+00"},{"v":0,"d":"0.00E+00"},{"v":0,"d":"0.00E+00"},{"v":0,"d":"0.00E+00"},{"v":0,"d":"0.00E+00"},{"v":0,"d":"0.00E+00"},{"v":0,"d":"0.00E+00"},{"v":0,"d":"0.00E+00"},{"v":0,"d":"0.00E+00"},{"v":0,"d":"0.00E+00"},{"v":0,"d":"0.00E+00"},{"v":0,"d":"0.00E+00"},{"v":0,"d":"0.00E+00"},{"v":0,"d":"0.00E+00"},{"v":0,"d":"0.00E+00"},{"v":0,"d":"0.00E+00"},{"v":0,"d":"0.00E+00"},{"v":0,"d":"0.00E+00"},{"v":0,"d":"0.00E+00"},{"v":0,"d":"0.00E+00"},{"v":0,"d":"0.00E+00"},{"v":0,"d":"0.00E+00"},{"v":0,"d":"0.00E+00"},{"v":0,"d":"0.00E+00"},{"v":0,"d":"0.00E+00"},{"v":0,"d":"0.00E+00"},{"v":0,"d":"0.00E+00"},{"v":0,"d":"0.00E+00"},{"v":0,"d":"0.00E+00"},{"v":0,"d":"0.00E+00"},{"v":0,"d":"0.00E+00"},{"v":0,"d":"0.00E+00"},{"v":0,"d":"0.00E+00"},{"v":0,"d":"0.00E+00"},{"v":0,"d":"0.00E+00"},{"v":604.918,"d":"6.05E+02"},{"v":0.0278099,"d":"2.78E-02"},{"v":-4.626789e-05,"d":"-4.63E-05"},{"v":3.35899e-08,"d":"3.36E-08"},{"v":-8.91755e-12,"d":"-8.92E-12"},0,{"v":0,"d":"0.00E+00"},{"v":0,"d":"0.00E+00"},{"v":0,"d":"0.00E+00"},{"v":0,"d":"0.00E+00"},{"v":0,"d":"0.00E+00"},0,{"v":0,"d":"0.00E+00"},{"v":0,"d":"0.00E+00"},{"v":0,"d":"0.00E+00"},{"v":0,"d":"0.00E+00"},{"v":0,"d":"0.00E+00"},0,{"v":0,"d":"0.00E+00"},{"v":0,"d":"0.00E+00"},{"v":0,"d":"0.00E+00"},{"v":0,"d":"0.00E+00"},{"v":0,"d":"0.00E+00"},0,{"v":0,"d":"0.00E+00"},{"v":0,"d":"0.00E+00"},{"v":0,"d":"0.00E+00"},{"v":0,"d":"0.00E+00"},{"v":0,"d":"0.00E+00"},0,"2012-12-14","Operação comercial                         ",35,"D"]
[73,"JORDAO______","2 - Sul","23 - Copel",73,0,"77 - SLT.SANTIAGO",{"v":1,"d":"1.00"},{"v":1,"d":"1.00"},{"v":235.8,"d":"235.80"},"76 - SEGREDO     ",110,85,610,602,0,610,110,85,{"v":574.7998,"d":"5.75E+02"},{"v":0.32,"d":"3.20E-01"},{"v":0,"d":"0.00E+00"},{"v":0,"d":"0.00E+00"},{"v":0,"d":"0.00E+00"},{"v":1,"d":"1.00E+00"},{"v":0,"d":"0.00E+00"},{"v":0,"d":"0.00E+00"},{"v":0,"d":"0.00E+00"},{"v":0,"d":"0.00E+00"},9,28,54,75,75,64,45,32,15,-12,-14,-1,0,602,0,0,"0 - NÃO HÁ",0,1,100,0,1,0,15,0,"No",2,0,0,0,0,0,0,0,0,0,0,0,0,0,0,0,0,0,0,0,0,{"v":0,"d":"0.00E+00"},{"v":0,"d":"0.00E+00"},{"v":0,"d":"0.00E+00"},{"v":0,"d":"0.00E+00"},{"v":0,"d":"0.00E+00"},{"v":0,"d":"0.00E+00"},{"v":0,"d":"0.00E+00"},{"v":0,"d":"0.00E+00"},{"v":0,"d":"0.00E+00"},{"v":0,"d":"0.00E+00"},{"v":0,"d":"0.00E+00"},{"v":0,"d":"0.00E+00"},{"v":0,"d":"0.00E+00"},{"v":0,"d":"0.00E+00"},{"v":0,"d":"0.00E+00"},{"v":0,"d":"0.00E+00"},{"v":0,"d":"0.00E+00"},{"v":0,"d":"0.00E+00"},{"v":0,"d":"0.00E+00"},{"v":0,"d":"0.00E+00"},{"v":0,"d":"0.00E+00"},{"v":0,"d":"0.00E+00"},{"v":0,"d":"0.00E+00"},{"v":0,"d":"0.00E+00"},{"v":0,"d":"0.00E+00"},{"v":0,"d":"0.00E+00"},{"v":0,"d":"0.00E+00"},{"v":0,"d":"0.00E+00"},{"v":0,"d":"0.00E+00"},{"v":0,"d":"0.00E+00"},{"v":0,"d":"0.00E+00"},{"v":0,"d":"0.00E+00"},{"v":0,"d":"0.00E+00"},{"v":0,"d":"0.00E+00"},{"v":0,"d":"0.00E+00"},{"v":0,"d":"0.00E+00"},{"v":0,"d":"0.00E+00"},{"v":0,"d":"0.00E+00"},{"v":0,"d":"0.00E+00"},{"v":0,"d":"0.00E+00"},{"v":0,"d":"0.00E+00"},{"v":0,"d":"0.00E+00"},{"v":0,"d":"0.00E+00"},{"v":0,"d":"0.00E+00"},{"v":0,"d":"0.00E+00"},{"v":0,"d":"0.00E+00"},{"v":0,"d":"0.00E+00"},{"v":0,"d":"0.00E+00"},{"v":0,"d":"0.00E+00"},{"v":0,"d":"0.00E+00"},{"v":0,"d":"0.00E+00"},{"v":0,"d":"0.00E+00"},{"v":0,"d":"0.00E+00"},{"v":0,"d":"0.00E+00"},{"v":0,"d":"0.00E+00"},{"v":0,"d":"0.00E+00"},{"v":0,"d":"0.00E+00"},{"v":0,"d":"0.00E+00"},{"v":0,"d":"0.00E+00"},{"v":0,"d":"0.00E+00"},{"v":0,"d":"0.00E+00"},{"v":0,"d":"0.00E+00"},{"v":0,"d":"0.00E+00"},{"v":0,"d":"0.00E+00"},{"v":0,"d":"0.00E+00"},{"v":0,"d":"0.00E+00"},{"v":0,"d":"0.00E+00"},{"v":0,"d":"0.00E+00"},{"v":0,"d":"0.00E+00"},{"v":0,"d":"0.00E+00"},{"v":0,"d":"0.00E+00"},{"v":0,"d":"0.00E+00"},{"v":0,"d":"0.00E+00"},{"v":0,"d":"0.00E+00"},{"v":0,"d":"0.00E+00"},{"v":602,"d":"6.02E+02"},{"v":0,"d":"0.00E+00"},{"v":0,"d":"0.00E+00"},{"v":0,"d":"0.00E+00"},{"v":0,"d":"0.00E+00"},0,{"v":0,"d":"0.00E+00"},{"v":0,"d":"0.00E+00"},{"v":0,"d":"0.00E+00"},{"v":0,"d":"0.00E+00"},{"v":0,"d":"0.00E+00"},0,{"v":0,"d":"0.00E+00"},{"v":0,"d":"0.00E+00"},{"v":0,"d":"0.00E+00"},{"v":0,"d":"0.00E+00"},{"v":0,"d":"0.00E+00"},0,{"v":0,"d":"0.00E+00"},{"v":0,"d":"0.00E+00"},{"v":0,"d":"0.00E+00"},{"v":0,"d":"0.00E+00"},{"v":0,"d":"0.00E+00"},0,{"v":0,"d":"0.00E+00"},{"v":0,"d":"0.00E+00"},{"v":0,"d":"0.00E+00"},{"v":0,"d":"0.00E+00"},{"v":0,"d":"0.00E+00"},0,"2010-01-27","PMO jan/2010 - Fat.Carga Máx e Vazão min hi",110,"M"]
[74,"G._B._MUNHOZ","2 - Sul","23 - Copel",74,0,"76 - SEGREDO     ",{"v":141.91175440000006,"d":"141.91"},{"v":55.8909999999978,"d":"55.89"},{"v":480.799999999999,"d":"480.80"},"0 - NÃO HÁ",5779,1974,742,700,135,607,3898,0,{"v":650.876,"d":"6.51E+02"},{"v":0.0349868,"d":"3.50E-02"},{"v":-6.50018e-06,"d":"-6.50E-06"},{"v":7.777969e-10,"d":"7.78E-10"},{"v":-3.95286e-14,"d":"-3.95E-14"},{"v":12303,"d":"1.23E+04"},{"v":-35.93359,"d":"-3.59E+01"},{"v":0.0263396,"d":"2.63E-02"},{"v":0,"d":"0.00E+00"},{"v":0,"d":"0.00E+00"},2,21,41,61,63,56,39,30,7,-17,-19,-10,0.009025,602,2.917,12.122,"1 - Francis",1,1,100,0,1,1.31,80,2,"Yes",2,4,419,344,135,0,0,0,0,0,0,0,0,0,0,0,0,0,0,0,0,{"v":0,"d":"0.00E+00"},{"v":0,"d":"0.00E+00"},{"v":0,"d":"0.00E+00"},{"v":0,"d":"0.00E+00"},{"v":0,"d":"0.00E+00"},{"v":0,"d":"0.00E+00"},{"v":0,"d":"0.00E+00"},{"v":0,"d":"0.00E+00"},{"v":0,"d":"0.00E+00"},{"v":0,"d":"0.00E+00"},{"v":0,"d":"0.00E+00"},{"v":0,"d":"0.00E+00"},{"v":0,"d":"0.00E+00"},{"v":0,"d":"0.00E+00"},{"v":0,"d":"0.00E+00"},{"v":0,"d":"0.00E+00"},{"v":0,"d":"0.00E+00"},{"v":0,"d":"0.00E+00"},{"v":0,"d":"0.00E+00"},{"v":0,"d":"0.00E+00"},{"v":0,"d":"0.00E+00"},{"v":0,"d":"0.00E+00"},{"v":0,"d":"0.00E+00"},{"v":0,"d":"0.00E+00"},{"v":0,"d":"0.00E+00"},{"v":0,"d":"0.00E+00"},{"v":0,"d":"0.00E+00"},{"v":0,"d":"0.00E+00"},{"v":0,"d":"0.00E+00"},{"v":0,"d":"0.00E+00"},{"v":0,"d":"0.00E+00"},{"v":0,"d":"0.00E+00"},{"v":0,"d":"0.00E+00"},{"v":0,"d":"0.00E+00"},{"v":0,"d":"0.00E+00"},{"v":0,"d":"0.00E+00"},{"v":0,"d":"0.00E+00"},{"v":0,"d":"0.00E+00"},{"v":0,"d":"0.00E+00"},{"v":0,"d":"0.00E+00"},{"v":0,"d":"0.00E+00"},{"v":0,"d":"0.00E+00"},{"v":0,"d":"0.00E+00"},{"v":0,"d":"0.00E+00"},{"v":0,"d":"0.00E+00"},{"v":0,"d":"0.00E+00"},{"v":0,"d":"0.00E+00"},{"v":0,"d":"0.00E+00"},{"v":0,"d":"0.00E+00"},{"v":0,"d":"0.00E+00"},{"v":0,"d":"0.00E+00"},{"v":0,"d":"0.00E+00"},{"v":0,"d":"0.00E+00"},{"v":0,"d":"0.00E+00"},{"v":0,"d":"0.00E+00"},{"v":0,"d":"0.00E+00"},{"v":0,"d":"0.00E+00"},{"v":0,"d":"0.00E+00"},{"v":0,"d":"0.00E+00"},{"v":0,"d":"0.00E+00"},{"v":0,"d":"0.00E+00"},{"v":0,"d":"0.00E+00"},{"v":0,"d":"0.00E+00"},{"v":0,"d":"0.00E+00"},{"v":0,"d":"0.00E+00"},{"v":0,"d":"0.00E+00"},{"v":0,"d":"0.00E+00"},{"v":0,"d":"0.00E+00"},{"v":0,"d":"0.00E+00"},{"v":0,"d":"0.00E+00"},{"v":0,"d":"0.00E+00"},{"v":0,"d":"0.00E+00"},{"v":0,"d":"0.00E+00"},{"v":0,"d":"0.00E+00"},{"v":0,"d":"0.00E+00"},{"v":601.886,"d":"6.02E+02"},{"v":0.00110583,"d":"1.11E-03"},{"v":4.20885e-07,"d":"4.21E-07"},{"v":-8.31147e-11,"d":"-8.31E-11"},{"v":4.761118e-15,"d":"4.76E-15"},0,{"v":0,"d":"0.00E+00"},{"v":0,"d":"0.00E+00"},{"v":0,"d":"0.00E+00"},{"v":0,"d":"0.00E+00"},{"v":0,"d":"0.00E+00"},0,{"v":0,"d":"0.00E+00"},{"v":0,"d":"0.00E+00"},{"v":0,"d":"0.00E+00"},{"v":0,"d":"0.00E+00"},{"v":0,"d":"0.00E+00"},0,{"v":0,"d":"0.00E+00"},{"v":0,"d":"0.00E+00"},{"v":0,"d":"0.00E+00"},{"v":0,"d":"0.00E+00"},{"v":0,"d":"0.00E+00"},0,{"v":0,"d":"0.00E+00"},{"v":0,"d":"0.00E+00"},{"v":0,"d":"0.00E+00"},{"v":0,"d":"0.00E+00"},{"v":0,"d":"0.00E+00"},0,"2008-08-21","Atualização conforme PMO ago/08            ",5779,"M"]
[76,"SEGREDO_____","2 - Sul","23 - Copel",76,0,"77 - SLT.SANTIAGO",{"v":80.57847420719997,"d":"80.58"},{"v":73.6170015312,"d":"73.62"},{"v":345.799999999999,"d":"345.80"},"0 - NÃO HÁ",2950,2562,607,602,110,497,2562,0,{"v":552.5449,"d":"5.53E+02"},{"v":0.0246922,"d":"2.47E-02"},{"v":-2.103429e-06,"d":"-2.10E-06"},{"v":0,"d":"0.00E+00"},{"v":0,"d":"0.00E+00"},{"v":-586.1299,"d":"-5.86E+02"},{"v":0.8019969,"d":"8.02E-01"},{"v":0.0004882528,"d":"4.88E-04"},{"v":0,"d":"0.00E+00"},{"v":0,"d":"0.00E+00"},6,26,54,76,77,67,47,34,15,-13,-16,-5,0.009026,490,2.917,12.122,"1 - Francis",1,1,100,0,2,1.9,94,3,"Yes",2,4,315,317,110,0,0,0,0,0,0,0,0,0,0,0,0,0,0,0,0,{"v":0,"d":"0.00E+00"},{"v":0,"d":"0.00E+00"},{"v":0,"d":"0.00E+00"},{"v":0,"d":"0.00E+00"},{"v":0,"d":"0.00E+00"},{"v":0,"d":"0.00E+00"},{"v":0,"d":"0.00E+00"},{"v":0,"d":"0.00E+00"},{"v":0,"d":"0.00E+00"},{"v":0,"d":"0.00E+00"},{"v":0,"d":"0.00E+00"},{"v":0,"d":"0.00E+00"},{"v":0,"d":"0.00E+00"},{"v":0,"d":"0.00E+00"},{"v":0,"d":"0.00E+00"},{"v":0,"d":"0.00E+00"},{"v":0,"d":"0.00E+00"},{"v":0,"d":"0.00E+00"},{"v":0,"d":"0.00E+00"},{"v":0,"d":"0.00E+00"},{"v":0,"d":"0.00E+00"},{"v":0,"d":"0.00E+00"},{"v":0,"d":"0.00E+00"},{"v":0,"d":"0.00E+00"},{"v":0,"d":"0.00E+00"},{"v":0,"d":"0.00E+00"},{"v":0,"d":"0.00E+00"},{"v":0,"d":"0.00E+00"},{"v":0,"d":"0.00E+00"},{"v":0,"d":"0.00E+00"},{"v":0,"d":"0.00E+00"},{"v":0,"d":"0.00E+00"},{"v":0,"d":"0.00E+00"},{"v":0,"d":"0.00E+00"},{"v":0,"d":"0.00E+00"},{"v":0,"d":"0.00E+00"},{"v":0,"d":"0.00E+00"},{"v":0,"d":"0.00E+00"},{"v":0,"d":"0.00E+00"},{"v":0,"d":"0.00E+00"},{"v":0,"d":"0.00E+00"},{"v":0,"d":"0.00E+00"},{"v":0,"d":"0.00E+00"},{"v":0,"d":"0.00E+00"},{"v":0,"d":"0.00E+00"},{"v":0,"d":"0.00E+00"},{"v":0,"d":"0.00E+00"},{"v":0,"d":"0.00E+00"},{"v":0,"d":"0.00E+00"},{"v":0,"d":"0.00E+00"},{"v":0,"d":"0.00E+00"},{"v":0,"d":"0.00E+00"},{"v":0,"d":"0.00E+00"},{"v":0,"d":"0.00E+00"},{"v":0,"d":"0.00E+00"},{"v":0,"d":"0.00E+00"},{"v":0,"d":"0.00E+00"},{"v":0,"d":"0.00E+00"},{"v":0,"d":"0.00E+00"},{"v":0,"d":"0.00E+00"},{"v":0,"d":"0.00E+00"},{"v":0,"d":"0.00E+00"},{"v":0,"d":"0.00E+00"},{"v":0,"d":"0.00E+00"},{"v":0,"d":"0.00E+00"},{"v":0,"d":"0.00E+00"},{"v":0,"d":"0.00E+00"},{"v":0,"d":"0.00E+00"},{"v":0,"d":"0.00E+00"},{"v":0,"d":"0.00E+00"},{"v":0,"d":"0.00E+00"},{"v":0,"d":"0.00E+00"},{"v":0,"d":"0.00E+00"},{"v":0,"d":"0.00E+00"},{"v":0,"d":"0.00E+00"},{"v":490.0388,"d":"4.90E+02"},{"v":6.084099e-05,"d":"6.08E-05"},{"v":2.92476e-07,"d":"2.92E-07"},{"v":-2.320119e-11,"d":"-2.32E-11"},{"v":4.5645e-16,"d":"4.56E-16"},0,{"v":0,"d":"0.00E+00"},{"v":0,"d":"0.00E+00"},{"v":0,"d":"0.00E+00"},{"v":0,"d":"0.00E+00"},{"v":0,"d":"0.00E+00"},0,{"v":0,"d":"0.00E+00"},{"v":0,"d":"0.00E+00"},{"v":0,"d":"0.00E+00"},{"v":0,"d":"0.00E+00"},{"v":0,"d":"0.00E+00"},0,{"v":0,"d":"0.00E+00"},{"v":0,"d":"0.00E+00"},{"v":0,"d":"0.00E+00"},{"v":0,"d":"0.00E+00"},{"v":0,"d":"0.00E+00"},0,{"v":0,"d":"0.00E+00"},{"v":0,"d":"0.00E+00"},{"v":0,"d":"0.00E+00"},{"v":0,"d":"0.00E+00"},{"v":0,"d":"0.00E+00"},0,"        ","                                           ",2950,"M"]
[77,"SLT.SANTIAGO","2 - Sul","24 - Eletrosul",77,0,"78 - SALTO OSORIO",{"v":208.2400656000973,"d":"208.24"},{"v":122.91411747728125,"d":"122.91"},{"v":235.8,"d":"235.80"},"0 - NÃO HÁ",6775,2662,506,481,102,404,3317.2,0,{"v":447.7319,"d":"4.48E+02"},{"v":0.0182332,"d":"1.82E-02"},{"v":-2.871219e-06,"d":"-2.87E-06"},{"v":3.002598e-10,"d":"3.00E-10"},{"v":-1.27297e-14,"d":"-1.27E-14"},{"v":-9865.199,"d":"-9.87E+03"},{"v":54.43188,"d":"5.44E+01"},{"v":-0.09163177,"d":"-9.16E-02"},{"v":2.068469e-05,"d":"2.07E-05"},{"v":5.05252e-08,"d":"5.05E-08"},8,27,54,76,79,67,47,33,18,-12,-17,-6,0.009182,397.44,2.917,12.122,"1 - Francis",1,1,100,0,2,1.66,116,3,"Yes",2,4,355,379,102,0,0,0,0,0,0,0,0,0,0,0,0,0,0,0,0,{"v":0,"d":"0.00E+00"},{"v":0,"d":"0.00E+00"},{"v":0,"d":"0.00E+00"},{"v":0,"d":"0.00E+00"},{"v":0,"d":"0.00E+00"},{"v":0,"d":"0.00E+00"},{"v":0,"d":"0.00E+00"},{"v":0,"d":"0.00E+00"},{"v":0,"d":"0.00E+00"},{"v":0,"d":"0.00E+00"},{"v":0,"d":"0.00E+00"},{"v":0,"d":"0.00E+00"},{"v":0,"d":"0.00E+00"},{"v":0,"d":"0.00E+00"},{"v":0,"d":"0.00E+00"},{"v":0,"d":"0.00E+00"},{"v":0,"d":"0.00E+00"},{"v":0,"d":"0.00E+00"},{"v":0,"d":"0.00E+00"},{"v":0,"d":"0.00E+00"},{"v":0,"d":"0.00E+00"},{"v":0,"d":"0.00E+00"},{"v":0,"d":"0.00E+00"},{"v":0,"d":"0.00E+00"},{"v":0,"d":"0.00E+00"},{"v":0,"d":"0.00E+00"},{"v":0,"d":"0.00E+00"},{"v":0,"d":"0.00E+00"},{"v":0,"d":"0.00E+00"},{"v":0,"d":"0.00E+00"},{"v":0,"d":"0.00E+00"},{"v":0,"d":"0.00E+00"},{"v":0,"d":"0.00E+00"},{"v":0,"d":"0.00E+00"},{"v":0,"d":"0.00E+00"},{"v":0,"d":"0.00E+00"},{"v":0,"d":"0.00E+00"},{"v":0,"d":"0.00E+00"},{"v":0,"d":"0.00E+00"},{"v":0,"d":"0.00E+00"},{"v":0,"d":"0.00E+00"},{"v":0,"d":"0.00E+00"},{"v":0,"d":"0.00E+00"},{"v":0,"d":"0.00E+00"},{"v":0,"d":"0.00E+00"},{"v":0,"d":"0.00E+00"},{"v":0,"d":"0.00E+00"},{"v":0,"d":"0.00E+00"},{"v":0,"d":"0.00E+00"},{"v":0,"d":"0.00E+00"},{"v":0,"d":"0.00E+00"},{"v":0,"d":"0.00E+00"},{"v":0,"d":"0.00E+00"},{"v":0,"d":"0.00E+00"},{"v":0,"d":"0.00E+00"},{"v":0,"d":"0.00E+00"},{"v":0,"d":"0.00E+00"},{"v":0,"d":"0.00E+00"},{"v":0,"d":"0.00E+00"},{"v":0,"d":"0.00E+00"},{"v":0,"d":"0.00E+00"},{"v":0,"d":"0.00E+00"},{"v":0,"d":"0.00E+00"},{"v":0,"d":"0.00E+00"},{"v":0,"d":"0.00E+00"},{"v":0,"d":"0.00E+00"},{"v":0,"d":"0.00E+00"},{"v":0,"d":"0.00E+00"},{"v":0,"d":"0.00E+00"},{"v":0,"d":"0.00E+00"},{"v":0,"d":"0.00E+00"},{"v":0,"d":"0.00E+00"},{"v":0,"d":"0.00E+00"},{"v":0,"d":"0.00E+00"},{"v":0,"d":"0.00E+00"},{"v":394.4158,"d":"3.94E+02"},{"v":0.00211101,"d":"2.11E-03"},{"v":-7.923069e-08,"d":"-7.92E-08"},{"v":2.351569e-12,"d":"2.35E-12"},{"v":-2.713859e-17,"d":"-2.71E-17"},0,{"v":0,"d":"0.00E+00"},{"v":0,"d":"0.00E+00"},{"v":0,"d":"0.00E+00"},{"v":0,"d":"0.00E+00"},{"v":0,"d":"0.00E+00"},0,{"v":0,"d":"0.00E+00"},{"v":0,"d":"0.00E+00"},{"v":0,"d":"0.00E+00"},{"v":0,"d":"0.00E+00"},{"v":0,"d":"0.00E+00"},0,{"v":0,"d":"0.00E+00"},{"v":0,"d":"0.00E+00"},{"v":0,"d":"0.00E+00"},{"v":0,"d":"0.00E+00"},{"v":0,"d":"0.00E+00"},0,{"v":0,"d":"0.00E+00"},{"v":0,"d":"0.00E+00"},{"v":0,"d":"0.00E+00"},{"v":0,"d":"0.00E+00"},{"v":0,"d":"0.00E+00"},0,"2012-03-13","Rev. GF - lote 3/2011                      ",6775,"M"]
[78,"SALTO_OSORIO","2 - Sul","24 - Eletrosul",78,0,"82 - SALTO CAXIAS",{"v":56,"d":"56.00"},{"v":56,"d":"56.00"},{"v":133.8,"d":"133.80"},"0 - NÃO HÁ",1124,1124,397,397,68.4,328.6,1124,0,{"v":397,"d":"3.97E+02"},{"v":0,"d":"0.00E+00"},{"v":0,"d":"0.00E+00"},{"v":0,"d":"0.00E+00"},{"v":0,"d":"0.00E+00"},{"v":56,"d":"5.60E+01"},{"v":0,"d":"0.00E+00"},{"v":0,"d":"0.00E+00"},{"v":0,"d":"0.00E+00"},{"v":0,"d":"0.00E+00"},9,27,51,69,75,63,43,30,18,-15,-19,-8,0.008829,324,2.533,8.091,"1 - Francis",2,1,100,0,1,2.14,119,4,"Yes",2,4,182,301,68.4,2,175,290,68.4,0,0,0,0,0,0,0,0,0,0,0,0,{"v":0,"d":"0.00E+00"},{"v":0,"d":"0.00E+00"},{"v":0,"d":"0.00E+00"},{"v":0,"d":"0.00E+00"},{"v":0,"d":"0.00E+00"},{"v":0,"d":"0.00E+00"},{"v":0,"d":"0.00E+00"},{"v":0,"d":"0.00E+00"},{"v":0,"d":"0.00E+00"},{"v":0,"d":"0.00E+00"},{"v":0,"d":"0.00E+00"},{"v":0,"d":"0.00E+00"},{"v":0,"d":"0.00E+00"},{"v":0,"d":"0.00E+00"},{"v":0,"d":"0.00E+00"},{"v":0,"d":"0.00E+00"},{"v":0,"d":"0.00E+00"},{"v":0,"d":"0.00E+00"},{"v":0,"d":"0.00E+00"},{"v":0,"d":"0.00E+00"},{"v":0,"d":"0.00E+00"},{"v":0,"d":"0.00E+00"},{"v":0,"d":"0.00E+00"},{"v":0,"d":"0.00E+00"},{"v":0,"d":"0.00E+00"},{"v":0,"d":"0.00E+00"},{"v":0,"d":"0.00E+00"},{"v":0,"d":"0.00E+00"},{"v":0,"d":"0.00E+00"},{"v":0,"d":"0.00E+00"},{"v":0,"d":"0.00E+00"},{"v":0,"d":"0.00E+00"},{"v":0,"d":"0.00E+00"},{"v":0,"d":"0.00E+00"},{"v":0,"d":"0.00E+00"},{"v":0,"d":"0.00E+00"},{"v":0,"d":"0.00E+00"},{"v":0,"d":"0.00E+00"},{"v":0,"d":"0.00E+00"},{"v":0,"d":"0.00E+00"},{"v":0,"d":"0.00E+00"},{"v":0,"d":"0.00E+00"},{"v":0,"d":"0.00E+00"},{"v":0,"d":"0.00E+00"},{"v":0,"d":"0.00E+00"},{"v":0,"d":"0.00E+00"},{"v":0,"d":"0.00E+00"},{"v":0,"d":"0.00E+00"},{"v":0,"d":"0.00E+00"},{"v":0,"d":"0.00E+00"},{"v":0,"d":"0.00E+00"},{"v":0,"d":"0.00E+00"},{"v":0,"d":"0.00E+00"},{"v":0,"d":"0.00E+00"},{"v":0,"d":"0.00E+00"},{"v":0,"d":"0.00E+00"},{"v":0,"d":"0.00E+00"},{"v":0,"d":"0.00E+00"},{"v":0,"d":"0.00E+00"},{"v":0,"d":"0.00E+00"},{"v":0,"d":"0.00E+00"},{"v":0,"d":"0.00E+00"},{"v":0,"d":"0.00E+00"},{"v":0,"d":"0.00E+00"},{"v":0,"d":"0.00E+00"},{"v":0,"d":"0.00E+00"},{"v":0,"d":"0.00E+00"},{"v":0,"d":"0.00E+00"},{"v":0,"d":"0.00E+00"},{"v":0,"d":"0.00E+00"},{"v":0,"d":"0.00E+00"},{"v":0,"d":"0.00E+00"},{"v":0,"d":"0.00E+00"},{"v":0,"d":"0.00E+00"},{"v":0,"d":"0.00E+00"},{"v":321.8369,"d":"3.22E+02"},{"v":0.00228099,"d":"2.28E-03"},{"v":-1.40271e-07,"d":"-1.40E-07"},{"v":3.84188e-12,"d":"3.84E-12"},{"v":-5.363039e-17,"d":"-5.36E-17"},0,{"v":0,"d":"0.00E+00"},{"v":0,"d":"0.00E+00"},{"v":0,"d":"0.00E+00"},{"v":0,"d":"0.00E+00"},{"v":0,"d":"0.00E+00"},0,{"v":0,"d":"0.00E+00"},{"v":0,"d":"0.00E+00"},{"v":0,"d":"0.00E+00"},{"v":0,"d":"0.00E+00"},{"v":0,"d":"0.00E+00"},0,{"v":0,"d":"0.00E+00"},{"v":0,"d":"0.00E+00"},{"v":0,"d":"0.00E+00"},{"v":0,"d":"0.00E+00"},{"v":0,"d":"0.00E+00"},0,{"v":0,"d":"0.00E+00"},{"v":0,"d":"0.00E+00"},{"v":0,"d":"0.00E+00"},{"v":0,"d":"0.00E+00"},{"v":0,"d":"0.00E+00"},0,"        ","                                           ",1124,"D"]
[80,"SAO_JOAO____","2 - Sul","122 - ",80,0,"81 - CACHOEIRINHA",5.99,5.99,{"v":0,"d":"0.00"},"0 - NÃO HÁ",82.29,82.29,692,692,0,692,82.29,0,{"v":692,"d":"6.92E+02"},{"v":0,"d":"0.00E+00"},{"v":0,"d":"0.00E+00"},{"v":0,"d":"0.00E+00"},{"v":0,"d":"0.00E+00"},{"v":5.99,"d":"5.99E+00"},{"v":0,"d":"0.00E+00"},{"v":0,"d":"0.00E+00"},{"v":0,"d":"0.00E+00"},{"v":0,"d":"0.00E+00"},12,30,46,56,61,53,30,13,3,-19,-29,15,0.008829,603.06,1.672,5.403,"1 - Francis",1,1,100,0,2,2.7,4,2,"Yes",2,2,30,39,86.3,0,0,0,0,0,0,0,0,0,0,0,0,0,0,0,0,{"v":0,"d":"0.00E+00"},{"v":0,"d":"0.00E+00"},{"v":0,"d":"0.00E+00"},{"v":0,"d":"0.00E+00"},{"v":0,"d":"0.00E+00"},{"v":0,"d":"0.00E+00"},{"v":0,"d":"0.00E+00"},{"v":0,"d":"0.00E+00"},{"v":0,"d":"0.00E+00"},{"v":0,"d":"0.00E+00"},{"v":0,"d":"0.00E+00"},{"v":0,"d":"0.00E+00"},{"v":0,"d":"0.00E+00"},{"v":0,"d":"0.00E+00"},{"v":0,"d":"0.00E+00"},{"v":0,"d":"0.00E+00"},{"v":0,"d":"0.00E+00"},{"v":0,"d":"0.00E+00"},{"v":0,"d":"0.00E+00"},{"v":0,"d":"0.00E+00"},{"v":0,"d":"0.00E+00"},{"v":0,"d":"0.00E+00"},{"v":0,"d":"0.00E+00"},{"v":0,"d":"0.00E+00"},{"v":0,"d":"0.00E+00"},{"v":0,"d":"0.00E+00"},{"v":0,"d":"0.00E+00"},{"v":0,"d":"0.00E+00"},{"v":0,"d":"0.00E+00"},{"v":0,"d":"0.00E+00"},{"v":0,"d":"0.00E+00"},{"v":0,"d":"0.00E+00"},{"v":0,"d":"0.00E+00"},{"v":0,"d":"0.00E+00"},{"v":0,"d":"0.00E+00"},{"v":0,"d":"0.00E+00"},{"v":0,"d":"0.00E+00"},{"v":0,"d":"0.00E+00"},{"v":0,"d":"0.00E+00"},{"v":0,"d":"0.00E+00"},{"v":0,"d":"0.00E+00"},{"v":0,"d":"0.00E+00"},{"v":0,"d":"0.00E+00"},{"v":0,"d":"0.00E+00"},{"v":0,"d":"0.00E+00"},{"v":0,"d":"0.00E+00"},{"v":0,"d":"0.00E+00"},{"v":0,"d":"0.00E+00"},{"v":0,"d":"0.00E+00"},{"v":0,"d":"0.00E+00"},{"v":0,"d":"0.00E+00"},{"v":0,"d":"0.00E+00"},{"v":0,"d":"0.00E+00"},{"v":0,"d":"0.00E+00"},{"v":0,"d":"0.00E+00"},{"v":0,"d":"0.00E+00"},{"v":0,"d":"0.00E+00"},{"v":0,"d":"0.00E+00"},{"v":0,"d":"0.00E+00"},{"v":0,"d":"0.00E+00"},{"v":0,"d":"0.00E+00"},{"v":0,"d":"0.00E+00"},{"v":0,"d":"0.00E+00"},{"v":0,"d":"0.00E+00"},{"v":0,"d":"0.00E+00"},{"v":0,"d":"0.00E+00"},{"v":0,"d":"0.00E+00"},{"v":0,"d":"0.00E+00"},{"v":0,"d":"0.00E+00"},{"v":0,"d":"0.00E+00"},{"v":0,"d":"0.00E+00"},{"v":0,"d":"0.00E+00"},{"v":0,"d":"0.00E+00"},{"v":0,"d":"0.00E+00"},{"v":0,"d":"0.00E+00"},{"v":601.4191,"d":"6.01E+02"},{"v":0.01273134,"d":"1.27E-02"},{"v":-1.561602e-05,"d":"-1.56E-05"},{"v":1.354278e-08,"d":"1.35E-08"},{"v":-4.602955e-12,"d":"-4.60E-12"},0,{"v":0,"d":"0.00E+00"},{"v":0,"d":"0.00E+00"},{"v":0,"d":"0.00E+00"},{"v":0,"d":"0.00E+00"},{"v":0,"d":"0.00E+00"},0,{"v":0,"d":"0.00E+00"},{"v":0,"d":"0.00E+00"},{"v":0,"d":"0.00E+00"},{"v":0,"d":"0.00E+00"},{"v":0,"d":"0.00E+00"},0,{"v":0,"d":"0.00E+00"},{"v":0,"d":"0.00E+00"},{"v":0,"d":"0.00E+00"},{"v":0,"d":"0.00E+00"},{"v":0,"d":"0.00E+00"},0,{"v":0,"d":"0.00E+00"},{"v":0,"d":"0.00E+00"},{"v":0,"d":"0.00E+00"},{"v":0,"d":"0.00E+00"},{"v":0,"d":"0.00E+00"},0,"2010-01-27","LEN 004/2001 - Ficha SIPOT                 ",82.29,"D"]
[81,"BAIXO_IGUACU","2 - Sul","224 - ",81,0,"0 - NÃO HÁ",31.63,31.63,{"v":0,"d":"0.00"},"0 - NÃO HÁ",211.92,183,259,258,0,259,183,0,{"v":259,"d":"2.59E+02"},{"v":0,"d":"0.00E+00"},{"v":0,"d":"0.00E+00"},{"v":0,"d":"0.00E+00"},{"v":0,"d":"0.00E+00"},{"v":31.63,"d":"3.16E+01"},{"v":0,"d":"0.00E+00"},{"v":0,"d":"0.00E+00"},{"v":0,"d":"0.00E+00"},{"v":0,"d":"0.00E+00"},-38,-10,25,57,79,81,72,61,37,-11,-38,-50,0.009025,241.58,2.533,8.091,"2 - Kaplan/Propeller",1,1,100,0,2,0.11,160,2,"No",2,3,116.7,834,15.5,0,0,0,0,0,0,0,0,0,0,0,0,0,0,0,0,{"v":0,"d":"0.00E+00"},{"v":0,"d":"0.00E+00"},{"v":0,"d":"0.00E+00"},{"v":0,"d":"0.00E+00"},{"v":0,"d":"0.00E+00"},{"v":0,"d":"0.00E+00"},{"v":0,"d":"0.00E+00"},{"v":0,"d":"0.00E+00"},{"v":0,"d":"0.00E+00"},{"v":0,"d":"0.00E+00"},{"v":0,"d":"0.00E+00"},{"v":0,"d":"0.00E+00"},{"v":0,"d":"0.00E+00"},{"v":0,"d":"0.00E+00"},{"v":0,"d":"0.00E+00"},{"v":0,"d":"0.00E+00"},{"v":0,"d":"0.00E+00"},{"v":0,"d":"0.00E+00"},{"v":0,"d":"0.00E+00"},{"v":0,"d":"0.00E+00"},{"v":0,"d":"0.00E+00"},{"v":0,"d":"0.00E+00"},{"v":0,"d":"0.00E+00"},{"v":0,"d":"0.00E+00"},{"v":0,"d":"0.00E+00"},{"v":0,"d":"0.00E+00"},{"v":0,"d":"0.00E+00"},{"v":0,"d":"0.00E+00"},{"v":0,"d":"0.00E+00"},{"v":0,"d":"0.00E+00"},{"v":0,"d":"0.00E+00"},{"v":0,"d":"0.00E+00"},{"v":0,"d":"0.00E+00"},{"v":0,"d":"0.00E+00"},{"v":0,"d":"0.00E+00"},{"v":0,"d":"0.00E+00"},{"v":0,"d":"0.00E+00"},{"v":0,"d":"0.00E+00"},{"v":0,"d":"0.00E+00"},{"v":0,"d":"0.00E+00"},{"v":0,"d":"0.00E+00"},{"v":0,"d":"0.00E+00"},{"v":0,"d":"0.00E+00"},{"v":0,"d":"0.00E+00"},{"v":0,"d":"0.00E+00"},{"v":0,"d":"0.00E+00"},{"v":0,"d":"0.00E+00"},{"v":0,"d":"0.00E+00"},{"v":0,"d":"0.00E+00"},{"v":0,"d":"0.00E+00"},{"v":0,"d":"0.00E+00"},{"v":0,"d":"0.00E+00"},{"v":0,"d":"0.00E+00"},{"v":0,"d":"0.00E+00"},{"v":0,"d":"0.00E+00"},{"v":0,"d":"0.00E+00"},{"v":0,"d":"0.00E+00"},{"v":0,"d":"0.00E+00"},{"v":0,"d":"0.00E+00"},{"v":0,"d":"0.00E+00"},{"v":0,"d":"0.00E+00"},{"v":0,"d":"0.00E+00"},{"v":0,"d":"0.00E+00"},{"v":0,"d":"0.00E+00"},{"v":0,"d":"0.00E+00"},{"v":0,"d":"0.00E+00"},{"v":0,"d":"0.00E+00"},{"v":0,"d":"0.00E+00"},{"v":0,"d":"0.00E+00"},{"v":0,"d":"0.00E+00"},{"v":0,"d":"0.00E+00"},{"v":0,"d":"0.00E+00"},{"v":0,"d":"0.00E+00"},{"v":0,"d":"0.00E+00"},{"v":0,"d":"0.00E+00"},{"v":240.83,"d":"2.41E+02"},{"v":0.0004,"d":"4.00E-04"},{"v":-5e-09,"d":"-5.00E-09"},{"v":1e-13,"d":"1.00E-13"},{"v":-8e-19,"d":"-8.00E-19"},0,{"v":0,"d":"0.00E+00"},{"v":0,"d":"0.00E+00"},{"v":0,"d":"0.00E+00"},{"v":0,"d":"0.00E+00"},{"v":0,"d":"0.00E+00"},0,{"v":0,"d":"0.00E+00"},{"v":0,"d":"0.00E+00"},{"v":0,"d":"0.00E+00"},{"v":0,"d":"0.00E+00"},{"v":0,"d":"0.00E+00"},0,{"v":0,"d":"0.00E+00"},{"v":0,"d":"0.00E+00"},{"v":0,"d":"0.00E+00"},{"v":0,"d":"0.00E+00"},{"v":0,"d":"0.00E+00"},0,{"v":0,"d":"0.00E+00"},{"v":0,"d":"0.00E+00"},{"v":0,"d":"0.00E+00"},{"v":0,"d":"0.00E+00"},{"v":0,"d":"0.00E+00"},0,"2010-02-11","Leilão A-5/2008                            ",211.92,"D"]
[83,"CACHOEIRINHA","2 - Sul","122 - ",83,0,"75 - S.GDE CHOPIM",5.49,5.49,{"v":0,"d":"0.00"},"0 - NÃO HÁ",76.21,76.21,603,603,0,603,76.21,0,{"v":603,"d":"6.03E+02"},{"v":0,"d":"0.00E+00"},{"v":0,"d":"0.00E+00"},{"v":0,"d":"0.00E+00"},{"v":0,"d":"0.00E+00"},{"v":5.49,"d":"5.49E+00"},{"v":0,"d":"0.00E+00"},{"v":0,"d":"0.00E+00"},{"v":0,"d":"0.00E+00"},{"v":0,"d":"0.00E+00"},16,33,57,75,73,61,42,30,13,-13,-12,1,0.008829,538.19,2.333,6.861,"1 - Francis",1,1,100,0,2,1.9,4,2,"Yes",2,2,22.5,41,62.1,0,0,0,0,0,0,0,0,0,0,0,0,0,0,0,0,{"v":0,"d":"0.00E+00"},{"v":0,"d":"0.00E+00"},{"v":0,"d":"0.00E+00"},{"v":0,"d":"0.00E+00"},{"v":0,"d":"0.00E+00"},{"v":0,"d":"0.00E+00"},{"v":0,"d":"0.00E+00"},{"v":0,"d":"0.00E+00"},{"v":0,"d":"0.00E+00"},{"v":0,"d":"0.00E+00"},{"v":0,"d":"0.00E+00"},{"v":0,"d":"0.00E+00"},{"v":0,"d":"0.00E+00"},{"v":0,"d":"0.00E+00"},{"v":0,"d":"0.00E+00"},{"v":0,"d":"0.00E+00"},{"v":0,"d":"0.00E+00"},{"v":0,"d":"0.00E+00"},{"v":0,"d":"0.00E+00"},{"v":0,"d":"0.00E+00"},{"v":0,"d":"0.00E+00"},{"v":0,"d":"0.00E+00"},{"v":0,"d":"0.00E+00"},{"v":0,"d":"0.00E+00"},{"v":0,"d":"0.00E+00"},{"v":0,"d":"0.00E+00"},{"v":0,"d":"0.00E+00"},{"v":0,"d":"0.00E+00"},{"v":0,"d":"0.00E+00"},{"v":0,"d":"0.00E+00"},{"v":0,"d":"0.00E+00"},{"v":0,"d":"0.00E+00"},{"v":0,"d":"0.00E+00"},{"v":0,"d":"0.00E+00"},{"v":0,"d":"0.00E+00"},{"v":0,"d":"0.00E+00"},{"v":0,"d":"0.00E+00"},{"v":0,"d":"0.00E+00"},{"v":0,"d":"0.00E+00"},{"v":0,"d":"0.00E+00"},{"v":0,"d":"0.00E+00"},{"v":0,"d":"0.00E+00"},{"v":0,"d":"0.00E+00"},{"v":0,"d":"0.00E+00"},{"v":0,"d":"0.00E+00"},{"v":0,"d":"0.00E+00"},{"v":0,"d":"0.00E+00"},{"v":0,"d":"0.00E+00"},{"v":0,"d":"0.00E+00"},{"v":0,"d":"0.00E+00"},{"v":0,"d":"0.00E+00"},{"v":0,"d":"0.00E+00"},{"v":0,"d":"0.00E+00"},{"v":0,"d":"0.00E+00"},{"v":0,"d":"0.00E+00"},{"v":0,"d":"0.00E+00"},{"v":0,"d":"0.00E+00"},{"v":0,"d":"0.00E+00"},{"v":0,"d":"0.00E+00"},{"v":0,"d":"0.00E+00"},{"v":0,"d":"0.00E+00"},{"v":0,"d":"0.00E+00"},{"v":0,"d":"0.00E+00"},{"v":0,"d":"0.00E+00"},{"v":0,"d":"0.00E+00"},{"v":0,"d":"0.00E+00"},{"v":0,"d":"0.00E+00"},{"v":0,"d":"0.00E+00"},{"v":0,"d":"0.00E+00"},{"v":0,"d":"0.00E+00"},{"v":0,"d":"0.00E+00"},{"v":0,"d":"0.00E+00"},{"v":0,"d":"0.00E+00"},{"v":0,"d":"0.00E+00"},{"v":0,"d":"0.00E+00"},{"v":537.3792,"d":"5.37E+02"},{"v":0.01023161,"d":"1.02E-02"},{"v":-1.211499e-05,"d":"-1.21E-05"},{"v":1.089355e-08,"d":"1.09E-08"},{"v":-3.700804e-12,"d":"-3.70E-12"},0,{"v":0,"d":"0.00E+00"},{"v":0,"d":"0.00E+00"},{"v":0,"d":"0.00E+00"},{"v":0,"d":"0.00E+00"},{"v":0,"d":"0.00E+00"},0,{"v":0,"d":"0.00E+00"},{"v":0,"d":"0.00E+00"},{"v":0,"d":"0.00E+00"},{"v":0,"d":"0.00E+00"},{"v":0,"d":"0.00E+00"},0,{"v":0,"d":"0.00E+00"},{"v":0,"d":"0.00E+00"},{"v":0,"d":"0.00E+00"},{"v":0,"d":"0.00E+00"},{"v":0,"d":"0.00E+00"},0,{"v":0,"d":"0.00E+00"},{"v":0,"d":"0.00E+00"},{"v":0,"d":"0.00E+00"},{"v":0,"d":"0.00E+00"},{"v":0,"d":"0.00E+00"},0,"2008-04-09","En.Asseg Julho 2001 + Cod Alterado + VazMin",76.21,"D"]
[85,"PAI_QUERE___","2 - Sul","131 - ",85,0,"86 - BARRA GRANDE",{"v":61.528250499948626,"d":"61.53"},{"v":27.694607999903383,"d":"27.69"},397.47,"0 - NÃO HÁ",2588,1044,797,762,0,797,1524,0,{"v":822.9041,"d":"8.23E+02"},{"v":-0.2183089,"d":"-2.18E-01"},{"v":0.0002396406,"d":"2.40E-04"},{"v":-9.715297e-08,"d":"-9.72E-08"},{"v":1.377747e-11,"d":"1.38E-11"},{"v":246327.9,"d":"2.46E+05"},{"v":-944.4354,"d":"-9.44E+02"},{"v":1.205757,"d":"1.21E+00"},{"v":-0.0005125,"d":"-5.13E-04"},{"v":0,"d":"0.00E+00"},-10,16,40,60,69,60,38,12,-6,-32,-52,-41,0.008845,647.55,2.533,8.091,"1 - Francis",1,1,100,0,2,4.5,10,2,"Yes",2,3,97.3,80,138,0,0,0,0,0,0,0,0,0,0,0,0,0,0,0,0,{"v":0,"d":"0.00E+00"},{"v":0,"d":"0.00E+00"},{"v":0,"d":"0.00E+00"},{"v":0,"d":"0.00E+00"},{"v":0,"d":"0.00E+00"},{"v":0,"d":"0.00E+00"},{"v":0,"d":"0.00E+00"},{"v":0,"d":"0.00E+00"},{"v":0,"d":"0.00E+00"},{"v":0,"d":"0.00E+00"},{"v":0,"d":"0.00E+00"},{"v":0,"d":"0.00E+00"},{"v":0,"d":"0.00E+00"},{"v":0,"d":"0.00E+00"},{"v":0,"d":"0.00E+00"},{"v":0,"d":"0.00E+00"},{"v":0,"d":"0.00E+00"},{"v":0,"d":"0.00E+00"},{"v":0,"d":"0.00E+00"},{"v":0,"d":"0.00E+00"},{"v":0,"d":"0.00E+00"},{"v":0,"d":"0.00E+00"},{"v":0,"d":"0.00E+00"},{"v":0,"d":"0.00E+00"},{"v":0,"d":"0.00E+00"},{"v":0,"d":"0.00E+00"},{"v":0,"d":"0.00E+00"},{"v":0,"d":"0.00E+00"},{"v":0,"d":"0.00E+00"},{"v":0,"d":"0.00E+00"},{"v":0,"d":"0.00E+00"},{"v":0,"d":"0.00E+00"},{"v":0,"d":"0.00E+00"},{"v":0,"d":"0.00E+00"},{"v":0,"d":"0.00E+00"},{"v":0,"d":"0.00E+00"},{"v":0,"d":"0.00E+00"},{"v":0,"d":"0.00E+00"},{"v":0,"d":"0.00E+00"},{"v":0,"d":"0.00E+00"},{"v":0,"d":"0.00E+00"},{"v":0,"d":"0.00E+00"},{"v":0,"d":"0.00E+00"},{"v":0,"d":"0.00E+00"},{"v":0,"d":"0.00E+00"},{"v":0,"d":"0.00E+00"},{"v":0,"d":"0.00E+00"},{"v":0,"d":"0.00E+00"},{"v":0,"d":"0.00E+00"},{"v":0,"d":"0.00E+00"},{"v":0,"d":"0.00E+00"},{"v":0,"d":"0.00E+00"},{"v":0,"d":"0.00E+00"},{"v":0,"d":"0.00E+00"},{"v":0,"d":"0.00E+00"},{"v":0,"d":"0.00E+00"},{"v":0,"d":"0.00E+00"},{"v":0,"d":"0.00E+00"},{"v":0,"d":"0.00E+00"},{"v":0,"d":"0.00E+00"},{"v":0,"d":"0.00E+00"},{"v":0,"d":"0.00E+00"},{"v":0,"d":"0.00E+00"},{"v":0,"d":"0.00E+00"},{"v":0,"d":"0.00E+00"},{"v":0,"d":"0.00E+00"},{"v":0,"d":"0.00E+00"},{"v":0,"d":"0.00E+00"},{"v":0,"d":"0.00E+00"},{"v":0,"d":"0.00E+00"},{"v":0,"d":"0.00E+00"},{"v":0,"d":"0.00E+00"},{"v":0,"d":"0.00E+00"},{"v":0,"d":"0.00E+00"},{"v":0,"d":"0.00E+00"},{"v":646.8586,"d":"6.47E+02"},{"v":0.003240128,"d":"3.24E-03"},{"v":-2.478129e-07,"d":"-2.48E-07"},{"v":9.890696e-12,"d":"9.89E-12"},{"v":0,"d":"0.00E+00"},0,{"v":0,"d":"0.00E+00"},{"v":0,"d":"0.00E+00"},{"v":0,"d":"0.00E+00"},{"v":0,"d":"0.00E+00"},{"v":0,"d":"0.00E+00"},0,{"v":0,"d":"0.00E+00"},{"v":0,"d":"0.00E+00"},{"v":0,"d":"0.00E+00"},{"v":0,"d":"0.00E+00"},{"v":0,"d":"0.00E+00"},0,{"v":0,"d":"0.00E+00"},{"v":0,"d":"0.00E+00"},{"v":0,"d":"0.00E+00"},{"v":0,"d":"0.00E+00"},{"v":0,"d":"0.00E+00"},0,{"v":0,"d":"0.00E+00"},{"v":0,"d":"0.00E+00"},{"v":0,"d":"0.00E+00"},{"v":0,"d":"0.00E+00"},{"v":0,"d":"0.00E+00"},0,"2012-05-21","LEN 004/2001 - Ficha SIPOT                 ",2588,"M"]
[88,"SAO_ROQUE___","2 - Sul","52 - Externas Sul",88,0,"89 - GARIBALDI   ",{"v":45.84768000000622,"d":"45.85"},{"v":21.451786799996626,"d":"21.45"},{"v":466.4,"d":"466.40"},"0 - NÃO HÁ",795.67,336.72,760,746,0,760,336.72,0,{"v":717.9574,"d":"7.18E+02"},{"v":0.1382408,"d":"1.38E-01"},{"v":-0.0002265684,"d":"-2.27E-04"},{"v":2.165083e-07,"d":"2.17E-07"},{"v":-8.376937e-11,"d":"-8.38E-11"},{"v":173958.8,"d":"1.74E+05"},{"v":-674.6445,"d":"-6.75E+02"},{"v":0.8693143,"d":"8.69E-01"},{"v":-0.000372,"d":"-3.72E-04"},{"v":0,"d":"0.00E+00"},4,23,40,53,59,48,25,4,-6,-26,-41,-26,0.008976,706.43,1.672,5.403,"1 - Francis",1,1,100,0,2,0.9,14,2,"Yes",2,3,45,103,48.6,0,0,0,0,0,0,0,0,0,0,0,0,0,0,0,0,{"v":0,"d":"0.00E+00"},{"v":0,"d":"0.00E+00"},{"v":0,"d":"0.00E+00"},{"v":0,"d":"0.00E+00"},{"v":0,"d":"0.00E+00"},{"v":0,"d":"0.00E+00"},{"v":0,"d":"0.00E+00"},{"v":0,"d":"0.00E+00"},{"v":0,"d":"0.00E+00"},{"v":0,"d":"0.00E+00"},{"v":0,"d":"0.00E+00"},{"v":0,"d":"0.00E+00"},{"v":0,"d":"0.00E+00"},{"v":0,"d":"0.00E+00"},{"v":0,"d":"0.00E+00"},{"v":0,"d":"0.00E+00"},{"v":0,"d":"0.00E+00"},{"v":0,"d":"0.00E+00"},{"v":0,"d":"0.00E+00"},{"v":0,"d":"0.00E+00"},{"v":0,"d":"0.00E+00"},{"v":0,"d":"0.00E+00"},{"v":0,"d":"0.00E+00"},{"v":0,"d":"0.00E+00"},{"v":0,"d":"0.00E+00"},{"v":0,"d":"0.00E+00"},{"v":0,"d":"0.00E+00"},{"v":0,"d":"0.00E+00"},{"v":0,"d":"0.00E+00"},{"v":0,"d":"0.00E+00"},{"v":0,"d":"0.00E+00"},{"v":0,"d":"0.00E+00"},{"v":0,"d":"0.00E+00"},{"v":0,"d":"0.00E+00"},{"v":0,"d":"0.00E+00"},{"v":0,"d":"0.00E+00"},{"v":0,"d":"0.00E+00"},{"v":0,"d":"0.00E+00"},{"v":0,"d":"0.00E+00"},{"v":0,"d":"0.00E+00"},{"v":0,"d":"0.00E+00"},{"v":0,"d":"0.00E+00"},{"v":0,"d":"0.00E+00"},{"v":0,"d":"0.00E+00"},{"v":0,"d":"0.00E+00"},{"v":0,"d":"0.00E+00"},{"v":0,"d":"0.00E+00"},{"v":0,"d":"0.00E+00"},{"v":0,"d":"0.00E+00"},{"v":0,"d":"0.00E+00"},{"v":0,"d":"0.00E+00"},{"v":0,"d":"0.00E+00"},{"v":0,"d":"0.00E+00"},{"v":0,"d":"0.00E+00"},{"v":0,"d":"0.00E+00"},{"v":0,"d":"0.00E+00"},{"v":0,"d":"0.00E+00"},{"v":0,"d":"0.00E+00"},{"v":0,"d":"0.00E+00"},{"v":0,"d":"0.00E+00"},{"v":0,"d":"0.00E+00"},{"v":0,"d":"0.00E+00"},{"v":0,"d":"0.00E+00"},{"v":0,"d":"0.00E+00"},{"v":0,"d":"0.00E+00"},{"v":0,"d":"0.00E+00"},{"v":0,"d":"0.00E+00"},{"v":0,"d":"0.00E+00"},{"v":0,"d":"0.00E+00"},{"v":0,"d":"0.00E+00"},{"v":0,"d":"0.00E+00"},{"v":0,"d":"0.00E+00"},{"v":0,"d":"0.00E+00"},{"v":0,"d":"0.00E+00"},{"v":0,"d":"0.00E+00"},{"v":705.5968,"d":"7.06E+02"},{"v":0.003699601,"d":"3.70E-03"},{"v":-3.028188e-06,"d":"-3.03E-06"},{"v":1.426154e-09,"d":"1.43E-09"},{"v":-2.22847e-13,"d":"-2.23E-13"},0,{"v":0,"d":"0.00E+00"},{"v":0,"d":"0.00E+00"},{"v":0,"d":"0.00E+00"},{"v":0,"d":"0.00E+00"},{"v":0,"d":"0.00E+00"},0,{"v":0,"d":"0.00E+00"},{"v":0,"d":"0.00E+00"},{"v":0,"d":"0.00E+00"},{"v":0,"d":"0.00E+00"},{"v":0,"d":"0.00E+00"},0,{"v":0,"d":"0.00E+00"},{"v":0,"d":"0.00E+00"},{"v":0,"d":"0.00E+00"},{"v":0,"d":"0.00E+00"},{"v":0,"d":"0.00E+00"},0,{"v":0,"d":"0.00E+00"},{"v":0,"d":"0.00E+00"},{"v":0,"d":"0.00E+00"},{"v":0,"d":"0.00E+00"},{"v":0,"d":"0.00E+00"},0,"2012-05-21","EVTE - Compl - jul/2011                    ",795.67,"M"]
[89,"GARIBALDI___","2 - Sul","238 - ",89,0,"90 - CAMPOS NOVOS",{"v":26.74000000000001,"d":"26.74"},{"v":26.74000000000001,"d":"26.74"},{"v":466.4,"d":"466.40"},"0 - NÃO HÁ",295.55,295.55,705,705,40.3,664.7,295.55,0,{"v":693.2867,"d":"6.93E+02"},{"v":0.03963221,"d":"3.96E-02"},{"v":0,"d":"0.00E+00"},{"v":0,"d":"0.00E+00"},{"v":0,"d":"0.00E+00"},{"v":-1037.81,"d":"-1.04E+03"},{"v":1.51,"d":"1.51E+00"},{"v":0,"d":"0.00E+00"},{"v":0,"d":"0.00E+00"},{"v":0,"d":"0.00E+00"},23,30,36,44,45,32,15,6,4,-11,-17,4,0.009025,660.45,1.672,5.403,"1 - Francis",1,1,100,0,2,1.4,17,2,"Yes",2,3,58.3,160,40.3,0,0,0,0,0,0,0,0,0,0,0,0,0,0,0,0,{"v":0,"d":"0.00E+00"},{"v":0,"d":"0.00E+00"},{"v":0,"d":"0.00E+00"},{"v":0,"d":"0.00E+00"},{"v":0,"d":"0.00E+00"},{"v":0,"d":"0.00E+00"},{"v":0,"d":"0.00E+00"},{"v":0,"d":"0.00E+00"},{"v":0,"d":"0.00E+00"},{"v":0,"d":"0.00E+00"},{"v":0,"d":"0.00E+00"},{"v":0,"d":"0.00E+00"},{"v":0,"d":"0.00E+00"},{"v":0,"d":"0.00E+00"},{"v":0,"d":"0.00E+00"},{"v":0,"d":"0.00E+00"},{"v":0,"d":"0.00E+00"},{"v":0,"d":"0.00E+00"},{"v":0,"d":"0.00E+00"},{"v":0,"d":"0.00E+00"},{"v":0,"d":"0.00E+00"},{"v":0,"d":"0.00E+00"},{"v":0,"d":"0.00E+00"},{"v":0,"d":"0.00E+00"},{"v":0,"d":"0.00E+00"},{"v":0,"d":"0.00E+00"},{"v":0,"d":"0.00E+00"},{"v":0,"d":"0.00E+00"},{"v":0,"d":"0.00E+00"},{"v":0,"d":"0.00E+00"},{"v":0,"d":"0.00E+00"},{"v":0,"d":"0.00E+00"},{"v":0,"d":"0.00E+00"},{"v":0,"d":"0.00E+00"},{"v":0,"d":"0.00E+00"},{"v":0,"d":"0.00E+00"},{"v":0,"d":"0.00E+00"},{"v":0,"d":"0.00E+00"},{"v":0,"d":"0.00E+00"},{"v":0,"d":"0.00E+00"},{"v":0,"d":"0.00E+00"},{"v":0,"d":"0.00E+00"},{"v":0,"d":"0.00E+00"},{"v":0,"d":"0.00E+00"},{"v":0,"d":"0.00E+00"},{"v":0,"d":"0.00E+00"},{"v":0,"d":"0.00E+00"},{"v":0,"d":"0.00E+00"},{"v":0,"d":"0.00E+00"},{"v":0,"d":"0.00E+00"},{"v":0,"d":"0.00E+00"},{"v":0,"d":"0.00E+00"},{"v":0,"d":"0.00E+00"},{"v":0,"d":"0.00E+00"},{"v":0,"d":"0.00E+00"},{"v":0,"d":"0.00E+00"},{"v":0,"d":"0.00E+00"},{"v":0,"d":"0.00E+00"},{"v":0,"d":"0.00E+00"},{"v":0,"d":"0.00E+00"},{"v":0,"d":"0.00E+00"},{"v":0,"d":"0.00E+00"},{"v":0,"d":"0.00E+00"},{"v":0,"d":"0.00E+00"},{"v":0,"d":"0.00E+00"},{"v":0,"d":"0.00E+00"},{"v":0,"d":"0.00E+00"},{"v":0,"d":"0.00E+00"},{"v":0,"d":"0.00E+00"},{"v":0,"d":"0.00E+00"},{"v":0,"d":"0.00E+00"},{"v":0,"d":"0.00E+00"},{"v":0,"d":"0.00E+00"},{"v":0,"d":"0.00E+00"},{"v":0,"d":"0.00E+00"},{"v":659.9534,"d":"6.60E+02"},{"v":0.001237045,"d":"1.24E-03"},{"v":-2.563499e-08,"d":"-2.56E-08"},{"v":0,"d":"0.00E+00"},{"v":0,"d":"0.00E+00"},0,{"v":0,"d":"0.00E+00"},{"v":0,"d":"0.00E+00"},{"v":0,"d":"0.00E+00"},{"v":0,"d":"0.00E+00"},{"v":0,"d":"0.00E+00"},0,{"v":0,"d":"0.00E+00"},{"v":0,"d":"0.00E+00"},{"v":0,"d":"0.00E+00"},{"v":0,"d":"0.00E+00"},{"v":0,"d":"0.00E+00"},0,{"v":0,"d":"0.00E+00"},{"v":0,"d":"0.00E+00"},{"v":0,"d":"0.00E+00"},{"v":0,"d":"0.00E+00"},{"v":0,"d":"0.00E+00"},0,{"v":0,"d":"0.00E+00"},{"v":0,"d":"0.00E+00"},{"v":0,"d":"0.00E+00"},{"v":0,"d":"0.00E+00"},{"v":0,"d":"0.00E+00"},0,"2012-05-21","LEN A-5/2010                               ",295.55,"D"]
[92,"ITA_________","2 - Sul","24 - Eletrosul",92,0,"103 - FOZ CHAPECO ",141.18,141.18,{"v":151.8,"d":"151.80"},"0 - NÃO HÁ",5100,5100,370,370,102,268,5100,0,{"v":370,"d":"3.70E+02"},{"v":0,"d":"0.00E+00"},{"v":0,"d":"0.00E+00"},{"v":0,"d":"0.00E+00"},{"v":0,"d":"0.00E+00"},{"v":141.18,"d":"1.41E+02"},{"v":0,"d":"0.00E+00"},{"v":0,"d":"0.00E+00"},{"v":0,"d":"0.00E+00"},{"v":0,"d":"0.00E+00"},-3,20,47,64,74,66,41,17,1,-27,-39,-32,0.008927,265.1,2.917,12.122,"1 - Francis",1,1,100,0,2,2,49,3,"Yes",2,5,290,318,102,0,0,0,0,0,0,0,0,0,0,0,0,0,0,0,0,{"v":0,"d":"0.00E+00"},{"v":0,"d":"0.00E+00"},{"v":0,"d":"0.00E+00"},{"v":0,"d":"0.00E+00"},{"v":0,"d":"0.00E+00"},{"v":0,"d":"0.00E+00"},{"v":0,"d":"0.00E+00"},{"v":0,"d":"0.00E+00"},{"v":0,"d":"0.00E+00"},{"v":0,"d":"0.00E+00"},{"v":0,"d":"0.00E+00"},{"v":0,"d":"0.00E+00"},{"v":0,"d":"0.00E+00"},{"v":0,"d":"0.00E+00"},{"v":0,"d":"0.00E+00"},{"v":0,"d":"0.00E+00"},{"v":0,"d":"0.00E+00"},{"v":0,"d":"0.00E+00"},{"v":0,"d":"0.00E+00"},{"v":0,"d":"0.00E+00"},{"v":0,"d":"0.00E+00"},{"v":0,"d":"0.00E+00"},{"v":0,"d":"0.00E+00"},{"v":0,"d":"0.00E+00"},{"v":0,"d":"0.00E+00"},{"v":0,"d":"0.00E+00"},{"v":0,"d":"0.00E+00"},{"v":0,"d":"0.00E+00"},{"v":0,"d":"0.00E+00"},{"v":0,"d":"0.00E+00"},{"v":0,"d":"0.00E+00"},{"v":0,"d":"0.00E+00"},{"v":0,"d":"0.00E+00"},{"v":0,"d":"0.00E+00"},{"v":0,"d":"0.00E+00"},{"v":0,"d":"0.00E+00"},{"v":0,"d":"0.00E+00"},{"v":0,"d":"0.00E+00"},{"v":0,"d":"0.00E+00"},{"v":0,"d":"0.00E+00"},{"v":0,"d":"0.00E+00"},{"v":0,"d":"0.00E+00"},{"v":0,"d":"0.00E+00"},{"v":0,"d":"0.00E+00"},{"v":0,"d":"0.00E+00"},{"v":0,"d":"0.00E+00"},{"v":0,"d":"0.00E+00"},{"v":0,"d":"0.00E+00"},{"v":0,"d":"0.00E+00"},{"v":0,"d":"0.00E+00"},{"v":0,"d":"0.00E+00"},{"v":0,"d":"0.00E+00"},{"v":0,"d":"0.00E+00"},{"v":0,"d":"0.00E+00"},{"v":0,"d":"0.00E+00"},{"v":0,"d":"0.00E+00"},{"v":0,"d":"0.00E+00"},{"v":0,"d":"0.00E+00"},{"v":0,"d":"0.00E+00"},{"v":0,"d":"0.00E+00"},{"v":0,"d":"0.00E+00"},{"v":0,"d":"0.00E+00"},{"v":0,"d":"0.00E+00"},{"v":0,"d":"0.00E+00"},{"v":0,"d":"0.00E+00"},{"v":0,"d":"0.00E+00"},{"v":0,"d":"0.00E+00"},{"v":0,"d":"0.00E+00"},{"v":0,"d":"0.00E+00"},{"v":0,"d":"0.00E+00"},{"v":0,"d":"0.00E+00"},{"v":0,"d":"0.00E+00"},{"v":0,"d":"0.00E+00"},{"v":0,"d":"0.00E+00"},{"v":0,"d":"0.00E+00"},{"v":261.3628,"d":"2.61E+02"},{"v":0.00301186,"d":"3.01E-03"},{"v":-5.63608e-07,"d":"-5.64E-07"},{"v":6.79144e-11,"d":"6.79E-11"},{"v":-3.02848e-15,"d":"-3.03E-15"},0,{"v":0,"d":"0.00E+00"},{"v":0,"d":"0.00E+00"},{"v":0,"d":"0.00E+00"},{"v":0,"d":"0.00E+00"},{"v":0,"d":"0.00E+00"},0,{"v":0,"d":"0.00E+00"},{"v":0,"d":"0.00E+00"},{"v":0,"d":"0.00E+00"},{"v":0,"d":"0.00E+00"},{"v":0,"d":"0.00E+00"},0,{"v":0,"d":"0.00E+00"},{"v":0,"d":"0.00E+00"},{"v":0,"d":"0.00E+00"},{"v":0,"d":"0.00E+00"},{"v":0,"d":"0.00E+00"},0,{"v":0,"d":"0.00E+00"},{"v":0,"d":"0.00E+00"},{"v":0,"d":"0.00E+00"},{"v":0,"d":"0.00E+00"},{"v":0,"d":"0.00E+00"},0,"        ","                                           ",5100,"D"]
[93,"PASSO_FUNDO_","2 - Sul","24 - Eletrosul",93,0,"94 - MONJOLINHO  ",{"v":150.26860444000022,"d":"150.27"},{"v":51.33474815999989,"d":"51.33"},{"v":357.8,"d":"357.80"},"0 - NÃO HÁ",1589,185,598,584,247,351,870,0,{"v":580.3909,"d":"5.80E+02"},{"v":0.0221501,"d":"2.22E-02"},{"v":-1.41343e-05,"d":"-1.41E-05"},{"v":6.344678e-09,"d":"6.34E-09"},{"v":-1.15472e-12,"d":"-1.15E-12"},{"v":-2857.81,"d":"-2.86E+03"},{"v":2.94494,"d":"2.94E+00"},{"v":0.00348711,"d":"3.49E-03"},{"v":0,"d":"0.00E+00"},{"v":0,"d":"0.00E+00"},26,40,55,63,66,51,30,15,7,-14,-19,2,0.008926,335.78,2.533,8.091,"1 - Francis",1,1,100,0,1,2.95,1,2,"No",2,2,113,51,247,0,0,0,0,0,0,0,0,0,0,0,0,0,0,0,0,{"v":0,"d":"0.00E+00"},{"v":0,"d":"0.00E+00"},{"v":0,"d":"0.00E+00"},{"v":0,"d":"0.00E+00"},{"v":0,"d":"0.00E+00"},{"v":0,"d":"0.00E+00"},{"v":0,"d":"0.00E+00"},{"v":0,"d":"0.00E+00"},{"v":0,"d":"0.00E+00"},{"v":0,"d":"0.00E+00"},{"v":0,"d":"0.00E+00"},{"v":0,"d":"0.00E+00"},{"v":0,"d":"0.00E+00"},{"v":0,"d":"0.00E+00"},{"v":0,"d":"0.00E+00"},{"v":0,"d":"0.00E+00"},{"v":0,"d":"0.00E+00"},{"v":0,"d":"0.00E+00"},{"v":0,"d":"0.00E+00"},{"v":0,"d":"0.00E+00"},{"v":0,"d":"0.00E+00"},{"v":0,"d":"0.00E+00"},{"v":0,"d":"0.00E+00"},{"v":0,"d":"0.00E+00"},{"v":0,"d":"0.00E+00"},{"v":0,"d":"0.00E+00"},{"v":0,"d":"0.00E+00"},{"v":0,"d":"0.00E+00"},{"v":0,"d":"0.00E+00"},{"v":0,"d":"0.00E+00"},{"v":0,"d":"0.00E+00"},{"v":0,"d":"0.00E+00"},{"v":0,"d":"0.00E+00"},{"v":0,"d":"0.00E+00"},{"v":0,"d":"0.00E+00"},{"v":0,"d":"0.00E+00"},{"v":0,"d":"0.00E+00"},{"v":0,"d":"0.00E+00"},{"v":0,"d":"0.00E+00"},{"v":0,"d":"0.00E+00"},{"v":0,"d":"0.00E+00"},{"v":0,"d":"0.00E+00"},{"v":0,"d":"0.00E+00"},{"v":0,"d":"0.00E+00"},{"v":0,"d":"0.00E+00"},{"v":0,"d":"0.00E+00"},{"v":0,"d":"0.00E+00"},{"v":0,"d":"0.00E+00"},{"v":0,"d":"0.00E+00"},{"v":0,"d":"0.00E+00"},{"v":0,"d":"0.00E+00"},{"v":0,"d":"0.00E+00"},{"v":0,"d":"0.00E+00"},{"v":0,"d":"0.00E+00"},{"v":0,"d":"0.00E+00"},{"v":0,"d":"0.00E+00"},{"v":0,"d":"0.00E+00"},{"v":0,"d":"0.00E+00"},{"v":0,"d":"0.00E+00"},{"v":0,"d":"0.00E+00"},{"v":0,"d":"0.00E+00"},{"v":0,"d":"0.00E+00"},{"v":0,"d":"0.00E+00"},{"v":0,"d":"0.00E+00"},{"v":0,"d":"0.00E+00"},{"v":0,"d":"0.00E+00"},{"v":0,"d":"0.00E+00"},{"v":0,"d":"0.00E+00"},{"v":0,"d":"0.00E+00"},{"v":0,"d":"0.00E+00"},{"v":0,"d":"0.00E+00"},{"v":0,"d":"0.00E+00"},{"v":0,"d":"0.00E+00"},{"v":0,"d":"0.00E+00"},{"v":0,"d":"0.00E+00"},{"v":335.0999,"d":"3.35E+02"},{"v":0.008166667,"d":"8.17E-03"},{"v":-5.666669e-06,"d":"-5.67E-06"},{"v":0,"d":"0.00E+00"},{"v":0,"d":"0.00E+00"},0,{"v":0,"d":"0.00E+00"},{"v":0,"d":"0.00E+00"},{"v":0,"d":"0.00E+00"},{"v":0,"d":"0.00E+00"},{"v":0,"d":"0.00E+00"},0,{"v":0,"d":"0.00E+00"},{"v":0,"d":"0.00E+00"},{"v":0,"d":"0.00E+00"},{"v":0,"d":"0.00E+00"},{"v":0,"d":"0.00E+00"},0,{"v":0,"d":"0.00E+00"},{"v":0,"d":"0.00E+00"},{"v":0,"d":"0.00E+00"},{"v":0,"d":"0.00E+00"},{"v":0,"d":"0.00E+00"},0,{"v":0,"d":"0.00E+00"},{"v":0,"d":"0.00E+00"},{"v":0,"d":"0.00E+00"},{"v":0,"d":"0.00E+00"},{"v":0,"d":"0.00E+00"},0,"2010-01-27","PMO jan/2010                               ",1589,"M"]
[94,"FOZ_CHAPECO_","2 - Sul","14 - ",94,0,"104 - IRAI        ",{"v":80.44455158759956,"d":"80.44"},{"v":77.97504031742574,"d":"77.98"},{"v":49.8,"d":"49.80"},"0 - NÃO HÁ",1501.8,1427.5,265,264,49.8,215.2,1427.5,0,{"v":244.7873,"d":"2.45E+02"},{"v":0.01345915,"d":"1.35E-02"},{"v":-1.927264e-10,"d":"-1.93E-10"},{"v":8.457124e-14,"d":"8.46E-14"},{"v":-1.387779e-17,"d":"-1.39E-17"},{"v":193878.1,"d":"1.94E+05"},{"v":-3079.193,"d":"-3.08E+03"},{"v":18.31809,"d":"1.83E+01"},{"v":-0.04839828,"d":"-4.84E-02"},{"v":4.795134e-05,"d":"4.80E-05"},-1,19,40,53,61,51,25,0,-9,-33,-40,-36,0.009092,212.83,2.917,12.122,"1 - Francis",1,1,100,0,2,1.7,79,3,"No",2,4,213.8,472,49.8,0,0,0,0,0,0,0,0,0,0,0,0,0,0,0,0,{"v":0,"d":"0.00E+00"},{"v":0,"d":"0.00E+00"},{"v":0,"d":"0.00E+00"},{"v":0,"d":"0.00E+00"},{"v":0,"d":"0.00E+00"},{"v":0,"d":"0.00E+00"},{"v":0,"d":"0.00E+00"},{"v":0,"d":"0.00E+00"},{"v":0,"d":"0.00E+00"},{"v":0,"d":"0.00E+00"},{"v":0,"d":"0.00E+00"},{"v":0,"d":"0.00E+00"},{"v":0,"d":"0.00E+00"},{"v":0,"d":"0.00E+00"},{"v":0,"d":"0.00E+00"},{"v":0,"d":"0.00E+00"},{"v":0,"d":"0.00E+00"},{"v":0,"d":"0.00E+00"},{"v":0,"d":"0.00E+00"},{"v":0,"d":"0.00E+00"},{"v":0,"d":"0.00E+00"},{"v":0,"d":"0.00E+00"},{"v":0,"d":"0.00E+00"},{"v":0,"d":"0.00E+00"},{"v":0,"d":"0.00E+00"},{"v":0,"d":"0.00E+00"},{"v":0,"d":"0.00E+00"},{"v":0,"d":"0.00E+00"},{"v":0,"d":"0.00E+00"},{"v":0,"d":"0.00E+00"},{"v":0,"d":"0.00E+00"},{"v":0,"d":"0.00E+00"},{"v":0,"d":"0.00E+00"},{"v":0,"d":"0.00E+00"},{"v":0,"d":"0.00E+00"},{"v":0,"d":"0.00E+00"},{"v":0,"d":"0.00E+00"},{"v":0,"d":"0.00E+00"},{"v":0,"d":"0.00E+00"},{"v":0,"d":"0.00E+00"},{"v":0,"d":"0.00E+00"},{"v":0,"d":"0.00E+00"},{"v":0,"d":"0.00E+00"},{"v":0,"d":"0.00E+00"},{"v":0,"d":"0.00E+00"},{"v":0,"d":"0.00E+00"},{"v":0,"d":"0.00E+00"},{"v":0,"d":"0.00E+00"},{"v":0,"d":"0.00E+00"},{"v":0,"d":"0.00E+00"},{"v":0,"d":"0.00E+00"},{"v":0,"d":"0.00E+00"},{"v":0,"d":"0.00E+00"},{"v":0,"d":"0.00E+00"},{"v":0,"d":"0.00E+00"},{"v":0,"d":"0.00E+00"},{"v":0,"d":"0.00E+00"},{"v":0,"d":"0.00E+00"},{"v":0,"d":"0.00E+00"},{"v":0,"d":"0.00E+00"},{"v":0,"d":"0.00E+00"},{"v":0,"d":"0.00E+00"},{"v":0,"d":"0.00E+00"},{"v":0,"d":"0.00E+00"},{"v":0,"d":"0.00E+00"},{"v":0,"d":"0.00E+00"},{"v":0,"d":"0.00E+00"},{"v":0,"d":"0.00E+00"},{"v":0,"d":"0.00E+00"},{"v":0,"d":"0.00E+00"},{"v":0,"d":"0.00E+00"},{"v":0,"d":"0.00E+00"},{"v":0,"d":"0.00E+00"},{"v":0,"d":"0.00E+00"},{"v":0,"d":"0.00E+00"},{"v":210.7079,"d":"2.11E+02"},{"v":0.001545053,"d":"1.55E-03"},{"v":-1.58656e-07,"d":"-1.59E-07"},{"v":1.221691e-11,"d":"1.22E-11"},{"v":-3.688747e-16,"d":"-3.69E-16"},0,{"v":0,"d":"0.00E+00"},{"v":0,"d":"0.00E+00"},{"v":0,"d":"0.00E+00"},{"v":0,"d":"0.00E+00"},{"v":0,"d":"0.00E+00"},0,{"v":0,"d":"0.00E+00"},{"v":0,"d":"0.00E+00"},{"v":0,"d":"0.00E+00"},{"v":0,"d":"0.00E+00"},{"v":0,"d":"0.00E+00"},0,{"v":0,"d":"0.00E+00"},{"v":0,"d":"0.00E+00"},{"v":0,"d":"0.00E+00"},{"v":0,"d":"0.00E+00"},{"v":0,"d":"0.00E+00"},0,{"v":0,"d":"0.00E+00"},{"v":0,"d":"0.00E+00"},{"v":0,"d":"0.00E+00"},{"v":0,"d":"0.00E+00"},{"v":0,"d":"0.00E+00"},0,"2011-03-21","Projeto Básico aprovado                    ",1501.8,"D"]
[97,"MONTE_CLARO_","2 - Sul","61 - ",97,0,"99 - 14 DE JULHO ",{"v":1.3071632640021562,"d":"1.31"},{"v":1.2305348409972794,"d":"1.23"},{"v":71.1999999999999,"d":"71.20"},"0 - NÃO HÁ",11.28,10.1,148,147,38.8,109.2,10.1,0,{"v":135.7746,"d":"1.36E+02"},{"v":1.499699,"d":"1.50E+00"},{"v":-0.04863175,"d":"-4.86E-02"},{"v":0.001086762,"d":"1.09E-03"},{"v":-1.037533e-05,"d":"-1.04E-05"},{"v":-7277.609,"d":"-7.28E+03"},{"v":193.4048,"d":"1.93E+02"},{"v":-1.92385,"d":"-1.92E+00"},{"v":0.008486667,"d":"8.49E-03"},{"v":-1.4e-05,"d":"-1.40E-05"},-23,-17,-24,1,10,16,23,21,19,17,6,-6,0.009025,104,2.533,8.091,"2 - Kaplan/Propeller",1,1,100,0,2,4,8,1,"No",2,2,65,186,38.8,0,0,0,0,0,0,0,0,0,0,0,0,0,0,0,0,{"v":0,"d":"0.00E+00"},{"v":0,"d":"0.00E+00"},{"v":0,"d":"0.00E+00"},{"v":0,"d":"0.00E+00"},{"v":0,"d":"0.00E+00"},{"v":0,"d":"0.00E+00"},{"v":0,"d":"0.00E+00"},{"v":0,"d":"0.00E+00"},{"v":0,"d":"0.00E+00"},{"v":0,"d":"0.00E+00"},{"v":0,"d":"0.00E+00"},{"v":0,"d":"0.00E+00"},{"v":0,"d":"0.00E+00"},{"v":0,"d":"0.00E+00"},{"v":0,"d":"0.00E+00"},{"v":0,"d":"0.00E+00"},{"v":0,"d":"0.00E+00"},{"v":0,"d":"0.00E+00"},{"v":0,"d":"0.00E+00"},{"v":0,"d":"0.00E+00"},{"v":0,"d":"0.00E+00"},{"v":0,"d":"0.00E+00"},{"v":0,"d":"0.00E+00"},{"v":0,"d":"0.00E+00"},{"v":0,"d":"0.00E+00"},{"v":0,"d":"0.00E+00"},{"v":0,"d":"0.00E+00"},{"v":0,"d":"0.00E+00"},{"v":0,"d":"0.00E+00"},{"v":0,"d":"0.00E+00"},{"v":0,"d":"0.00E+00"},{"v":0,"d":"0.00E+00"},{"v":0,"d":"0.00E+00"},{"v":0,"d":"0.00E+00"},{"v":0,"d":"0.00E+00"},{"v":0,"d":"0.00E+00"},{"v":0,"d":"0.00E+00"},{"v":0,"d":"0.00E+00"},{"v":0,"d":"0.00E+00"},{"v":0,"d":"0.00E+00"},{"v":0,"d":"0.00E+00"},{"v":0,"d":"0.00E+00"},{"v":0,"d":"0.00E+00"},{"v":0,"d":"0.00E+00"},{"v":0,"d":"0.00E+00"},{"v":0,"d":"0.00E+00"},{"v":0,"d":"0.00E+00"},{"v":0,"d":"0.00E+00"},{"v":0,"d":"0.00E+00"},{"v":0,"d":"0.00E+00"},{"v":0,"d":"0.00E+00"},{"v":0,"d":"0.00E+00"},{"v":0,"d":"0.00E+00"},{"v":0,"d":"0.00E+00"},{"v":0,"d":"0.00E+00"},{"v":0,"d":"0.00E+00"},{"v":0,"d":"0.00E+00"},{"v":0,"d":"0.00E+00"},{"v":0,"d":"0.00E+00"},{"v":0,"d":"0.00E+00"},{"v":0,"d":"0.00E+00"},{"v":0,"d":"0.00E+00"},{"v":0,"d":"0.00E+00"},{"v":0,"d":"0.00E+00"},{"v":0,"d":"0.00E+00"},{"v":0,"d":"0.00E+00"},{"v":0,"d":"0.00E+00"},{"v":0,"d":"0.00E+00"},{"v":0,"d":"0.00E+00"},{"v":0,"d":"0.00E+00"},{"v":0,"d":"0.00E+00"},{"v":0,"d":"0.00E+00"},{"v":0,"d":"0.00E+00"},{"v":0,"d":"0.00E+00"},{"v":0,"d":"0.00E+00"},{"v":105.1246,"d":"1.05E+02"},{"v":0.003672752,"d":"3.67E-03"},{"v":-3.3018e-07,"d":"-3.30E-07"},{"v":2.043743e-11,"d":"2.04E-11"},{"v":-4.987698e-16,"d":"-4.99E-16"},0,{"v":0,"d":"0.00E+00"},{"v":0,"d":"0.00E+00"},{"v":0,"d":"0.00E+00"},{"v":0,"d":"0.00E+00"},{"v":0,"d":"0.00E+00"},0,{"v":0,"d":"0.00E+00"},{"v":0,"d":"0.00E+00"},{"v":0,"d":"0.00E+00"},{"v":0,"d":"0.00E+00"},{"v":0,"d":"0.00E+00"},0,{"v":0,"d":"0.00E+00"},{"v":0,"d":"0.00E+00"},{"v":0,"d":"0.00E+00"},{"v":0,"d":"0.00E+00"},{"v":0,"d":"0.00E+00"},0,{"v":0,"d":"0.00E+00"},{"v":0,"d":"0.00E+00"},{"v":0,"d":"0.00E+00"},{"v":0,"d":"0.00E+00"},{"v":0,"d":"0.00E+00"},0,"2003-11-21","SFG - PotEf,Href,QEf / SIPOT demais dados  ",11.28,"D"]
[98,"CASTRO_ALVES","2 - Sul","61 - ",98,0,"98 - MONTE CLARO ",{"v":4.105919999536127,"d":"4.11"},{"v":3.9827375465538353,"d":"3.98"},{"v":162.2,"d":"162.20"},"0 - NÃO HÁ",92,87,240,239,91,149,87,0,{"v":209.603,"d":"2.10E+02"},{"v":0.569508,"d":"5.70E-01"},{"v":-0.00410112,"d":"-4.10E-03"},{"v":2.007249e-05,"d":"2.01E-05"},{"v":-4.00627e-08,"d":"-4.01E-08"},{"v":494493,"d":"4.94E+05"},{"v":-8321.039,"d":"-8.32E+03"},{"v":52.4957,"d":"5.25E+01"},{"v":-0.14716,"d":"-1.47E-01"},{"v":0.000154667,"d":"1.55E-04"},-23,-17,-24,1,10,16,23,21,19,17,6,6,0.009025,148,1.672,5.403,"2 - Kaplan/Propeller",1,1,100,0,2,8,3,2,"No",2,3,43.3,53,91,0,0,0,0,0,0,0,0,0,0,0,0,0,0,0,0,{"v":0,"d":"0.00E+00"},{"v":0,"d":"0.00E+00"},{"v":0,"d":"0.00E+00"},{"v":0,"d":"0.00E+00"},{"v":0,"d":"0.00E+00"},{"v":0,"d":"0.00E+00"},{"v":0,"d":"0.00E+00"},{"v":0,"d":"0.00E+00"},{"v":0,"d":"0.00E+00"},{"v":0,"d":"0.00E+00"},{"v":0,"d":"0.00E+00"},{"v":0,"d":"0.00E+00"},{"v":0,"d":"0.00E+00"},{"v":0,"d":"0.00E+00"},{"v":0,"d":"0.00E+00"},{"v":0,"d":"0.00E+00"},{"v":0,"d":"0.00E+00"},{"v":0,"d":"0.00E+00"},{"v":0,"d":"0.00E+00"},{"v":0,"d":"0.00E+00"},{"v":0,"d":"0.00E+00"},{"v":0,"d":"0.00E+00"},{"v":0,"d":"0.00E+00"},{"v":0,"d":"0.00E+00"},{"v":0,"d":"0.00E+00"},{"v":0,"d":"0.00E+00"},{"v":0,"d":"0.00E+00"},{"v":0,"d":"0.00E+00"},{"v":0,"d":"0.00E+00"},{"v":0,"d":"0.00E+00"},{"v":0,"d":"0.00E+00"},{"v":0,"d":"0.00E+00"},{"v":0,"d":"0.00E+00"},{"v":0,"d":"0.00E+00"},{"v":0,"d":"0.00E+00"},{"v":0,"d":"0.00E+00"},{"v":0,"d":"0.00E+00"},{"v":0,"d":"0.00E+00"},{"v":0,"d":"0.00E+00"},{"v":0,"d":"0.00E+00"},{"v":0,"d":"0.00E+00"},{"v":0,"d":"0.00E+00"},{"v":0,"d":"0.00E+00"},{"v":0,"d":"0.00E+00"},{"v":0,"d":"0.00E+00"},{"v":0,"d":"0.00E+00"},{"v":0,"d":"0.00E+00"},{"v":0,"d":"0.00E+00"},{"v":0,"d":"0.00E+00"},{"v":0,"d":"0.00E+00"},{"v":0,"d":"0.00E+00"},{"v":0,"d":"0.00E+00"},{"v":0,"d":"0.00E+00"},{"v":0,"d":"0.00E+00"},{"v":0,"d":"0.00E+00"},{"v":0,"d":"0.00E+00"},{"v":0,"d":"0.00E+00"},{"v":0,"d":"0.00E+00"},{"v":0,"d":"0.00E+00"},{"v":0,"d":"0.00E+00"},{"v":0,"d":"0.00E+00"},{"v":0,"d":"0.00E+00"},{"v":0,"d":"0.00E+00"},{"v":0,"d":"0.00E+00"},{"v":0,"d":"0.00E+00"},{"v":0,"d":"0.00E+00"},{"v":0,"d":"0.00E+00"},{"v":0,"d":"0.00E+00"},{"v":0,"d":"0.00E+00"},{"v":0,"d":"0.00E+00"},{"v":0,"d":"0.00E+00"},{"v":0,"d":"0.00E+00"},{"v":0,"d":"0.00E+00"},{"v":0,"d":"0.00E+00"},{"v":0,"d":"0.00E+00"},{"v":136.528,"d":"1.37E+02"},{"v":0.0212832,"d":"2.13E-02"},{"v":-3.412689e-05,"d":"-3.41E-05"},{"v":2.88327e-08,"d":"2.88E-08"},{"v":-9.135489e-12,"d":"-9.14E-12"},0,{"v":0,"d":"0.00E+00"},{"v":0,"d":"0.00E+00"},{"v":0,"d":"0.00E+00"},{"v":0,"d":"0.00E+00"},{"v":0,"d":"0.00E+00"},0,{"v":0,"d":"0.00E+00"},{"v":0,"d":"0.00E+00"},{"v":0,"d":"0.00E+00"},{"v":0,"d":"0.00E+00"},{"v":0,"d":"0.00E+00"},0,{"v":0,"d":"0.00E+00"},{"v":0,"d":"0.00E+00"},{"v":0,"d":"0.00E+00"},{"v":0,"d":"0.00E+00"},{"v":0,"d":"0.00E+00"},0,{"v":0,"d":"0.00E+00"},{"v":0,"d":"0.00E+00"},{"v":0,"d":"0.00E+00"},{"v":0,"d":"0.00E+00"},{"v":0,"d":"0.00E+00"},0,"2012-12-14","Operação comercial                         ",92,"D"]
[99,"ESPORA______","1 - Sudeste","209 - ",99,0,"282 - OLHO DAGUA  ",{"v":30.452039950298058,"d":"30.45"},{"v":14.775103515439696,"d":"14.78"},249.45,"0 - NÃO HÁ",209,71,583.5,576.5,50.7,532.8,71,71,{"v":559.1338,"d":"5.59E+02"},{"v":0.399645,"d":"4.00E-01"},{"v":-0.00278485,"d":"-2.78E-03"},{"v":9.257429e-06,"d":"9.26E-06"},{"v":-1.154e-08,"d":"-1.15E-08"},{"v":-10840.8,"d":"-1.08E+04"},{"v":64.99699,"d":"6.50E+01"},{"v":-0.09142405,"d":"-9.14E-02"},{"v":-4.833849e-05,"d":"-4.83E-05"},{"v":1.17977e-07,"d":"1.18E-07"},10,5,24,37,55,61,64,75,71,25,19,28,0.008731,531.2,2.333,6.861,"2 - Kaplan/Propeller",1,1,100,0,2,5.2,22,2,"Yes",2,3,10.7,24,50.7,0,0,0,0,0,0,0,0,0,0,0,0,0,0,0,0,{"v":0,"d":"0.00E+00"},{"v":0,"d":"0.00E+00"},{"v":0,"d":"0.00E+00"},{"v":0,"d":"0.00E+00"},{"v":0,"d":"0.00E+00"},{"v":0,"d":"0.00E+00"},{"v":0,"d":"0.00E+00"},{"v":0,"d":"0.00E+00"},{"v":0,"d":"0.00E+00"},{"v":0,"d":"0.00E+00"},{"v":0,"d":"0.00E+00"},{"v":0,"d":"0.00E+00"},{"v":0,"d":"0.00E+00"},{"v":0,"d":"0.00E+00"},{"v":0,"d":"0.00E+00"},{"v":0,"d":"0.00E+00"},{"v":0,"d":"0.00E+00"},{"v":0,"d":"0.00E+00"},{"v":0,"d":"0.00E+00"},{"v":0,"d":"0.00E+00"},{"v":0,"d":"0.00E+00"},{"v":0,"d":"0.00E+00"},{"v":0,"d":"0.00E+00"},{"v":0,"d":"0.00E+00"},{"v":0,"d":"0.00E+00"},{"v":0,"d":"0.00E+00"},{"v":0,"d":"0.00E+00"},{"v":0,"d":"0.00E+00"},{"v":0,"d":"0.00E+00"},{"v":0,"d":"0.00E+00"},{"v":0,"d":"0.00E+00"},{"v":0,"d":"0.00E+00"},{"v":0,"d":"0.00E+00"},{"v":0,"d":"0.00E+00"},{"v":0,"d":"0.00E+00"},{"v":0,"d":"0.00E+00"},{"v":0,"d":"0.00E+00"},{"v":0,"d":"0.00E+00"},{"v":0,"d":"0.00E+00"},{"v":0,"d":"0.00E+00"},{"v":0,"d":"0.00E+00"},{"v":0,"d":"0.00E+00"},{"v":0,"d":"0.00E+00"},{"v":0,"d":"0.00E+00"},{"v":0,"d":"0.00E+00"},{"v":0,"d":"0.00E+00"},{"v":0,"d":"0.00E+00"},{"v":0,"d":"0.00E+00"},{"v":0,"d":"0.00E+00"},{"v":0,"d":"0.00E+00"},{"v":0,"d":"0.00E+00"},{"v":0,"d":"0.00E+00"},{"v":0,"d":"0.00E+00"},{"v":0,"d":"0.00E+00"},{"v":0,"d":"0.00E+00"},{"v":0,"d":"0.00E+00"},{"v":0,"d":"0.00E+00"},{"v":0,"d":"0.00E+00"},{"v":0,"d":"0.00E+00"},{"v":0,"d":"0.00E+00"},{"v":0,"d":"0.00E+00"},{"v":0,"d":"0.00E+00"},{"v":0,"d":"0.00E+00"},{"v":0,"d":"0.00E+00"},{"v":0,"d":"0.00E+00"},{"v":0,"d":"0.00E+00"},{"v":0,"d":"0.00E+00"},{"v":0,"d":"0.00E+00"},{"v":0,"d":"0.00E+00"},{"v":0,"d":"0.00E+00"},{"v":0,"d":"0.00E+00"},{"v":0,"d":"0.00E+00"},{"v":0,"d":"0.00E+00"},{"v":0,"d":"0.00E+00"},{"v":0,"d":"0.00E+00"},{"v":527.012,"d":"5.27E+02"},{"v":0.06703508,"d":"6.70E-02"},{"v":-0.0004075388,"d":"-4.08E-04"},{"v":9.4125e-07,"d":"9.41E-07"},{"v":0,"d":"0.00E+00"},0,{"v":0,"d":"0.00E+00"},{"v":0,"d":"0.00E+00"},{"v":0,"d":"0.00E+00"},{"v":0,"d":"0.00E+00"},{"v":0,"d":"0.00E+00"},0,{"v":0,"d":"0.00E+00"},{"v":0,"d":"0.00E+00"},{"v":0,"d":"0.00E+00"},{"v":0,"d":"0.00E+00"},{"v":0,"d":"0.00E+00"},0,{"v":0,"d":"0.00E+00"},{"v":0,"d":"0.00E+00"},{"v":0,"d":"0.00E+00"},{"v":0,"d":"0.00E+00"},{"v":0,"d":"0.00E+00"},0,{"v":0,"d":"0.00E+00"},{"v":0,"d":"0.00E+00"},{"v":0,"d":"0.00E+00"},{"v":0,"d":"0.00E+00"},{"v":0,"d":"0.00E+00"},0,"2012-05-09","PMO mai/2012                               ",209,"M"]
[100,"CUBATAO_____","2 - Sul","20 - Celesc",100,0,"0 - NÃO HÁ",{"v":4.0997919999999795,"d":"4.10"},{"v":2.0997931838000454,"d":"2.10"},{"v":593.6,"d":"593.60"},"0 - NÃO HÁ",58,21,800,789,593.6,206.39999999999998,58,0,{"v":781.3989,"d":"7.81E+02"},{"v":0.399458,"d":"3.99E-01"},{"v":-0.00202622,"d":"-2.03E-03"},{"v":1.14054e-05,"d":"1.14E-05"},{"v":2.06441e-09,"d":"2.06E-09"},{"v":280.9988,"d":"2.81E+02"},{"v":-0.881426,"d":"-8.81E-01"},{"v":0.0006691278,"d":"6.69E-04"},{"v":0,"d":"0.00E+00"},{"v":0,"d":"0.00E+00"},1,15,28,41,46,38,19,0,-6,-20,-36,-26,0.008339,148.4,2.333,6.861,"3 - Pelton",1,1,100,0,2,42.4,1,2,"Yes",2,2,22.5,5,593.6,0,0,0,0,0,0,0,0,0,0,0,0,0,0,0,0,{"v":0,"d":"0.00E+00"},{"v":0,"d":"0.00E+00"},{"v":0,"d":"0.00E+00"},{"v":0,"d":"0.00E+00"},{"v":0,"d":"0.00E+00"},{"v":0,"d":"0.00E+00"},{"v":0,"d":"0.00E+00"},{"v":0,"d":"0.00E+00"},{"v":0,"d":"0.00E+00"},{"v":0,"d":"0.00E+00"},{"v":0,"d":"0.00E+00"},{"v":0,"d":"0.00E+00"},{"v":0,"d":"0.00E+00"},{"v":0,"d":"0.00E+00"},{"v":0,"d":"0.00E+00"},{"v":0,"d":"0.00E+00"},{"v":0,"d":"0.00E+00"},{"v":0,"d":"0.00E+00"},{"v":0,"d":"0.00E+00"},{"v":0,"d":"0.00E+00"},{"v":0,"d":"0.00E+00"},{"v":0,"d":"0.00E+00"},{"v":0,"d":"0.00E+00"},{"v":0,"d":"0.00E+00"},{"v":0,"d":"0.00E+00"},{"v":0,"d":"0.00E+00"},{"v":0,"d":"0.00E+00"},{"v":0,"d":"0.00E+00"},{"v":0,"d":"0.00E+00"},{"v":0,"d":"0.00E+00"},{"v":0,"d":"0.00E+00"},{"v":0,"d":"0.00E+00"},{"v":0,"d":"0.00E+00"},{"v":0,"d":"0.00E+00"},{"v":0,"d":"0.00E+00"},{"v":0,"d":"0.00E+00"},{"v":0,"d":"0.00E+00"},{"v":0,"d":"0.00E+00"},{"v":0,"d":"0.00E+00"},{"v":0,"d":"0.00E+00"},{"v":0,"d":"0.00E+00"},{"v":0,"d":"0.00E+00"},{"v":0,"d":"0.00E+00"},{"v":0,"d":"0.00E+00"},{"v":0,"d":"0.00E+00"},{"v":0,"d":"0.00E+00"},{"v":0,"d":"0.00E+00"},{"v":0,"d":"0.00E+00"},{"v":0,"d":"0.00E+00"},{"v":0,"d":"0.00E+00"},{"v":0,"d":"0.00E+00"},{"v":0,"d":"0.00E+00"},{"v":0,"d":"0.00E+00"},{"v":0,"d":"0.00E+00"},{"v":0,"d":"0.00E+00"},{"v":0,"d":"0.00E+00"},{"v":0,"d":"0.00E+00"},{"v":0,"d":"0.00E+00"},{"v":0,"d":"0.00E+00"},{"v":0,"d":"0.00E+00"},{"v":0,"d":"0.00E+00"},{"v":0,"d":"0.00E+00"},{"v":0,"d":"0.00E+00"},{"v":0,"d":"0.00E+00"},{"v":0,"d":"0.00E+00"},{"v":0,"d":"0.00E+00"},{"v":0,"d":"0.00E+00"},{"v":0,"d":"0.00E+00"},{"v":0,"d":"0.00E+00"},{"v":0,"d":"0.00E+00"},{"v":0,"d":"0.00E+00"},{"v":0,"d":"0.00E+00"},{"v":0,"d":"0.00E+00"},{"v":0,"d":"0.00E+00"},{"v":0,"d":"0.00E+00"},{"v":148.4,"d":"1.48E+02"},{"v":0,"d":"0.00E+00"},{"v":0,"d":"0.00E+00"},{"v":0,"d":"0.00E+00"},{"v":0,"d":"0.00E+00"},0,{"v":0,"d":"0.00E+00"},{"v":0,"d":"0.00E+00"},{"v":0,"d":"0.00E+00"},{"v":0,"d":"0.00E+00"},{"v":0,"d":"0.00E+00"},0,{"v":0,"d":"0.00E+00"},{"v":0,"d":"0.00E+00"},{"v":0,"d":"0.00E+00"},{"v":0,"d":"0.00E+00"},{"v":0,"d":"0.00E+00"},0,{"v":0,"d":"0.00E+00"},{"v":0,"d":"0.00E+00"},{"v":0,"d":"0.00E+00"},{"v":0,"d":"0.00E+00"},{"v":0,"d":"0.00E+00"},0,{"v":0,"d":"0.00E+00"},{"v":0,"d":"0.00E+00"},{"v":0,"d":"0.00E+00"},{"v":0,"d":"0.00E+00"},{"v":0,"d":"0.00E+00"},0,"2008-08-28","Dados SIPOT                                ",58,"M"]
[101,"SALTO_PILAO_","2 - Sul","134 - ",101,0,"0 - NÃO HÁ",{"v":0.1549240000001646,"d":"0.15"},{"v":0.13204600000017308,"d":"0.13"},{"v":194,"d":"194.00"},"0 - NÃO HÁ",0.26,0.12,319,318,194,125,0.26,0,{"v":316.622,"d":"3.17E+02"},{"v":15.2326,"d":"1.52E+01"},{"v":-37.90088,"d":"-3.79E+01"},{"v":66.25934,"d":"6.63E+01"},{"v":-43.31781,"d":"-4.33E+01"},{"v":1037.608,"d":"1.04E+03"},{"v":-6.537585,"d":"-6.54E+00"},{"v":0.010299,"d":"1.03E-02"},{"v":0,"d":"0.00E+00"},{"v":0,"d":"0.00E+00"},20,14,19,22,22,17,15,20,18,10,15,20,0.009015,112.69,2.533,8.091,"1 - Francis",1,1,100,0,2,8.45,10,2,"Yes",2,2,95.9,55,194,0,0,0,0,0,0,0,0,0,0,0,0,0,0,0,0,{"v":0,"d":"0.00E+00"},{"v":0,"d":"0.00E+00"},{"v":0,"d":"0.00E+00"},{"v":0,"d":"0.00E+00"},{"v":0,"d":"0.00E+00"},{"v":0,"d":"0.00E+00"},{"v":0,"d":"0.00E+00"},{"v":0,"d":"0.00E+00"},{"v":0,"d":"0.00E+00"},{"v":0,"d":"0.00E+00"},{"v":0,"d":"0.00E+00"},{"v":0,"d":"0.00E+00"},{"v":0,"d":"0.00E+00"},{"v":0,"d":"0.00E+00"},{"v":0,"d":"0.00E+00"},{"v":0,"d":"0.00E+00"},{"v":0,"d":"0.00E+00"},{"v":0,"d":"0.00E+00"},{"v":0,"d":"0.00E+00"},{"v":0,"d":"0.00E+00"},{"v":0,"d":"0.00E+00"},{"v":0,"d":"0.00E+00"},{"v":0,"d":"0.00E+00"},{"v":0,"d":"0.00E+00"},{"v":0,"d":"0.00E+00"},{"v":0,"d":"0.00E+00"},{"v":0,"d":"0.00E+00"},{"v":0,"d":"0.00E+00"},{"v":0,"d":"0.00E+00"},{"v":0,"d":"0.00E+00"},{"v":0,"d":"0.00E+00"},{"v":0,"d":"0.00E+00"},{"v":0,"d":"0.00E+00"},{"v":0,"d":"0.00E+00"},{"v":0,"d":"0.00E+00"},{"v":0,"d":"0.00E+00"},{"v":0,"d":"0.00E+00"},{"v":0,"d":"0.00E+00"},{"v":0,"d":"0.00E+00"},{"v":0,"d":"0.00E+00"},{"v":0,"d":"0.00E+00"},{"v":0,"d":"0.00E+00"},{"v":0,"d":"0.00E+00"},{"v":0,"d":"0.00E+00"},{"v":0,"d":"0.00E+00"},{"v":0,"d":"0.00E+00"},{"v":0,"d":"0.00E+00"},{"v":0,"d":"0.00E+00"},{"v":0,"d":"0.00E+00"},{"v":0,"d":"0.00E+00"},{"v":0,"d":"0.00E+00"},{"v":0,"d":"0.00E+00"},{"v":0,"d":"0.00E+00"},{"v":0,"d":"0.00E+00"},{"v":0,"d":"0.00E+00"},{"v":0,"d":"0.00E+00"},{"v":0,"d":"0.00E+00"},{"v":0,"d":"0.00E+00"},{"v":0,"d":"0.00E+00"},{"v":0,"d":"0.00E+00"},{"v":0,"d":"0.00E+00"},{"v":0,"d":"0.00E+00"},{"v":0,"d":"0.00E+00"},{"v":0,"d":"0.00E+00"},{"v":0,"d":"0.00E+00"},{"v":0,"d":"0.00E+00"},{"v":0,"d":"0.00E+00"},{"v":0,"d":"0.00E+00"},{"v":0,"d":"0.00E+00"},{"v":0,"d":"0.00E+00"},{"v":0,"d":"0.00E+00"},{"v":0,"d":"0.00E+00"},{"v":0,"d":"0.00E+00"},{"v":0,"d":"0.00E+00"},{"v":0,"d":"0.00E+00"},{"v":111.89,"d":"1.12E+02"},{"v":0.0069696,"d":"6.97E-03"},{"v":-7.0587e-06,"d":"-7.06E-06"},{"v":5.4056e-09,"d":"5.41E-09"},{"v":-1.5357e-12,"d":"-1.54E-12"},0,{"v":0,"d":"0.00E+00"},{"v":0,"d":"0.00E+00"},{"v":0,"d":"0.00E+00"},{"v":0,"d":"0.00E+00"},{"v":0,"d":"0.00E+00"},0,{"v":0,"d":"0.00E+00"},{"v":0,"d":"0.00E+00"},{"v":0,"d":"0.00E+00"},{"v":0,"d":"0.00E+00"},{"v":0,"d":"0.00E+00"},0,{"v":0,"d":"0.00E+00"},{"v":0,"d":"0.00E+00"},{"v":0,"d":"0.00E+00"},{"v":0,"d":"0.00E+00"},{"v":0,"d":"0.00E+00"},0,{"v":0,"d":"0.00E+00"},{"v":0,"d":"0.00E+00"},{"v":0,"d":"0.00E+00"},{"v":0,"d":"0.00E+00"},{"v":0,"d":"0.00E+00"},0,"2012-12-03","Rev. GF - lote 3/2011                      ",0.26,"D"]
[102,"SAO_JOSE____","2 - Sul","228 - ",102,0,"102 - PASSO S JOAO",23.46,23.46,{"v":0,"d":"0.00"},"0 - NÃO HÁ",186.33,186.33,154.67,154.67,0,154.67,186.33,0,{"v":154.67,"d":"1.55E+02"},{"v":0,"d":"0.00E+00"},{"v":0,"d":"0.00E+00"},{"v":0,"d":"0.00E+00"},{"v":0,"d":"0.00E+00"},{"v":23.46,"d":"2.35E+01"},{"v":0,"d":"0.00E+00"},{"v":0,"d":"0.00E+00"},{"v":0,"d":"0.00E+00"},{"v":0,"d":"0.00E+00"},-6,21,57,80,91,78,62,42,11,-21,-37,-26,0.008731,131.34,2.333,6.861,"2 - Kaplan/Propeller",1,1,100,0,2,0.58,20,2,"Yes",2,2,25.5,144,20.26,0,0,0,0,0,0,0,0,0,0,0,0,0,0,0,0,{"v":0,"d":"0.00E+00"},{"v":0,"d":"0.00E+00"},{"v":0,"d":"0.00E+00"},{"v":0,"d":"0.00E+00"},{"v":0,"d":"0.00E+00"},{"v":0,"d":"0.00E+00"},{"v":0,"d":"0.00E+00"},{"v":0,"d":"0.00E+00"},{"v":0,"d":"0.00E+00"},{"v":0,"d":"0.00E+00"},{"v":0,"d":"0.00E+00"},{"v":0,"d":"0.00E+00"},{"v":0,"d":"0.00E+00"},{"v":0,"d":"0.00E+00"},{"v":0,"d":"0.00E+00"},{"v":0,"d":"0.00E+00"},{"v":0,"d":"0.00E+00"},{"v":0,"d":"0.00E+00"},{"v":0,"d":"0.00E+00"},{"v":0,"d":"0.00E+00"},{"v":0,"d":"0.00E+00"},{"v":0,"d":"0.00E+00"},{"v":0,"d":"0.00E+00"},{"v":0,"d":"0.00E+00"},{"v":0,"d":"0.00E+00"},{"v":0,"d":"0.00E+00"},{"v":0,"d":"0.00E+00"},{"v":0,"d":"0.00E+00"},{"v":0,"d":"0.00E+00"},{"v":0,"d":"0.00E+00"},{"v":0,"d":"0.00E+00"},{"v":0,"d":"0.00E+00"},{"v":0,"d":"0.00E+00"},{"v":0,"d":"0.00E+00"},{"v":0,"d":"0.00E+00"},{"v":0,"d":"0.00E+00"},{"v":0,"d":"0.00E+00"},{"v":0,"d":"0.00E+00"},{"v":0,"d":"0.00E+00"},{"v":0,"d":"0.00E+00"},{"v":0,"d":"0.00E+00"},{"v":0,"d":"0.00E+00"},{"v":0,"d":"0.00E+00"},{"v":0,"d":"0.00E+00"},{"v":0,"d":"0.00E+00"},{"v":0,"d":"0.00E+00"},{"v":0,"d":"0.00E+00"},{"v":0,"d":"0.00E+00"},{"v":0,"d":"0.00E+00"},{"v":0,"d":"0.00E+00"},{"v":0,"d":"0.00E+00"},{"v":0,"d":"0.00E+00"},{"v":0,"d":"0.00E+00"},{"v":0,"d":"0.00E+00"},{"v":0,"d":"0.00E+00"},{"v":0,"d":"0.00E+00"},{"v":0,"d":"0.00E+00"},{"v":0,"d":"0.00E+00"},{"v":0,"d":"0.00E+00"},{"v":0,"d":"0.00E+00"},{"v":0,"d":"0.00E+00"},{"v":0,"d":"0.00E+00"},{"v":0,"d":"0.00E+00"},{"v":0,"d":"0.00E+00"},{"v":0,"d":"0.00E+00"},{"v":0,"d":"0.00E+00"},{"v":0,"d":"0.00E+00"},{"v":0,"d":"0.00E+00"},{"v":0,"d":"0.00E+00"},{"v":0,"d":"0.00E+00"},{"v":0,"d":"0.00E+00"},{"v":0,"d":"0.00E+00"},{"v":0,"d":"0.00E+00"},{"v":0,"d":"0.00E+00"},{"v":0,"d":"0.00E+00"},{"v":130.6639,"d":"1.31E+02"},{"v":0.002290688,"d":"2.29E-03"},{"v":-2.354779e-07,"d":"-2.35E-07"},{"v":1.855546e-11,"d":"1.86E-11"},{"v":-5.689697e-16,"d":"-5.69E-16"},0,{"v":0,"d":"0.00E+00"},{"v":0,"d":"0.00E+00"},{"v":0,"d":"0.00E+00"},{"v":0,"d":"0.00E+00"},{"v":0,"d":"0.00E+00"},0,{"v":0,"d":"0.00E+00"},{"v":0,"d":"0.00E+00"},{"v":0,"d":"0.00E+00"},{"v":0,"d":"0.00E+00"},{"v":0,"d":"0.00E+00"},0,{"v":0,"d":"0.00E+00"},{"v":0,"d":"0.00E+00"},{"v":0,"d":"0.00E+00"},{"v":0,"d":"0.00E+00"},{"v":0,"d":"0.00E+00"},0,{"v":0,"d":"0.00E+00"},{"v":0,"d":"0.00E+00"},{"v":0,"d":"0.00E+00"},{"v":0,"d":"0.00E+00"},{"v":0,"d":"0.00E+00"},0,"2011-01-06","2º TACC nº 006/2006 SCG/ANEEL              ",186.33,"D"]
[103,"PASSO_S_JOAO","2 - Sul","189 - ",103,0,"596 - GARABI 89   ",{"v":20.599949999765897,"d":"20.60"},{"v":20.599949999765897,"d":"20.60"},{"v":0,"d":"0.00"},"0 - NÃO HÁ",102.4,102.4,128.35,128.35,0,128.35,102.4,0,{"v":118.5711,"d":"1.19E+02"},{"v":0.1861556,"d":"1.86E-01"},{"v":-0.001278737,"d":"-1.28E-03"},{"v":3.841826e-06,"d":"3.84E-06"},{"v":0,"d":"0.00E+00"},{"v":-303.4838,"d":"-3.03E+02"},{"v":2.525,"d":"2.53E+00"},{"v":-1.421085e-14,"d":"-1.42E-14"},{"v":0,"d":"0.00E+00"},{"v":0,"d":"0.00E+00"},-33,-5,35,71,93,90,81,62,26,-15,-42,-45,0.009064,99.02,1.672,5.403,"2 - Kaplan/Propeller",1,1,100,0,2,0.32,21,2,"Yes",2,2,38.5,163,26,0,0,0,0,0,0,0,0,0,0,0,0,0,0,0,0,{"v":0,"d":"0.00E+00"},{"v":0,"d":"0.00E+00"},{"v":0,"d":"0.00E+00"},{"v":0,"d":"0.00E+00"},{"v":0,"d":"0.00E+00"},{"v":0,"d":"0.00E+00"},{"v":0,"d":"0.00E+00"},{"v":0,"d":"0.00E+00"},{"v":0,"d":"0.00E+00"},{"v":0,"d":"0.00E+00"},{"v":0,"d":"0.00E+00"},{"v":0,"d":"0.00E+00"},{"v":0,"d":"0.00E+00"},{"v":0,"d":"0.00E+00"},{"v":0,"d":"0.00E+00"},{"v":0,"d":"0.00E+00"},{"v":0,"d":"0.00E+00"},{"v":0,"d":"0.00E+00"},{"v":0,"d":"0.00E+00"},{"v":0,"d":"0.00E+00"},{"v":0,"d":"0.00E+00"},{"v":0,"d":"0.00E+00"},{"v":0,"d":"0.00E+00"},{"v":0,"d":"0.00E+00"},{"v":0,"d":"0.00E+00"},{"v":0,"d":"0.00E+00"},{"v":0,"d":"0.00E+00"},{"v":0,"d":"0.00E+00"},{"v":0,"d":"0.00E+00"},{"v":0,"d":"0.00E+00"},{"v":0,"d":"0.00E+00"},{"v":0,"d":"0.00E+00"},{"v":0,"d":"0.00E+00"},{"v":0,"d":"0.00E+00"},{"v":0,"d":"0.00E+00"},{"v":0,"d":"0.00E+00"},{"v":0,"d":"0.00E+00"},{"v":0,"d":"0.00E+00"},{"v":0,"d":"0.00E+00"},{"v":0,"d":"0.00E+00"},{"v":0,"d":"0.00E+00"},{"v":0,"d":"0.00E+00"},{"v":0,"d":"0.00E+00"},{"v":0,"d":"0.00E+00"},{"v":0,"d":"0.00E+00"},{"v":0,"d":"0.00E+00"},{"v":0,"d":"0.00E+00"},{"v":0,"d":"0.00E+00"},{"v":0,"d":"0.00E+00"},{"v":0,"d":"0.00E+00"},{"v":0,"d":"0.00E+00"},{"v":0,"d":"0.00E+00"},{"v":0,"d":"0.00E+00"},{"v":0,"d":"0.00E+00"},{"v":0,"d":"0.00E+00"},{"v":0,"d":"0.00E+00"},{"v":0,"d":"0.00E+00"},{"v":0,"d":"0.00E+00"},{"v":0,"d":"0.00E+00"},{"v":0,"d":"0.00E+00"},{"v":0,"d":"0.00E+00"},{"v":0,"d":"0.00E+00"},{"v":0,"d":"0.00E+00"},{"v":0,"d":"0.00E+00"},{"v":0,"d":"0.00E+00"},{"v":0,"d":"0.00E+00"},{"v":0,"d":"0.00E+00"},{"v":0,"d":"0.00E+00"},{"v":0,"d":"0.00E+00"},{"v":0,"d":"0.00E+00"},{"v":0,"d":"0.00E+00"},{"v":0,"d":"0.00E+00"},{"v":0,"d":"0.00E+00"},{"v":0,"d":"0.00E+00"},{"v":0,"d":"0.00E+00"},{"v":97.55073,"d":"9.76E+01"},{"v":0.006214246,"d":"6.21E-03"},{"v":-5.315673e-06,"d":"-5.32E-06"},{"v":3.541552e-09,"d":"3.54E-09"},{"v":-9.312565e-13,"d":"-9.31E-13"},0,{"v":0,"d":"0.00E+00"},{"v":0,"d":"0.00E+00"},{"v":0,"d":"0.00E+00"},{"v":0,"d":"0.00E+00"},{"v":0,"d":"0.00E+00"},0,{"v":0,"d":"0.00E+00"},{"v":0,"d":"0.00E+00"},{"v":0,"d":"0.00E+00"},{"v":0,"d":"0.00E+00"},{"v":0,"d":"0.00E+00"},0,{"v":0,"d":"0.00E+00"},{"v":0,"d":"0.00E+00"},{"v":0,"d":"0.00E+00"},{"v":0,"d":"0.00E+00"},{"v":0,"d":"0.00E+00"},0,{"v":0,"d":"0.00E+00"},{"v":0,"d":"0.00E+00"},{"v":0,"d":"0.00E+00"},{"v":0,"d":"0.00E+00"},{"v":0,"d":"0.00E+00"},0,"2012-10-09","Rev. GF Lote 1/2012                        ",102.4,"D"]
[104,"_TRAICAO____","1 - Sudeste","15 - Eletropaulo",104,0,"107 - _EDGARD SOUZ",{"v":0.9999985400000355,"d":"1.00"},{"v":-1.5399999711007695e-06,"d":"-0.00"},314.55,"109 - _PEDREIRA   ",1,0.1,717.15,715.35,0,717.15,1,0.1,{"v":715.35,"d":"7.15E+02"},{"v":1.8,"d":"1.80E+00"},{"v":0,"d":"0.00E+00"},{"v":0,"d":"0.00E+00"},{"$error":"#REF!"},{"v":-397.4167,"d":"-3.97E+02"},{"v":0.5555556,"d":"5.56E-01"},{"v":0,"d":"0.00E+00"},{"v":0,"d":"0.00E+00"},{"v":0,"d":"0.00E+00"},0,0,0,0,0,0,0,0,0,0,0,0,0,715.15,0,0,"0 - NÃO HÁ",0,1,100,0,1,0,5,0,"No",2,0,0,0,0,0,0,0,0,0,0,0,0,0,0,0,0,0,0,0,0,{"v":0,"d":"0.00E+00"},{"v":0,"d":"0.00E+00"},{"v":0,"d":"0.00E+00"},{"v":0,"d":"0.00E+00"},{"v":0,"d":"0.00E+00"},{"v":0,"d":"0.00E+00"},{"v":0,"d":"0.00E+00"},{"v":0,"d":"0.00E+00"},{"v":0,"d":"0.00E+00"},{"v":0,"d":"0.00E+00"},{"v":0,"d":"0.00E+00"},{"v":0,"d":"0.00E+00"},{"v":0,"d":"0.00E+00"},{"v":0,"d":"0.00E+00"},{"v":0,"d":"0.00E+00"},{"v":0,"d":"0.00E+00"},{"v":0,"d":"0.00E+00"},{"v":0,"d":"0.00E+00"},{"v":0,"d":"0.00E+00"},{"v":0,"d":"0.00E+00"},{"v":0,"d":"0.00E+00"},{"v":0,"d":"0.00E+00"},{"v":0,"d":"0.00E+00"},{"v":0,"d":"0.00E+00"},{"v":0,"d":"0.00E+00"},{"v":0,"d":"0.00E+00"},{"v":0,"d":"0.00E+00"},{"v":0,"d":"0.00E+00"},{"v":0,"d":"0.00E+00"},{"v":0,"d":"0.00E+00"},{"v":0,"d":"0.00E+00"},{"v":0,"d":"0.00E+00"},{"v":0,"d":"0.00E+00"},{"v":0,"d":"0.00E+00"},{"v":0,"d":"0.00E+00"},{"v":0,"d":"0.00E+00"},{"v":0,"d":"0.00E+00"},{"v":0,"d":"0.00E+00"},{"v":0,"d":"0.00E+00"},{"v":0,"d":"0.00E+00"},{"v":0,"d":"0.00E+00"},{"v":0,"d":"0.00E+00"},{"v":0,"d":"0.00E+00"},{"v":0,"d":"0.00E+00"},{"v":0,"d":"0.00E+00"},{"v":0,"d":"0.00E+00"},{"v":0,"d":"0.00E+00"},{"v":0,"d":"0.00E+00"},{"v":0,"d":"0.00E+00"},{"v":0,"d":"0.00E+00"},{"v":0,"d":"0.00E+00"},{"v":0,"d":"0.00E+00"},{"v":0,"d":"0.00E+00"},{"v":0,"d":"0.00E+00"},{"v":0,"d":"0.00E+00"},{"v":0,"d":"0.00E+00"},{"v":0,"d":"0.00E+00"},{"v":0,"d":"0.00E+00"},{"v":0,"d":"0.00E+00"},{"v":0,"d":"0.00E+00"},{"v":0,"d":"0.00E+00"},{"v":0,"d":"0.00E+00"},{"v":0,"d":"0.00E+00"},{"v":0,"d":"0.00E+00"},{"v":0,"d":"0.00E+00"},{"v":0,"d":"0.00E+00"},{"v":0,"d":"0.00E+00"},{"v":0,"d":"0.00E+00"},{"v":0,"d":"0.00E+00"},{"v":0,"d":"0.00E+00"},{"v":0,"d":"0.00E+00"},{"v":0,"d":"0.00E+00"},{"v":0,"d":"0.00E+00"},{"v":0,"d":"0.00E+00"},{"v":0,"d":"0.00E+00"},{"v":715.15,"d":"7.15E+02"},{"v":0,"d":"0.00E+00"},{"v":0,"d":"0.00E+00"},{"v":0,"d":"0.00E+00"},{"v":0,"d":"0.00E+00"},0,{"v":0,"d":"0.00E+00"},{"v":0,"d":"0.00E+00"},{"v":0,"d":"0.00E+00"},{"v":0,"d":"0.00E+00"},{"v":0,"d":"0.00E+00"},0,{"v":0,"d":"0.00E+00"},{"v":0,"d":"0.00E+00"},{"v":0,"d":"0.00E+00"},{"v":0,"d":"0.00E+00"},{"v":0,"d":"0.00E+00"},0,{"v":0,"d":"0.00E+00"},{"v":0,"d":"0.00E+00"},{"v":0,"d":"0.00E+00"},{"v":0,"d":"0.00E+00"},{"v":0,"d":"0.00E+00"},0,{"v":0,"d":"0.00E+00"},{"v":0,"d":"0.00E+00"},{"v":0,"d":"0.00E+00"},{"v":0,"d":"0.00E+00"},{"v":0,"d":"0.00E+00"},0,"        ","UHE do PMO                                 ",1,"D"]
[105,"IRAI________","2 - Sul","0 - ",105,0,"100 - ITAPIRANGA  ",34.61,34.61,{"v":0,"d":"0.00"},"0 - NÃO HÁ",228.8,228.8,208,208,0,208,228.8,0,{"v":198.3887,"d":"1.98E+02"},{"v":0.06098377,"d":"6.10E-02"},{"v":-0.0001040307,"d":"-1.04E-04"},{"v":9.445568e-08,"d":"9.45E-08"},{"v":0,"d":"0.00E+00"},{"v":34.61,"d":"3.46E+01"},{"v":0,"d":"0.00E+00"},{"v":0,"d":"0.00E+00"},{"v":0,"d":"0.00E+00"},{"v":0,"d":"0.00E+00"},-1,19,40,53,61,51,25,0,-9,-33,-40,-36,0.009037,193.15,2.533,8.091,"2 - Kaplan/Propeller",1,1,100,0,2,0.45,114,3,"Yes",2,5,66,502,14.55,0,0,0,0,0,0,0,0,0,0,0,0,0,0,0,0,{"v":0,"d":"0.00E+00"},{"v":0,"d":"0.00E+00"},{"v":0,"d":"0.00E+00"},{"v":0,"d":"0.00E+00"},{"v":0,"d":"0.00E+00"},{"v":0,"d":"0.00E+00"},{"v":0,"d":"0.00E+00"},{"v":0,"d":"0.00E+00"},{"v":0,"d":"0.00E+00"},{"v":0,"d":"0.00E+00"},{"v":0,"d":"0.00E+00"},{"v":0,"d":"0.00E+00"},{"v":0,"d":"0.00E+00"},{"v":0,"d":"0.00E+00"},{"v":0,"d":"0.00E+00"},{"v":0,"d":"0.00E+00"},{"v":0,"d":"0.00E+00"},{"v":0,"d":"0.00E+00"},{"v":0,"d":"0.00E+00"},{"v":0,"d":"0.00E+00"},{"v":0,"d":"0.00E+00"},{"v":0,"d":"0.00E+00"},{"v":0,"d":"0.00E+00"},{"v":0,"d":"0.00E+00"},{"v":0,"d":"0.00E+00"},{"v":0,"d":"0.00E+00"},{"v":0,"d":"0.00E+00"},{"v":0,"d":"0.00E+00"},{"v":0,"d":"0.00E+00"},{"v":0,"d":"0.00E+00"},{"v":0,"d":"0.00E+00"},{"v":0,"d":"0.00E+00"},{"v":0,"d":"0.00E+00"},{"v":0,"d":"0.00E+00"},{"v":0,"d":"0.00E+00"},{"v":0,"d":"0.00E+00"},{"v":0,"d":"0.00E+00"},{"v":0,"d":"0.00E+00"},{"v":0,"d":"0.00E+00"},{"v":0,"d":"0.00E+00"},{"v":0,"d":"0.00E+00"},{"v":0,"d":"0.00E+00"},{"v":0,"d":"0.00E+00"},{"v":0,"d":"0.00E+00"},{"v":0,"d":"0.00E+00"},{"v":0,"d":"0.00E+00"},{"v":0,"d":"0.00E+00"},{"v":0,"d":"0.00E+00"},{"v":0,"d":"0.00E+00"},{"v":0,"d":"0.00E+00"},{"v":0,"d":"0.00E+00"},{"v":0,"d":"0.00E+00"},{"v":0,"d":"0.00E+00"},{"v":0,"d":"0.00E+00"},{"v":0,"d":"0.00E+00"},{"v":0,"d":"0.00E+00"},{"v":0,"d":"0.00E+00"},{"v":0,"d":"0.00E+00"},{"v":0,"d":"0.00E+00"},{"v":0,"d":"0.00E+00"},{"v":0,"d":"0.00E+00"},{"v":0,"d":"0.00E+00"},{"v":0,"d":"0.00E+00"},{"v":0,"d":"0.00E+00"},{"v":0,"d":"0.00E+00"},{"v":0,"d":"0.00E+00"},{"v":0,"d":"0.00E+00"},{"v":0,"d":"0.00E+00"},{"v":0,"d":"0.00E+00"},{"v":0,"d":"0.00E+00"},{"v":0,"d":"0.00E+00"},{"v":0,"d":"0.00E+00"},{"v":0,"d":"0.00E+00"},{"v":0,"d":"0.00E+00"},{"v":0,"d":"0.00E+00"},{"v":191.6516,"d":"1.92E+02"},{"v":0.0003244655,"d":"3.24E-04"},{"v":6.751291e-08,"d":"6.75E-08"},{"v":-7.911065e-12,"d":"-7.91E-12"},{"v":2.256785e-16,"d":"2.26E-16"},0,{"v":0,"d":"0.00E+00"},{"v":0,"d":"0.00E+00"},{"v":0,"d":"0.00E+00"},{"v":0,"d":"0.00E+00"},{"v":0,"d":"0.00E+00"},0,{"v":0,"d":"0.00E+00"},{"v":0,"d":"0.00E+00"},{"v":0,"d":"0.00E+00"},{"v":0,"d":"0.00E+00"},{"v":0,"d":"0.00E+00"},0,{"v":0,"d":"0.00E+00"},{"v":0,"d":"0.00E+00"},{"v":0,"d":"0.00E+00"},{"v":0,"d":"0.00E+00"},{"v":0,"d":"0.00E+00"},0,{"v":0,"d":"0.00E+00"},{"v":0,"d":"0.00E+00"},{"v":0,"d":"0.00E+00"},{"v":0,"d":"0.00E+00"},{"v":0,"d":"0.00E+00"},0,"2011-07-18","Revisão Inv Uruguai, entre cotas 212m e 193",228.8,"D"]
[106,"ÁGUA_LIMPA__","1 - Sudeste","0 - ",106,0,"259 - TORICOEJO   ",{"v":7.131601809996937,"d":"7.13"},{"v":7.131601809996937,"d":"7.13"},{"v":0,"d":"0.00"},"0 - NÃO HÁ",42.86,42.86,467,467,0,467,42.86,0,{"v":436.4048,"d":"4.36E+02"},{"v":2.934257,"d":"2.93E+00"},{"v":-0.1410135,"d":"-1.41E-01"},{"v":0.003415363,"d":"3.42E-03"},{"v":-3.112611e-05,"d":"-3.11E-05"},{"v":11929.64,"d":"1.19E+04"},{"v":-52.24907,"d":"-5.22E+01"},{"v":0.05721429,"d":"5.72E-02"},{"v":0,"d":"0.00E+00"},{"v":0,"d":"0.00E+00"},21,6,15,18,40,47,47,60,42,23,27,39,0.008927,360.36,2.533,8.091,"1 - Francis",1,1,100,0,2,4,101,2,"Yes",2,2,190,199,107,0,0,0,0,0,0,0,0,0,0,0,0,0,0,0,0,{"v":0,"d":"0.00E+00"},{"v":0,"d":"0.00E+00"},{"v":0,"d":"0.00E+00"},{"v":0,"d":"0.00E+00"},{"v":0,"d":"0.00E+00"},{"v":0,"d":"0.00E+00"},{"v":0,"d":"0.00E+00"},{"v":0,"d":"0.00E+00"},{"v":0,"d":"0.00E+00"},{"v":0,"d":"0.00E+00"},{"v":0,"d":"0.00E+00"},{"v":0,"d":"0.00E+00"},{"v":0,"d":"0.00E+00"},{"v":0,"d":"0.00E+00"},{"v":0,"d":"0.00E+00"},{"v":0,"d":"0.00E+00"},{"v":0,"d":"0.00E+00"},{"v":0,"d":"0.00E+00"},{"v":0,"d":"0.00E+00"},{"v":0,"d":"0.00E+00"},{"v":0,"d":"0.00E+00"},{"v":0,"d":"0.00E+00"},{"v":0,"d":"0.00E+00"},{"v":0,"d":"0.00E+00"},{"v":0,"d":"0.00E+00"},{"v":0,"d":"0.00E+00"},{"v":0,"d":"0.00E+00"},{"v":0,"d":"0.00E+00"},{"v":0,"d":"0.00E+00"},{"v":0,"d":"0.00E+00"},{"v":0,"d":"0.00E+00"},{"v":0,"d":"0.00E+00"},{"v":0,"d":"0.00E+00"},{"v":0,"d":"0.00E+00"},{"v":0,"d":"0.00E+00"},{"v":0,"d":"0.00E+00"},{"v":0,"d":"0.00E+00"},{"v":0,"d":"0.00E+00"},{"v":0,"d":"0.00E+00"},{"v":0,"d":"0.00E+00"},{"v":0,"d":"0.00E+00"},{"v":0,"d":"0.00E+00"},{"v":0,"d":"0.00E+00"},{"v":0,"d":"0.00E+00"},{"v":0,"d":"0.00E+00"},{"v":0,"d":"0.00E+00"},{"v":0,"d":"0.00E+00"},{"v":0,"d":"0.00E+00"},{"v":0,"d":"0.00E+00"},{"v":0,"d":"0.00E+00"},{"v":0,"d":"0.00E+00"},{"v":0,"d":"0.00E+00"},{"v":0,"d":"0.00E+00"},{"v":0,"d":"0.00E+00"},{"v":0,"d":"0.00E+00"},{"v":0,"d":"0.00E+00"},{"v":0,"d":"0.00E+00"},{"v":0,"d":"0.00E+00"},{"v":0,"d":"0.00E+00"},{"v":0,"d":"0.00E+00"},{"v":0,"d":"0.00E+00"},{"v":0,"d":"0.00E+00"},{"v":0,"d":"0.00E+00"},{"v":0,"d":"0.00E+00"},{"v":0,"d":"0.00E+00"},{"v":0,"d":"0.00E+00"},{"v":0,"d":"0.00E+00"},{"v":0,"d":"0.00E+00"},{"v":0,"d":"0.00E+00"},{"v":0,"d":"0.00E+00"},{"v":0,"d":"0.00E+00"},{"v":0,"d":"0.00E+00"},{"v":0,"d":"0.00E+00"},{"v":0,"d":"0.00E+00"},{"v":0,"d":"0.00E+00"},{"v":357.8476,"d":"3.58E+02"},{"v":0.00831696,"d":"8.32E-03"},{"v":-5.699684e-06,"d":"-5.70E-06"},{"v":2.120979e-09,"d":"2.12E-09"},{"v":-2.913152e-13,"d":"-2.91E-13"},0,{"v":0,"d":"0.00E+00"},{"v":0,"d":"0.00E+00"},{"v":0,"d":"0.00E+00"},{"v":0,"d":"0.00E+00"},{"v":0,"d":"0.00E+00"},0,{"v":0,"d":"0.00E+00"},{"v":0,"d":"0.00E+00"},{"v":0,"d":"0.00E+00"},{"v":0,"d":"0.00E+00"},{"v":0,"d":"0.00E+00"},0,{"v":0,"d":"0.00E+00"},{"v":0,"d":"0.00E+00"},{"v":0,"d":"0.00E+00"},{"v":0,"d":"0.00E+00"},{"v":0,"d":"0.00E+00"},0,{"v":0,"d":"0.00E+00"},{"v":0,"d":"0.00E+00"},{"v":0,"d":"0.00E+00"},{"v":0,"d":"0.00E+00"},{"v":0,"d":"0.00E+00"},0,"2011-08-26","EVTE (Aceite) - Desp 592/2009              ",42.86,"D"]
[106,"FIC_AGUA_LIM","4 - Norte","0 - ",106,0,"317 - FIC TORICOEJ",{"v":7.131601809996937,"d":"7.13"},{"v":7.131601809996937,"d":"7.13"},{"v":65.5,"d":"65.50"},"0 - NÃO HÁ",42.86,42.86,467,467,0,467,42.86,0,{"v":436.4048,"d":"4.36E+02"},{"v":2.934257,"d":"2.93E+00"},{"v":-0.1410135,"d":"-1.41E-01"},{"v":0.003415363,"d":"3.42E-03"},{"v":-3.112611e-05,"d":"-3.11E-05"},{"v":11929.64,"d":"1.19E+04"},{"v":-52.24907,"d":"-5.22E+01"},{"v":0.05721429,"d":"5.72E-02"},{"v":0,"d":"0.00E+00"},{"v":0,"d":"0.00E+00"},21,6,15,18,40,47,47,60,42,23,27,39,0,360.36,0,0,"1 - Francis",1,1,100,0,2,4,101,0,"Yes",2,0,190,199,107,0,0,0,0,0,0,0,0,0,0,0,0,0,0,0,0,{"v":0,"d":"0.00E+00"},{"v":0,"d":"0.00E+00"},{"v":0,"d":"0.00E+00"},{"v":0,"d":"0.00E+00"},{"v":0,"d":"0.00E+00"},{"v":0,"d":"0.00E+00"},{"v":0,"d":"0.00E+00"},{"v":0,"d":"0.00E+00"},{"v":0,"d":"0.00E+00"},{"v":0,"d":"0.00E+00"},{"v":0,"d":"0.00E+00"},{"v":0,"d":"0.00E+00"},{"v":0,"d":"0.00E+00"},{"v":0,"d":"0.00E+00"},{"v":0,"d":"0.00E+00"},{"v":0,"d":"0.00E+00"},{"v":0,"d":"0.00E+00"},{"v":0,"d":"0.00E+00"},{"v":0,"d":"0.00E+00"},{"v":0,"d":"0.00E+00"},{"v":0,"d":"0.00E+00"},{"v":0,"d":"0.00E+00"},{"v":0,"d":"0.00E+00"},{"v":0,"d":"0.00E+00"},{"v":0,"d":"0.00E+00"},{"v":0,"d":"0.00E+00"},{"v":0,"d":"0.00E+00"},{"v":0,"d":"0.00E+00"},{"v":0,"d":"0.00E+00"},{"v":0,"d":"0.00E+00"},{"v":0,"d":"0.00E+00"},{"v":0,"d":"0.00E+00"},{"v":0,"d":"0.00E+00"},{"v":0,"d":"0.00E+00"},{"v":0,"d":"0.00E+00"},{"v":0,"d":"0.00E+00"},{"v":0,"d":"0.00E+00"},{"v":0,"d":"0.00E+00"},{"v":0,"d":"0.00E+00"},{"v":0,"d":"0.00E+00"},{"v":0,"d":"0.00E+00"},{"v":0,"d":"0.00E+00"},{"v":0,"d":"0.00E+00"},{"v":0,"d":"0.00E+00"},{"v":0,"d":"0.00E+00"},{"v":0,"d":"0.00E+00"},{"v":0,"d":"0.00E+00"},{"v":0,"d":"0.00E+00"},{"v":0,"d":"0.00E+00"},{"v":0,"d":"0.00E+00"},{"v":0,"d":"0.00E+00"},{"v":0,"d":"0.00E+00"},{"v":0,"d":"0.00E+00"},{"v":0,"d":"0.00E+00"},{"v":0,"d":"0.00E+00"},{"v":0,"d":"0.00E+00"},{"v":0,"d":"0.00E+00"},{"v":0,"d":"0.00E+00"},{"v":0,"d":"0.00E+00"},{"v":0,"d":"0.00E+00"},{"v":0,"d":"0.00E+00"},{"v":0,"d":"0.00E+00"},{"v":0,"d":"0.00E+00"},{"v":0,"d":"0.00E+00"},{"v":0,"d":"0.00E+00"},{"v":0,"d":"0.00E+00"},{"v":0,"d":"0.00E+00"},{"v":0,"d":"0.00E+00"},{"v":0,"d":"0.00E+00"},{"v":0,"d":"0.00E+00"},{"v":0,"d":"0.00E+00"},{"v":0,"d":"0.00E+00"},{"v":0,"d":"0.00E+00"},{"v":0,"d":"0.00E+00"},{"v":0,"d":"0.00E+00"},{"v":357.8476,"d":"3.58E+02"},{"v":0.00831696,"d":"8.32E-03"},{"v":-5.699684e-06,"d":"-5.70E-06"},{"v":2.120979e-09,"d":"2.12E-09"},{"v":-2.913152e-13,"d":"-2.91E-13"},0,{"v":0,"d":"0.00E+00"},{"v":0,"d":"0.00E+00"},{"v":0,"d":"0.00E+00"},{"v":0,"d":"0.00E+00"},{"v":0,"d":"0.00E+00"},0,{"v":0,"d":"0.00E+00"},{"v":0,"d":"0.00E+00"},{"v":0,"d":"0.00E+00"},{"v":0,"d":"0.00E+00"},{"v":0,"d":"0.00E+00"},0,{"v":0,"d":"0.00E+00"},{"v":0,"d":"0.00E+00"},{"v":0,"d":"0.00E+00"},{"v":0,"d":"0.00E+00"},{"v":0,"d":"0.00E+00"},0,{"v":0,"d":"0.00E+00"},{"v":0,"d":"0.00E+00"},{"v":0,"d":"0.00E+00"},{"v":0,"d":"0.00E+00"},{"v":0,"d":"0.00E+00"},0,"2011-08-26","EVTE (Aceite) - Desp 592/2009              ",42.86,"D"]
[109,"_PEDREIRA___","1 - Sudeste","15 - Eletropaulo",109,0,"108 - _TRAICAO    ",{"v":1.000076540000066,"d":"1.00"},{"v":7.646000005934184e-05,"d":"0.00"},314.55,"118 - BILLINGS    ",1,0.1,722.15,720.35,0,722.15,1,0.1,{"v":720.35,"d":"7.20E+02"},{"v":1.8,"d":"1.80E+00"},{"v":0,"d":"0.00E+00"},{"v":0,"d":"0.00E+00"},{"v":0,"d":"0.00E+00"},{"v":-400.1944,"d":"-4.00E+02"},{"v":0.5555556,"d":"5.56E-01"},{"v":0,"d":"0.00E+00"},{"v":0,"d":"0.00E+00"},{"v":0,"d":"0.00E+00"},0,0,0,0,0,0,0,0,0,0,0,0,0,720.15,0,0,"0 - NÃO HÁ",0,1,100,0,1,0,2,0,"Yes",2,0,0,0,0,0,0,0,0,0,0,0,0,0,0,0,0,0,0,0,0,{"v":0,"d":"0.00E+00"},{"v":0,"d":"0.00E+00"},{"v":0,"d":"0.00E+00"},{"v":0,"d":"0.00E+00"},{"v":0,"d":"0.00E+00"},{"v":0,"d":"0.00E+00"},{"v":0,"d":"0.00E+00"},{"v":0,"d":"0.00E+00"},{"v":0,"d":"0.00E+00"},{"v":0,"d":"0.00E+00"},{"v":0,"d":"0.00E+00"},{"v":0,"d":"0.00E+00"},{"v":0,"d":"0.00E+00"},{"v":0,"d":"0.00E+00"},{"v":0,"d":"0.00E+00"},{"v":0,"d":"0.00E+00"},{"v":0,"d":"0.00E+00"},{"v":0,"d":"0.00E+00"},{"v":0,"d":"0.00E+00"},{"v":0,"d":"0.00E+00"},{"v":0,"d":"0.00E+00"},{"v":0,"d":"0.00E+00"},{"v":0,"d":"0.00E+00"},{"v":0,"d":"0.00E+00"},{"v":0,"d":"0.00E+00"},{"v":0,"d":"0.00E+00"},{"v":0,"d":"0.00E+00"},{"v":0,"d":"0.00E+00"},{"v":0,"d":"0.00E+00"},{"v":0,"d":"0.00E+00"},{"v":0,"d":"0.00E+00"},{"v":0,"d":"0.00E+00"},{"v":0,"d":"0.00E+00"},{"v":0,"d":"0.00E+00"},{"v":0,"d":"0.00E+00"},{"v":0,"d":"0.00E+00"},{"v":0,"d":"0.00E+00"},{"v":0,"d":"0.00E+00"},{"v":0,"d":"0.00E+00"},{"v":0,"d":"0.00E+00"},{"v":0,"d":"0.00E+00"},{"v":0,"d":"0.00E+00"},{"v":0,"d":"0.00E+00"},{"v":0,"d":"0.00E+00"},{"v":0,"d":"0.00E+00"},{"v":0,"d":"0.00E+00"},{"v":0,"d":"0.00E+00"},{"v":0,"d":"0.00E+00"},{"v":0,"d":"0.00E+00"},{"v":0,"d":"0.00E+00"},{"v":0,"d":"0.00E+00"},{"v":0,"d":"0.00E+00"},{"v":0,"d":"0.00E+00"},{"v":0,"d":"0.00E+00"},{"v":0,"d":"0.00E+00"},{"v":0,"d":"0.00E+00"},{"v":0,"d":"0.00E+00"},{"v":0,"d":"0.00E+00"},{"v":0,"d":"0.00E+00"},{"v":0,"d":"0.00E+00"},{"v":0,"d":"0.00E+00"},{"v":0,"d":"0.00E+00"},{"v":0,"d":"0.00E+00"},{"v":0,"d":"0.00E+00"},{"v":0,"d":"0.00E+00"},{"v":0,"d":"0.00E+00"},{"v":0,"d":"0.00E+00"},{"v":0,"d":"0.00E+00"},{"v":0,"d":"0.00E+00"},{"v":0,"d":"0.00E+00"},{"v":0,"d":"0.00E+00"},{"v":0,"d":"0.00E+00"},{"v":0,"d":"0.00E+00"},{"v":0,"d":"0.00E+00"},{"v":0,"d":"0.00E+00"},{"v":720.15,"d":"7.20E+02"},{"v":0,"d":"0.00E+00"},{"v":0,"d":"0.00E+00"},{"v":0,"d":"0.00E+00"},{"v":0,"d":"0.00E+00"},0,{"v":0,"d":"0.00E+00"},{"v":0,"d":"0.00E+00"},{"v":0,"d":"0.00E+00"},{"v":0,"d":"0.00E+00"},{"v":0,"d":"0.00E+00"},0,{"v":0,"d":"0.00E+00"},{"v":0,"d":"0.00E+00"},{"v":0,"d":"0.00E+00"},{"v":0,"d":"0.00E+00"},{"v":0,"d":"0.00E+00"},0,{"v":0,"d":"0.00E+00"},{"v":0,"d":"0.00E+00"},{"v":0,"d":"0.00E+00"},{"v":0,"d":"0.00E+00"},{"v":0,"d":"0.00E+00"},0,{"v":0,"d":"0.00E+00"},{"v":0,"d":"0.00E+00"},{"v":0,"d":"0.00E+00"},{"v":0,"d":"0.00E+00"},{"v":0,"d":"0.00E+00"},0,"2012-05-09","PMO mai/2012                               ",1,"D"]
[110,"ERNESTINA___","2 - Sul","22 - CEEE",110,0,"111 - PASSO REAL  ",{"v":39.328804250006215,"d":"39.33"},{"v":8.229456250017392,"d":"8.23"},{"v":251.8,"d":"251.80"},"0 - NÃO HÁ",259,21,489.5,482.5,0,489.5,21,0,{"v":480.6108,"d":"4.81E+02"},{"v":0.1062599,"d":"1.06E-01"},{"v":-0.0007035618,"d":"-7.04E-04"},{"v":2.59386e-06,"d":"2.59E-06"},{"v":-3.66962e-09,"d":"-3.67E-09"},{"v":54770,"d":"5.48E+04"},{"v":-229.748,"d":"-2.30E+02"},{"v":0.240937,"d":"2.41E-01"},{"v":0,"d":"0.00E+00"},{"v":0,"d":"0.00E+00"},34,38,54,58,57,40,24,15,8,-9,-9,16,0,457.35,0,0,"0 - NÃO HÁ",0,1,100,0,1,0,1,0,"No",2,0,0,0,0,0,0,0,0,0,0,0,0,0,0,0,0,0,0,0,0,{"v":0,"d":"0.00E+00"},{"v":0,"d":"0.00E+00"},{"v":0,"d":"0.00E+00"},{"v":0,"d":"0.00E+00"},{"v":0,"d":"0.00E+00"},{"v":0,"d":"0.00E+00"},{"v":0,"d":"0.00E+00"},{"v":0,"d":"0.00E+00"},{"v":0,"d":"0.00E+00"},{"v":0,"d":"0.00E+00"},{"v":0,"d":"0.00E+00"},{"v":0,"d":"0.00E+00"},{"v":0,"d":"0.00E+00"},{"v":0,"d":"0.00E+00"},{"v":0,"d":"0.00E+00"},{"v":0,"d":"0.00E+00"},{"v":0,"d":"0.00E+00"},{"v":0,"d":"0.00E+00"},{"v":0,"d":"0.00E+00"},{"v":0,"d":"0.00E+00"},{"v":0,"d":"0.00E+00"},{"v":0,"d":"0.00E+00"},{"v":0,"d":"0.00E+00"},{"v":0,"d":"0.00E+00"},{"v":0,"d":"0.00E+00"},{"v":0,"d":"0.00E+00"},{"v":0,"d":"0.00E+00"},{"v":0,"d":"0.00E+00"},{"v":0,"d":"0.00E+00"},{"v":0,"d":"0.00E+00"},{"v":0,"d":"0.00E+00"},{"v":0,"d":"0.00E+00"},{"v":0,"d":"0.00E+00"},{"v":0,"d":"0.00E+00"},{"v":0,"d":"0.00E+00"},{"v":0,"d":"0.00E+00"},{"v":0,"d":"0.00E+00"},{"v":0,"d":"0.00E+00"},{"v":0,"d":"0.00E+00"},{"v":0,"d":"0.00E+00"},{"v":0,"d":"0.00E+00"},{"v":0,"d":"0.00E+00"},{"v":0,"d":"0.00E+00"},{"v":0,"d":"0.00E+00"},{"v":0,"d":"0.00E+00"},{"v":0,"d":"0.00E+00"},{"v":0,"d":"0.00E+00"},{"v":0,"d":"0.00E+00"},{"v":0,"d":"0.00E+00"},{"v":0,"d":"0.00E+00"},{"v":0,"d":"0.00E+00"},{"v":0,"d":"0.00E+00"},{"v":0,"d":"0.00E+00"},{"v":0,"d":"0.00E+00"},{"v":0,"d":"0.00E+00"},{"v":0,"d":"0.00E+00"},{"v":0,"d":"0.00E+00"},{"v":0,"d":"0.00E+00"},{"v":0,"d":"0.00E+00"},{"v":0,"d":"0.00E+00"},{"v":0,"d":"0.00E+00"},{"v":0,"d":"0.00E+00"},{"v":0,"d":"0.00E+00"},{"v":0,"d":"0.00E+00"},{"v":0,"d":"0.00E+00"},{"v":0,"d":"0.00E+00"},{"v":0,"d":"0.00E+00"},{"v":0,"d":"0.00E+00"},{"v":0,"d":"0.00E+00"},{"v":0,"d":"0.00E+00"},{"v":0,"d":"0.00E+00"},{"v":0,"d":"0.00E+00"},{"v":0,"d":"0.00E+00"},{"v":0,"d":"0.00E+00"},{"v":0,"d":"0.00E+00"},{"v":457.3499,"d":"4.57E+02"},{"v":0,"d":"0.00E+00"},{"v":0,"d":"0.00E+00"},{"v":0,"d":"0.00E+00"},{"v":0,"d":"0.00E+00"},0,{"v":0,"d":"0.00E+00"},{"v":0,"d":"0.00E+00"},{"v":0,"d":"0.00E+00"},{"v":0,"d":"0.00E+00"},{"v":0,"d":"0.00E+00"},0,{"v":0,"d":"0.00E+00"},{"v":0,"d":"0.00E+00"},{"v":0,"d":"0.00E+00"},{"v":0,"d":"0.00E+00"},{"v":0,"d":"0.00E+00"},0,{"v":0,"d":"0.00E+00"},{"v":0,"d":"0.00E+00"},{"v":0,"d":"0.00E+00"},{"v":0,"d":"0.00E+00"},{"v":0,"d":"0.00E+00"},0,{"v":0,"d":"0.00E+00"},{"v":0,"d":"0.00E+00"},{"v":0,"d":"0.00E+00"},{"v":0,"d":"0.00E+00"},{"v":0,"d":"0.00E+00"},0,"2010-01-27","PMO jan/2010                               ",259,"M"]
[111,"PASSO_REAL__","2 - Sul","22 - CEEE",111,0,"112 - JACUI       ",{"v":224.7339125032886,"d":"224.73"},{"v":42.68869999999879,"d":"42.69"},{"v":251.8,"d":"251.80"},"0 - NÃO HÁ",3646,289,327,300,36.8,290.2,1668.06,0,{"v":293.938,"d":"2.94E+02"},{"v":0.0239738,"d":"2.40E-02"},{"v":-9.654789e-06,"d":"-9.65E-06"},{"v":2.30087e-09,"d":"2.30E-09"},{"v":-2.1199e-13,"d":"-2.12E-13"},{"v":32399,"d":"3.24E+04"},{"v":-297.1809,"d":"-2.97E+02"},{"v":0.8885559,"d":"8.89E-01"},{"v":-0.0008582249,"d":"-8.58E-04"},{"v":0,"d":"0.00E+00"},17,37,63,74,76,60,34,11,-6,-29,-34,-15,0.009221,279.3,2.533,8.091,"2 - Kaplan/Propeller",2,1,100,0,1,1.34,12,1,"No",2,1,82,242,36.8,1,76,224,36.8,0,0,0,0,0,0,0,0,0,0,0,0,{"v":0,"d":"0.00E+00"},{"v":0,"d":"0.00E+00"},{"v":0,"d":"0.00E+00"},{"v":0,"d":"0.00E+00"},{"v":0,"d":"0.00E+00"},{"v":0,"d":"0.00E+00"},{"v":0,"d":"0.00E+00"},{"v":0,"d":"0.00E+00"},{"v":0,"d":"0.00E+00"},{"v":0,"d":"0.00E+00"},{"v":0,"d":"0.00E+00"},{"v":0,"d":"0.00E+00"},{"v":0,"d":"0.00E+00"},{"v":0,"d":"0.00E+00"},{"v":0,"d":"0.00E+00"},{"v":0,"d":"0.00E+00"},{"v":0,"d":"0.00E+00"},{"v":0,"d":"0.00E+00"},{"v":0,"d":"0.00E+00"},{"v":0,"d":"0.00E+00"},{"v":0,"d":"0.00E+00"},{"v":0,"d":"0.00E+00"},{"v":0,"d":"0.00E+00"},{"v":0,"d":"0.00E+00"},{"v":0,"d":"0.00E+00"},{"v":0,"d":"0.00E+00"},{"v":0,"d":"0.00E+00"},{"v":0,"d":"0.00E+00"},{"v":0,"d":"0.00E+00"},{"v":0,"d":"0.00E+00"},{"v":0,"d":"0.00E+00"},{"v":0,"d":"0.00E+00"},{"v":0,"d":"0.00E+00"},{"v":0,"d":"0.00E+00"},{"v":0,"d":"0.00E+00"},{"v":0,"d":"0.00E+00"},{"v":0,"d":"0.00E+00"},{"v":0,"d":"0.00E+00"},{"v":0,"d":"0.00E+00"},{"v":0,"d":"0.00E+00"},{"v":0,"d":"0.00E+00"},{"v":0,"d":"0.00E+00"},{"v":0,"d":"0.00E+00"},{"v":0,"d":"0.00E+00"},{"v":0,"d":"0.00E+00"},{"v":0,"d":"0.00E+00"},{"v":0,"d":"0.00E+00"},{"v":0,"d":"0.00E+00"},{"v":0,"d":"0.00E+00"},{"v":0,"d":"0.00E+00"},{"v":0,"d":"0.00E+00"},{"v":0,"d":"0.00E+00"},{"v":0,"d":"0.00E+00"},{"v":0,"d":"0.00E+00"},{"v":0,"d":"0.00E+00"},{"v":0,"d":"0.00E+00"},{"v":0,"d":"0.00E+00"},{"v":0,"d":"0.00E+00"},{"v":0,"d":"0.00E+00"},{"v":0,"d":"0.00E+00"},{"v":0,"d":"0.00E+00"},{"v":0,"d":"0.00E+00"},{"v":0,"d":"0.00E+00"},{"v":0,"d":"0.00E+00"},{"v":0,"d":"0.00E+00"},{"v":0,"d":"0.00E+00"},{"v":0,"d":"0.00E+00"},{"v":0,"d":"0.00E+00"},{"v":0,"d":"0.00E+00"},{"v":0,"d":"0.00E+00"},{"v":0,"d":"0.00E+00"},{"v":0,"d":"0.00E+00"},{"v":0,"d":"0.00E+00"},{"v":0,"d":"0.00E+00"},{"v":0,"d":"0.00E+00"},{"v":277.7998,"d":"2.78E+02"},{"v":0.005545858,"d":"5.55E-03"},{"v":-1.63594e-06,"d":"-1.64E-06"},{"v":2.809279e-10,"d":"2.81E-10"},{"v":-1.67819e-14,"d":"-1.68E-14"},0,{"v":0,"d":"0.00E+00"},{"v":0,"d":"0.00E+00"},{"v":0,"d":"0.00E+00"},{"v":0,"d":"0.00E+00"},{"v":0,"d":"0.00E+00"},0,{"v":0,"d":"0.00E+00"},{"v":0,"d":"0.00E+00"},{"v":0,"d":"0.00E+00"},{"v":0,"d":"0.00E+00"},{"v":0,"d":"0.00E+00"},0,{"v":0,"d":"0.00E+00"},{"v":0,"d":"0.00E+00"},{"v":0,"d":"0.00E+00"},{"v":0,"d":"0.00E+00"},{"v":0,"d":"0.00E+00"},0,{"v":0,"d":"0.00E+00"},{"v":0,"d":"0.00E+00"},{"v":0,"d":"0.00E+00"},{"v":0,"d":"0.00E+00"},{"v":0,"d":"0.00E+00"},0,"2007-11-09","Correcao PMO Jul 07                        ",3646,"M"]
[112,"JACUI_______","2 - Sul","22 - CEEE",112,0,"113 - ITAUBA      ",{"v":4.8,"d":"4.80"},{"v":4.8,"d":"4.80"},{"v":215,"d":"215.00"},"0 - NÃO HÁ",29,29,279.89,279.89,89,190.89,29,0,{"v":279.89,"d":"2.80E+02"},{"v":0,"d":"0.00E+00"},{"v":0,"d":"0.00E+00"},{"v":0,"d":"0.00E+00"},{"v":0,"d":"0.00E+00"},{"v":4.8,"d":"4.80E+00"},{"v":0,"d":"0.00E+00"},{"v":0,"d":"0.00E+00"},{"v":0,"d":"0.00E+00"},{"v":0,"d":"0.00E+00"},32,42,59,62,60,44,22,6,-4,-19,-19,3,0.008731,182.37,1.672,5.403,"1 - Francis",1,1,100,0,1,2.73,12,4,"Yes",2,6,30,39,89,0,0,0,0,0,0,0,0,0,0,0,0,0,0,0,0,{"v":0,"d":"0.00E+00"},{"v":0,"d":"0.00E+00"},{"v":0,"d":"0.00E+00"},{"v":0,"d":"0.00E+00"},{"v":0,"d":"0.00E+00"},{"v":0,"d":"0.00E+00"},{"v":0,"d":"0.00E+00"},{"v":0,"d":"0.00E+00"},{"v":0,"d":"0.00E+00"},{"v":0,"d":"0.00E+00"},{"v":0,"d":"0.00E+00"},{"v":0,"d":"0.00E+00"},{"v":0,"d":"0.00E+00"},{"v":0,"d":"0.00E+00"},{"v":0,"d":"0.00E+00"},{"v":0,"d":"0.00E+00"},{"v":0,"d":"0.00E+00"},{"v":0,"d":"0.00E+00"},{"v":0,"d":"0.00E+00"},{"v":0,"d":"0.00E+00"},{"v":0,"d":"0.00E+00"},{"v":0,"d":"0.00E+00"},{"v":0,"d":"0.00E+00"},{"v":0,"d":"0.00E+00"},{"v":0,"d":"0.00E+00"},{"v":0,"d":"0.00E+00"},{"v":0,"d":"0.00E+00"},{"v":0,"d":"0.00E+00"},{"v":0,"d":"0.00E+00"},{"v":0,"d":"0.00E+00"},{"v":0,"d":"0.00E+00"},{"v":0,"d":"0.00E+00"},{"v":0,"d":"0.00E+00"},{"v":0,"d":"0.00E+00"},{"v":0,"d":"0.00E+00"},{"v":0,"d":"0.00E+00"},{"v":0,"d":"0.00E+00"},{"v":0,"d":"0.00E+00"},{"v":0,"d":"0.00E+00"},{"v":0,"d":"0.00E+00"},{"v":0,"d":"0.00E+00"},{"v":0,"d":"0.00E+00"},{"v":0,"d":"0.00E+00"},{"v":0,"d":"0.00E+00"},{"v":0,"d":"0.00E+00"},{"v":0,"d":"0.00E+00"},{"v":0,"d":"0.00E+00"},{"v":0,"d":"0.00E+00"},{"v":0,"d":"0.00E+00"},{"v":0,"d":"0.00E+00"},{"v":0,"d":"0.00E+00"},{"v":0,"d":"0.00E+00"},{"v":0,"d":"0.00E+00"},{"v":0,"d":"0.00E+00"},{"v":0,"d":"0.00E+00"},{"v":0,"d":"0.00E+00"},{"v":0,"d":"0.00E+00"},{"v":0,"d":"0.00E+00"},{"v":0,"d":"0.00E+00"},{"v":0,"d":"0.00E+00"},{"v":0,"d":"0.00E+00"},{"v":0,"d":"0.00E+00"},{"v":0,"d":"0.00E+00"},{"v":0,"d":"0.00E+00"},{"v":0,"d":"0.00E+00"},{"v":0,"d":"0.00E+00"},{"v":0,"d":"0.00E+00"},{"v":0,"d":"0.00E+00"},{"v":0,"d":"0.00E+00"},{"v":0,"d":"0.00E+00"},{"v":0,"d":"0.00E+00"},{"v":0,"d":"0.00E+00"},{"v":0,"d":"0.00E+00"},{"v":0,"d":"0.00E+00"},{"v":0,"d":"0.00E+00"},{"v":181.37,"d":"1.81E+02"},{"v":0.005572077,"d":"5.57E-03"},{"v":-1.605519e-06,"d":"-1.61E-06"},{"v":2.839649e-10,"d":"2.84E-10"},{"v":-1.81062e-14,"d":"-1.81E-14"},0,{"v":0,"d":"0.00E+00"},{"v":0,"d":"0.00E+00"},{"v":0,"d":"0.00E+00"},{"v":0,"d":"0.00E+00"},{"v":0,"d":"0.00E+00"},0,{"v":0,"d":"0.00E+00"},{"v":0,"d":"0.00E+00"},{"v":0,"d":"0.00E+00"},{"v":0,"d":"0.00E+00"},{"v":0,"d":"0.00E+00"},0,{"v":0,"d":"0.00E+00"},{"v":0,"d":"0.00E+00"},{"v":0,"d":"0.00E+00"},{"v":0,"d":"0.00E+00"},{"v":0,"d":"0.00E+00"},0,{"v":0,"d":"0.00E+00"},{"v":0,"d":"0.00E+00"},{"v":0,"d":"0.00E+00"},{"v":0,"d":"0.00E+00"},{"v":0,"d":"0.00E+00"},0,"        ","                                           ",29,"D"]
[113,"ITAUBA______","2 - Sul","22 - CEEE",113,0,"114 - D. FRANCISCA",{"v":17,"d":"17.00"},{"v":17,"d":"17.00"},{"v":126,"d":"126.00"},"0 - NÃO HÁ",620,620,184,184,87.5,96.5,620,0,{"v":184,"d":"1.84E+02"},{"v":0,"d":"0.00E+00"},{"v":0,"d":"0.00E+00"},{"v":0,"d":"0.00E+00"},{"v":0,"d":"0.00E+00"},{"v":17,"d":"1.70E+01"},{"v":0,"d":"0.00E+00"},{"v":0,"d":"0.00E+00"},{"v":0,"d":"0.00E+00"},{"v":0,"d":"0.00E+00"},0,28,62,77,85,71,45,19,-7,-35,-46,-36,0.009221,92.7,2.533,8.091,"1 - Francis",1,1,100,0,1,1.9,15,2,"Yes",2,4,125,155,87.5,0,0,0,0,0,0,0,0,0,0,0,0,0,0,0,0,{"v":0,"d":"0.00E+00"},{"v":0,"d":"0.00E+00"},{"v":0,"d":"0.00E+00"},{"v":0,"d":"0.00E+00"},{"v":0,"d":"0.00E+00"},{"v":0,"d":"0.00E+00"},{"v":0,"d":"0.00E+00"},{"v":0,"d":"0.00E+00"},{"v":0,"d":"0.00E+00"},{"v":0,"d":"0.00E+00"},{"v":0,"d":"0.00E+00"},{"v":0,"d":"0.00E+00"},{"v":0,"d":"0.00E+00"},{"v":0,"d":"0.00E+00"},{"v":0,"d":"0.00E+00"},{"v":0,"d":"0.00E+00"},{"v":0,"d":"0.00E+00"},{"v":0,"d":"0.00E+00"},{"v":0,"d":"0.00E+00"},{"v":0,"d":"0.00E+00"},{"v":0,"d":"0.00E+00"},{"v":0,"d":"0.00E+00"},{"v":0,"d":"0.00E+00"},{"v":0,"d":"0.00E+00"},{"v":0,"d":"0.00E+00"},{"v":0,"d":"0.00E+00"},{"v":0,"d":"0.00E+00"},{"v":0,"d":"0.00E+00"},{"v":0,"d":"0.00E+00"},{"v":0,"d":"0.00E+00"},{"v":0,"d":"0.00E+00"},{"v":0,"d":"0.00E+00"},{"v":0,"d":"0.00E+00"},{"v":0,"d":"0.00E+00"},{"v":0,"d":"0.00E+00"},{"v":0,"d":"0.00E+00"},{"v":0,"d":"0.00E+00"},{"v":0,"d":"0.00E+00"},{"v":0,"d":"0.00E+00"},{"v":0,"d":"0.00E+00"},{"v":0,"d":"0.00E+00"},{"v":0,"d":"0.00E+00"},{"v":0,"d":"0.00E+00"},{"v":0,"d":"0.00E+00"},{"v":0,"d":"0.00E+00"},{"v":0,"d":"0.00E+00"},{"v":0,"d":"0.00E+00"},{"v":0,"d":"0.00E+00"},{"v":0,"d":"0.00E+00"},{"v":0,"d":"0.00E+00"},{"v":0,"d":"0.00E+00"},{"v":0,"d":"0.00E+00"},{"v":0,"d":"0.00E+00"},{"v":0,"d":"0.00E+00"},{"v":0,"d":"0.00E+00"},{"v":0,"d":"0.00E+00"},{"v":0,"d":"0.00E+00"},{"v":0,"d":"0.00E+00"},{"v":0,"d":"0.00E+00"},{"v":0,"d":"0.00E+00"},{"v":0,"d":"0.00E+00"},{"v":0,"d":"0.00E+00"},{"v":0,"d":"0.00E+00"},{"v":0,"d":"0.00E+00"},{"v":0,"d":"0.00E+00"},{"v":0,"d":"0.00E+00"},{"v":0,"d":"0.00E+00"},{"v":0,"d":"0.00E+00"},{"v":0,"d":"0.00E+00"},{"v":0,"d":"0.00E+00"},{"v":0,"d":"0.00E+00"},{"v":0,"d":"0.00E+00"},{"v":0,"d":"0.00E+00"},{"v":0,"d":"0.00E+00"},{"v":0,"d":"0.00E+00"},{"v":91.92,"d":"9.19E+01"},{"v":0.005447879,"d":"5.45E-03"},{"v":-1.462099e-06,"d":"-1.46E-06"},{"v":1.93094e-10,"d":"1.93E-10"},{"v":-9.652018e-15,"d":"-9.65E-15"},0,{"v":0,"d":"0.00E+00"},{"v":0,"d":"0.00E+00"},{"v":0,"d":"0.00E+00"},{"v":0,"d":"0.00E+00"},{"v":0,"d":"0.00E+00"},0,{"v":0,"d":"0.00E+00"},{"v":0,"d":"0.00E+00"},{"v":0,"d":"0.00E+00"},{"v":0,"d":"0.00E+00"},{"v":0,"d":"0.00E+00"},0,{"v":0,"d":"0.00E+00"},{"v":0,"d":"0.00E+00"},{"v":0,"d":"0.00E+00"},{"v":0,"d":"0.00E+00"},{"v":0,"d":"0.00E+00"},0,{"v":0,"d":"0.00E+00"},{"v":0,"d":"0.00E+00"},{"v":0,"d":"0.00E+00"},{"v":0,"d":"0.00E+00"},{"v":0,"d":"0.00E+00"},0,"        ","                                           ",620,"D"]
[114,"D._FRANCISCA","2 - Sul","22 - CEEE",114,0,"0 - NÃO HÁ",{"v":18.89999,"d":"18.90"},{"v":18.89999,"d":"18.90"},{"v":38.5,"d":"38.50"},"0 - NÃO HÁ",330,330,94.5,94.5,38.5,56,330,0,{"v":94.5,"d":"9.45E+01"},{"v":0,"d":"0.00E+00"},{"v":0,"d":"0.00E+00"},{"v":0,"d":"0.00E+00"},{"v":0,"d":"0.00E+00"},{"v":18.89999,"d":"1.89E+01"},{"v":0,"d":"0.00E+00"},{"v":0,"d":"0.00E+00"},{"v":0,"d":"0.00E+00"},{"v":0,"d":"0.00E+00"},9,33,63,74,78,61,35,14,-10,-35,-44,-30,0.008633,54.92,2.533,8.091,"1 - Francis",1,1,100,0,2,0.4,21,2,"Yes",2,2,62.5,188,38.5,0,0,0,0,0,0,0,0,0,0,0,0,0,0,0,0,{"v":0,"d":"0.00E+00"},{"v":0,"d":"0.00E+00"},{"v":0,"d":"0.00E+00"},{"v":0,"d":"0.00E+00"},{"v":0,"d":"0.00E+00"},{"v":0,"d":"0.00E+00"},{"v":0,"d":"0.00E+00"},{"v":0,"d":"0.00E+00"},{"v":0,"d":"0.00E+00"},{"v":0,"d":"0.00E+00"},{"v":0,"d":"0.00E+00"},{"v":0,"d":"0.00E+00"},{"v":0,"d":"0.00E+00"},{"v":0,"d":"0.00E+00"},{"v":0,"d":"0.00E+00"},{"v":0,"d":"0.00E+00"},{"v":0,"d":"0.00E+00"},{"v":0,"d":"0.00E+00"},{"v":0,"d":"0.00E+00"},{"v":0,"d":"0.00E+00"},{"v":0,"d":"0.00E+00"},{"v":0,"d":"0.00E+00"},{"v":0,"d":"0.00E+00"},{"v":0,"d":"0.00E+00"},{"v":0,"d":"0.00E+00"},{"v":0,"d":"0.00E+00"},{"v":0,"d":"0.00E+00"},{"v":0,"d":"0.00E+00"},{"v":0,"d":"0.00E+00"},{"v":0,"d":"0.00E+00"},{"v":0,"d":"0.00E+00"},{"v":0,"d":"0.00E+00"},{"v":0,"d":"0.00E+00"},{"v":0,"d":"0.00E+00"},{"v":0,"d":"0.00E+00"},{"v":0,"d":"0.00E+00"},{"v":0,"d":"0.00E+00"},{"v":0,"d":"0.00E+00"},{"v":0,"d":"0.00E+00"},{"v":0,"d":"0.00E+00"},{"v":0,"d":"0.00E+00"},{"v":0,"d":"0.00E+00"},{"v":0,"d":"0.00E+00"},{"v":0,"d":"0.00E+00"},{"v":0,"d":"0.00E+00"},{"v":0,"d":"0.00E+00"},{"v":0,"d":"0.00E+00"},{"v":0,"d":"0.00E+00"},{"v":0,"d":"0.00E+00"},{"v":0,"d":"0.00E+00"},{"v":0,"d":"0.00E+00"},{"v":0,"d":"0.00E+00"},{"v":0,"d":"0.00E+00"},{"v":0,"d":"0.00E+00"},{"v":0,"d":"0.00E+00"},{"v":0,"d":"0.00E+00"},{"v":0,"d":"0.00E+00"},{"v":0,"d":"0.00E+00"},{"v":0,"d":"0.00E+00"},{"v":0,"d":"0.00E+00"},{"v":0,"d":"0.00E+00"},{"v":0,"d":"0.00E+00"},{"v":0,"d":"0.00E+00"},{"v":0,"d":"0.00E+00"},{"v":0,"d":"0.00E+00"},{"v":0,"d":"0.00E+00"},{"v":0,"d":"0.00E+00"},{"v":0,"d":"0.00E+00"},{"v":0,"d":"0.00E+00"},{"v":0,"d":"0.00E+00"},{"v":0,"d":"0.00E+00"},{"v":0,"d":"0.00E+00"},{"v":0,"d":"0.00E+00"},{"v":0,"d":"0.00E+00"},{"v":0,"d":"0.00E+00"},{"v":53.33249,"d":"5.33E+01"},{"v":0.00481084,"d":"4.81E-03"},{"v":-2.40171e-06,"d":"-2.40E-06"},{"v":8.98887e-10,"d":"8.99E-10"},{"v":-1.26411e-13,"d":"-1.26E-13"},0,{"v":0,"d":"0.00E+00"},{"v":0,"d":"0.00E+00"},{"v":0,"d":"0.00E+00"},{"v":0,"d":"0.00E+00"},{"v":0,"d":"0.00E+00"},0,{"v":0,"d":"0.00E+00"},{"v":0,"d":"0.00E+00"},{"v":0,"d":"0.00E+00"},{"v":0,"d":"0.00E+00"},{"v":0,"d":"0.00E+00"},0,{"v":0,"d":"0.00E+00"},{"v":0,"d":"0.00E+00"},{"v":0,"d":"0.00E+00"},{"v":0,"d":"0.00E+00"},{"v":0,"d":"0.00E+00"},0,{"v":0,"d":"0.00E+00"},{"v":0,"d":"0.00E+00"},{"v":0,"d":"0.00E+00"},{"v":0,"d":"0.00E+00"},{"v":0,"d":"0.00E+00"},0,"2004-04-27","CEEE c/ Agente Operador                    ",330,"D"]
[115,"G._P._SOUZA_","2 - Sul","23 - Copel",115,0,"598 - FUNIL RIBEIR",{"v":12.791769999997996,"d":"12.79"},{"v":2.4967952000006335,"d":"2.50"},{"v":714.3,"d":"714.30"},"0 - NÃO HÁ",179,23,845,822,714.3,130.70000000000005,105,0,{"v":812.605,"d":"8.13E+02"},{"v":0.491744,"d":"4.92E-01"},{"v":-0.004011519,"d":"-4.01E-03"},{"v":1.952259e-05,"d":"1.95E-05"},{"v":-3.79951e-08,"d":"-3.80E-08"},{"v":9513.578,"d":"9.51E+03"},{"v":-23.2618,"d":"-2.33E+01"},{"v":0.0142228,"d":"1.42E-02"},{"v":0,"d":"0.00E+00"},{"v":0,"d":"0.00E+00"},6,16,27,38,46,41,25,8,3,-10,-24,-15,0.008829,90.7,2.533,8.091,"3 - Pelton",1,1,100,0,1,1.38,7,2,"No",2,4,65,10,714.3,0,0,0,0,0,0,0,0,0,0,0,0,0,0,0,0,{"v":0,"d":"0.00E+00"},{"v":0,"d":"0.00E+00"},{"v":0,"d":"0.00E+00"},{"v":0,"d":"0.00E+00"},{"v":0,"d":"0.00E+00"},{"v":0,"d":"0.00E+00"},{"v":0,"d":"0.00E+00"},{"v":0,"d":"0.00E+00"},{"v":0,"d":"0.00E+00"},{"v":0,"d":"0.00E+00"},{"v":0,"d":"0.00E+00"},{"v":0,"d":"0.00E+00"},{"v":0,"d":"0.00E+00"},{"v":0,"d":"0.00E+00"},{"v":0,"d":"0.00E+00"},{"v":0,"d":"0.00E+00"},{"v":0,"d":"0.00E+00"},{"v":0,"d":"0.00E+00"},{"v":0,"d":"0.00E+00"},{"v":0,"d":"0.00E+00"},{"v":0,"d":"0.00E+00"},{"v":0,"d":"0.00E+00"},{"v":0,"d":"0.00E+00"},{"v":0,"d":"0.00E+00"},{"v":0,"d":"0.00E+00"},{"v":0,"d":"0.00E+00"},{"v":0,"d":"0.00E+00"},{"v":0,"d":"0.00E+00"},{"v":0,"d":"0.00E+00"},{"v":0,"d":"0.00E+00"},{"v":0,"d":"0.00E+00"},{"v":0,"d":"0.00E+00"},{"v":0,"d":"0.00E+00"},{"v":0,"d":"0.00E+00"},{"v":0,"d":"0.00E+00"},{"v":0,"d":"0.00E+00"},{"v":0,"d":"0.00E+00"},{"v":0,"d":"0.00E+00"},{"v":0,"d":"0.00E+00"},{"v":0,"d":"0.00E+00"},{"v":0,"d":"0.00E+00"},{"v":0,"d":"0.00E+00"},{"v":0,"d":"0.00E+00"},{"v":0,"d":"0.00E+00"},{"v":0,"d":"0.00E+00"},{"v":0,"d":"0.00E+00"},{"v":0,"d":"0.00E+00"},{"v":0,"d":"0.00E+00"},{"v":0,"d":"0.00E+00"},{"v":0,"d":"0.00E+00"},{"v":0,"d":"0.00E+00"},{"v":0,"d":"0.00E+00"},{"v":0,"d":"0.00E+00"},{"v":0,"d":"0.00E+00"},{"v":0,"d":"0.00E+00"},{"v":0,"d":"0.00E+00"},{"v":0,"d":"0.00E+00"},{"v":0,"d":"0.00E+00"},{"v":0,"d":"0.00E+00"},{"v":0,"d":"0.00E+00"},{"v":0,"d":"0.00E+00"},{"v":0,"d":"0.00E+00"},{"v":0,"d":"0.00E+00"},{"v":0,"d":"0.00E+00"},{"v":0,"d":"0.00E+00"},{"v":0,"d":"0.00E+00"},{"v":0,"d":"0.00E+00"},{"v":0,"d":"0.00E+00"},{"v":0,"d":"0.00E+00"},{"v":0,"d":"0.00E+00"},{"v":0,"d":"0.00E+00"},{"v":0,"d":"0.00E+00"},{"v":0,"d":"0.00E+00"},{"v":0,"d":"0.00E+00"},{"v":0,"d":"0.00E+00"},{"v":90.7,"d":"9.07E+01"},{"v":0,"d":"0.00E+00"},{"v":0,"d":"0.00E+00"},{"v":0,"d":"0.00E+00"},{"v":0,"d":"0.00E+00"},0,{"v":0,"d":"0.00E+00"},{"v":0,"d":"0.00E+00"},{"v":0,"d":"0.00E+00"},{"v":0,"d":"0.00E+00"},{"v":0,"d":"0.00E+00"},0,{"v":0,"d":"0.00E+00"},{"v":0,"d":"0.00E+00"},{"v":0,"d":"0.00E+00"},{"v":0,"d":"0.00E+00"},{"v":0,"d":"0.00E+00"},0,{"v":0,"d":"0.00E+00"},{"v":0,"d":"0.00E+00"},{"v":0,"d":"0.00E+00"},{"v":0,"d":"0.00E+00"},{"v":0,"d":"0.00E+00"},0,{"v":0,"d":"0.00E+00"},{"v":0,"d":"0.00E+00"},{"v":0,"d":"0.00E+00"},{"v":0,"d":"0.00E+00"},{"v":0,"d":"0.00E+00"},0,"2003-09-18","de 4 conjuntos para 1                      ",179,"M"]
[116,"HENRY_BORDEN","1 - Sudeste","15 - Eletropaulo",116,0,"0 - NÃO HÁ",{"v":1,"d":"1.00"},{"v":1,"d":"1.00"},{"v":711.5,"d":"711.50"},"0 - NÃO HÁ",1,1,728.75,728.75,711.5,17.25,1,0,{"v":728.75,"d":"7.29E+02"},{"v":0,"d":"0.00E+00"},{"v":0,"d":"0.00E+00"},{"v":0,"d":"0.00E+00"},{"v":0,"d":"0.00E+00"},{"v":1,"d":"1.00E+00"},{"v":0,"d":"0.00E+00"},{"v":0,"d":"0.00E+00"},{"v":0,"d":"0.00E+00"},{"v":0,"d":"0.00E+00"},0,0,0,0,0,0,0,0,0,0,0,0,0.007946,11.5,2.459,7.861,"3 - Pelton",5,1,100,0,1,0.8,0,7,"No",2,1,40,7,711.5,1,36,6,711.5,5,65,11,711.5,1,68,12,711.5,6,70,12,711.5,{"v":0,"d":"0.00E+00"},{"v":0,"d":"0.00E+00"},{"v":0,"d":"0.00E+00"},{"v":0,"d":"0.00E+00"},{"v":0,"d":"0.00E+00"},{"v":0,"d":"0.00E+00"},{"v":0,"d":"0.00E+00"},{"v":0,"d":"0.00E+00"},{"v":0,"d":"0.00E+00"},{"v":0,"d":"0.00E+00"},{"v":0,"d":"0.00E+00"},{"v":0,"d":"0.00E+00"},{"v":0,"d":"0.00E+00"},{"v":0,"d":"0.00E+00"},{"v":0,"d":"0.00E+00"},{"v":0,"d":"0.00E+00"},{"v":0,"d":"0.00E+00"},{"v":0,"d":"0.00E+00"},{"v":0,"d":"0.00E+00"},{"v":0,"d":"0.00E+00"},{"v":0,"d":"0.00E+00"},{"v":0,"d":"0.00E+00"},{"v":0,"d":"0.00E+00"},{"v":0,"d":"0.00E+00"},{"v":0,"d":"0.00E+00"},{"v":0,"d":"0.00E+00"},{"v":0,"d":"0.00E+00"},{"v":0,"d":"0.00E+00"},{"v":0,"d":"0.00E+00"},{"v":0,"d":"0.00E+00"},{"v":0,"d":"0.00E+00"},{"v":0,"d":"0.00E+00"},{"v":0,"d":"0.00E+00"},{"v":0,"d":"0.00E+00"},{"v":0,"d":"0.00E+00"},{"v":0,"d":"0.00E+00"},{"v":0,"d":"0.00E+00"},{"v":0,"d":"0.00E+00"},{"v":0,"d":"0.00E+00"},{"v":0,"d":"0.00E+00"},{"v":0,"d":"0.00E+00"},{"v":0,"d":"0.00E+00"},{"v":0,"d":"0.00E+00"},{"v":0,"d":"0.00E+00"},{"v":0,"d":"0.00E+00"},{"v":0,"d":"0.00E+00"},{"v":0,"d":"0.00E+00"},{"v":0,"d":"0.00E+00"},{"v":0,"d":"0.00E+00"},{"v":0,"d":"0.00E+00"},{"v":0,"d":"0.00E+00"},{"v":0,"d":"0.00E+00"},{"v":0,"d":"0.00E+00"},{"v":0,"d":"0.00E+00"},{"v":0,"d":"0.00E+00"},{"v":0,"d":"0.00E+00"},{"v":0,"d":"0.00E+00"},{"v":0,"d":"0.00E+00"},{"v":0,"d":"0.00E+00"},{"v":0,"d":"0.00E+00"},{"v":0,"d":"0.00E+00"},{"v":0,"d":"0.00E+00"},{"v":0,"d":"0.00E+00"},{"v":0,"d":"0.00E+00"},{"v":0,"d":"0.00E+00"},{"v":0,"d":"0.00E+00"},{"v":0,"d":"0.00E+00"},{"v":0,"d":"0.00E+00"},{"v":0,"d":"0.00E+00"},{"v":0,"d":"0.00E+00"},{"v":0,"d":"0.00E+00"},{"v":0,"d":"0.00E+00"},{"v":0,"d":"0.00E+00"},{"v":0,"d":"0.00E+00"},{"v":0,"d":"0.00E+00"},{"v":11.5,"d":"1.15E+01"},{"v":0,"d":"0.00E+00"},{"v":0,"d":"0.00E+00"},{"v":0,"d":"0.00E+00"},{"v":0,"d":"0.00E+00"},0,{"v":0,"d":"0.00E+00"},{"v":0,"d":"0.00E+00"},{"v":0,"d":"0.00E+00"},{"v":0,"d":"0.00E+00"},{"v":0,"d":"0.00E+00"},0,{"v":0,"d":"0.00E+00"},{"v":0,"d":"0.00E+00"},{"v":0,"d":"0.00E+00"},{"v":0,"d":"0.00E+00"},{"v":0,"d":"0.00E+00"},0,{"v":0,"d":"0.00E+00"},{"v":0,"d":"0.00E+00"},{"v":0,"d":"0.00E+00"},{"v":0,"d":"0.00E+00"},{"v":0,"d":"0.00E+00"},0,{"v":0,"d":"0.00E+00"},{"v":0,"d":"0.00E+00"},{"v":0,"d":"0.00E+00"},{"v":0,"d":"0.00E+00"},{"v":0,"d":"0.00E+00"},0,"2012-12-14","PMO dez/12                                 ",1,"D"]
[117,"GUARAPIRANGA","1 - Sudeste","15 - Eletropaulo",117,0,"109 - _PEDREIRA   ",{"v":29.70045968145132,"d":"29.70"},{"v":1.170918857678771,"d":"1.17"},314.55,"0 - NÃO HÁ",189.96,0.77,736.62,724.5,0,736.62,138.8,0.77,{"v":725.8887,"d":"7.26E+02"},{"v":0.1248139,"d":"1.25E-01"},{"v":-0.0008379204,"d":"-8.38E-04"},{"v":3.636429e-06,"d":"3.64E-06"},{"v":-5.877228e-09,"d":"-5.88E-09"},{"v":5185401,"d":"5.19E+06"},{"v":-21321.15,"d":"-2.13E+04"},{"v":29.21867,"d":"2.92E+01"},{"v":-0.01334537,"d":"-1.33E-02"},{"v":0,"d":"0.00E+00"},12,14,34,38,40,35,25,26,21,7,5,22,0,720,0,0,"0 - NÃO HÁ",0,1,100,0,1,0,3,0,"No",2,0,0,0,0,0,0,0,0,0,0,0,0,0,0,0,0,0,0,0,0,{"v":0,"d":"0.00E+00"},{"v":0,"d":"0.00E+00"},{"v":0,"d":"0.00E+00"},{"v":0,"d":"0.00E+00"},{"v":0,"d":"0.00E+00"},{"v":0,"d":"0.00E+00"},{"v":0,"d":"0.00E+00"},{"v":0,"d":"0.00E+00"},{"v":0,"d":"0.00E+00"},{"v":0,"d":"0.00E+00"},{"v":0,"d":"0.00E+00"},{"v":0,"d":"0.00E+00"},{"v":0,"d":"0.00E+00"},{"v":0,"d":"0.00E+00"},{"v":0,"d":"0.00E+00"},{"v":0,"d":"0.00E+00"},{"v":0,"d":"0.00E+00"},{"v":0,"d":"0.00E+00"},{"v":0,"d":"0.00E+00"},{"v":0,"d":"0.00E+00"},{"v":0,"d":"0.00E+00"},{"v":0,"d":"0.00E+00"},{"v":0,"d":"0.00E+00"},{"v":0,"d":"0.00E+00"},{"v":0,"d":"0.00E+00"},{"v":0,"d":"0.00E+00"},{"v":0,"d":"0.00E+00"},{"v":0,"d":"0.00E+00"},{"v":0,"d":"0.00E+00"},{"v":0,"d":"0.00E+00"},{"v":0,"d":"0.00E+00"},{"v":0,"d":"0.00E+00"},{"v":0,"d":"0.00E+00"},{"v":0,"d":"0.00E+00"},{"v":0,"d":"0.00E+00"},{"v":0,"d":"0.00E+00"},{"v":0,"d":"0.00E+00"},{"v":0,"d":"0.00E+00"},{"v":0,"d":"0.00E+00"},{"v":0,"d":"0.00E+00"},{"v":0,"d":"0.00E+00"},{"v":0,"d":"0.00E+00"},{"v":0,"d":"0.00E+00"},{"v":0,"d":"0.00E+00"},{"v":0,"d":"0.00E+00"},{"v":0,"d":"0.00E+00"},{"v":0,"d":"0.00E+00"},{"v":0,"d":"0.00E+00"},{"v":0,"d":"0.00E+00"},{"v":0,"d":"0.00E+00"},{"v":0,"d":"0.00E+00"},{"v":0,"d":"0.00E+00"},{"v":0,"d":"0.00E+00"},{"v":0,"d":"0.00E+00"},{"v":0,"d":"0.00E+00"},{"v":0,"d":"0.00E+00"},{"v":0,"d":"0.00E+00"},{"v":0,"d":"0.00E+00"},{"v":0,"d":"0.00E+00"},{"v":0,"d":"0.00E+00"},{"v":0,"d":"0.00E+00"},{"v":0,"d":"0.00E+00"},{"v":0,"d":"0.00E+00"},{"v":0,"d":"0.00E+00"},{"v":0,"d":"0.00E+00"},{"v":0,"d":"0.00E+00"},{"v":0,"d":"0.00E+00"},{"v":0,"d":"0.00E+00"},{"v":0,"d":"0.00E+00"},{"v":0,"d":"0.00E+00"},{"v":0,"d":"0.00E+00"},{"v":0,"d":"0.00E+00"},{"v":0,"d":"0.00E+00"},{"v":0,"d":"0.00E+00"},{"v":0,"d":"0.00E+00"},{"v":720,"d":"7.20E+02"},{"v":0,"d":"0.00E+00"},{"v":0,"d":"0.00E+00"},{"v":0,"d":"0.00E+00"},{"v":0,"d":"0.00E+00"},0,{"v":0,"d":"0.00E+00"},{"v":0,"d":"0.00E+00"},{"v":0,"d":"0.00E+00"},{"v":0,"d":"0.00E+00"},{"v":0,"d":"0.00E+00"},0,{"v":0,"d":"0.00E+00"},{"v":0,"d":"0.00E+00"},{"v":0,"d":"0.00E+00"},{"v":0,"d":"0.00E+00"},{"v":0,"d":"0.00E+00"},0,{"v":0,"d":"0.00E+00"},{"v":0,"d":"0.00E+00"},{"v":0,"d":"0.00E+00"},{"v":0,"d":"0.00E+00"},{"v":0,"d":"0.00E+00"},0,{"v":0,"d":"0.00E+00"},{"v":0,"d":"0.00E+00"},{"v":0,"d":"0.00E+00"},{"v":0,"d":"0.00E+00"},{"v":0,"d":"0.00E+00"},0,"2010-01-27","PMO jan/2010                               ",189.96,"M"]
[118,"BILLINGS____","1 - Sudeste","15 - Eletropaulo",118,0,"109 - _PEDREIRA   ",{"v":125.34245721052866,"d":"125.34"},{"v":1.1038138879230246,"d":"1.10"},314.55,"119 - HENRY BORDEN",1132.65,0.98,746.5,728,0,746.5,0.98,0.98,{"v":728.9964,"d":"7.29E+02"},{"v":0.04721631,"d":"4.72E-02"},{"v":-8.383957e-05,"d":"-8.38E-05"},{"v":8.244865e-08,"d":"8.24E-08"},{"v":-2.923551e-11,"d":"-2.92E-11"},{"v":-985970.9,"d":"-9.86E+05"},{"v":4018.057,"d":"4.02E+03"},{"v":-5.466639,"d":"-5.47E+00"},{"v":0.002483119,"d":"2.48E-03"},{"v":0,"d":"0.00E+00"},10,12,35,46,49,43,28,22,16,1,-5,14,0,728.75,0,0,"0 - NÃO HÁ",0,1,100,0,1,0,2,0,"No",2,0,0,0,0,0,0,0,0,0,0,0,0,0,0,0,0,0,0,0,0,{"v":0,"d":"0.00E+00"},{"v":0,"d":"0.00E+00"},{"v":0,"d":"0.00E+00"},{"v":0,"d":"0.00E+00"},{"v":0,"d":"0.00E+00"},{"v":0,"d":"0.00E+00"},{"v":0,"d":"0.00E+00"},{"v":0,"d":"0.00E+00"},{"v":0,"d":"0.00E+00"},{"v":0,"d":"0.00E+00"},{"v":0,"d":"0.00E+00"},{"v":0,"d":"0.00E+00"},{"v":0,"d":"0.00E+00"},{"v":0,"d":"0.00E+00"},{"v":0,"d":"0.00E+00"},{"v":0,"d":"0.00E+00"},{"v":0,"d":"0.00E+00"},{"v":0,"d":"0.00E+00"},{"v":0,"d":"0.00E+00"},{"v":0,"d":"0.00E+00"},{"v":0,"d":"0.00E+00"},{"v":0,"d":"0.00E+00"},{"v":0,"d":"0.00E+00"},{"v":0,"d":"0.00E+00"},{"v":0,"d":"0.00E+00"},{"v":0,"d":"0.00E+00"},{"v":0,"d":"0.00E+00"},{"v":0,"d":"0.00E+00"},{"v":0,"d":"0.00E+00"},{"v":0,"d":"0.00E+00"},{"v":0,"d":"0.00E+00"},{"v":0,"d":"0.00E+00"},{"v":0,"d":"0.00E+00"},{"v":0,"d":"0.00E+00"},{"v":0,"d":"0.00E+00"},{"v":0,"d":"0.00E+00"},{"v":0,"d":"0.00E+00"},{"v":0,"d":"0.00E+00"},{"v":0,"d":"0.00E+00"},{"v":0,"d":"0.00E+00"},{"v":0,"d":"0.00E+00"},{"v":0,"d":"0.00E+00"},{"v":0,"d":"0.00E+00"},{"v":0,"d":"0.00E+00"},{"v":0,"d":"0.00E+00"},{"v":0,"d":"0.00E+00"},{"v":0,"d":"0.00E+00"},{"v":0,"d":"0.00E+00"},{"v":0,"d":"0.00E+00"},{"v":0,"d":"0.00E+00"},{"v":0,"d":"0.00E+00"},{"v":0,"d":"0.00E+00"},{"v":0,"d":"0.00E+00"},{"v":0,"d":"0.00E+00"},{"v":0,"d":"0.00E+00"},{"v":0,"d":"0.00E+00"},{"v":0,"d":"0.00E+00"},{"v":0,"d":"0.00E+00"},{"v":0,"d":"0.00E+00"},{"v":0,"d":"0.00E+00"},{"v":0,"d":"0.00E+00"},{"v":0,"d":"0.00E+00"},{"v":0,"d":"0.00E+00"},{"v":0,"d":"0.00E+00"},{"v":0,"d":"0.00E+00"},{"v":0,"d":"0.00E+00"},{"v":0,"d":"0.00E+00"},{"v":0,"d":"0.00E+00"},{"v":0,"d":"0.00E+00"},{"v":0,"d":"0.00E+00"},{"v":0,"d":"0.00E+00"},{"v":0,"d":"0.00E+00"},{"v":0,"d":"0.00E+00"},{"v":0,"d":"0.00E+00"},{"v":0,"d":"0.00E+00"},{"v":728.75,"d":"7.29E+02"},{"v":0,"d":"0.00E+00"},{"v":0,"d":"0.00E+00"},{"v":0,"d":"0.00E+00"},{"v":0,"d":"0.00E+00"},0,{"v":0,"d":"0.00E+00"},{"v":0,"d":"0.00E+00"},{"v":0,"d":"0.00E+00"},{"v":0,"d":"0.00E+00"},{"v":0,"d":"0.00E+00"},0,{"v":0,"d":"0.00E+00"},{"v":0,"d":"0.00E+00"},{"v":0,"d":"0.00E+00"},{"v":0,"d":"0.00E+00"},{"v":0,"d":"0.00E+00"},0,{"v":0,"d":"0.00E+00"},{"v":0,"d":"0.00E+00"},{"v":0,"d":"0.00E+00"},{"v":0,"d":"0.00E+00"},{"v":0,"d":"0.00E+00"},0,{"v":0,"d":"0.00E+00"},{"v":0,"d":"0.00E+00"},{"v":0,"d":"0.00E+00"},{"v":0,"d":"0.00E+00"},{"v":0,"d":"0.00E+00"},0,"2010-02-08","PMO jan/2010                               ",1132.65,"M"]
[120,"JAGUARI_____","1 - Sudeste","16 - CESP",120,0,"123 - FUNIL PB SUL",{"v":55.47716914935518,"d":"55.48"},{"v":26.813516791600705,"d":"26.81"},{"v":264.299999999999,"d":"264.30"},"0 - NÃO HÁ",1236,443,623,603.2,49.9,573.1,1236,0,{"v":579.636,"d":"5.80E+02"},{"v":0.07408595,"d":"7.41E-02"},{"v":-5.98167e-05,"d":"-5.98E-05"},{"v":3.14091e-08,"d":"3.14E-08"},{"v":-6.903179e-12,"d":"-6.90E-12"},{"v":-22398.2,"d":"-2.24E+04"},{"v":94.1086,"d":"9.41E+01"},{"v":-0.08942378,"d":"-8.94E-02"},{"v":-7.373569e-05,"d":"-7.37E-05"},{"v":1.086109e-07,"d":"1.09E-07"},9,17,29,43,52,52,40,28,29,17,3,12,0.008534,557.9,2.333,6.861,"1 - Francis",1,1,100,0,2,0.5,7,1,"No",2,2,13.8,32,49.9,0,0,0,0,0,0,0,0,0,0,0,0,0,0,0,0,{"v":0,"d":"0.00E+00"},{"v":0,"d":"0.00E+00"},{"v":0,"d":"0.00E+00"},{"v":0,"d":"0.00E+00"},{"v":0,"d":"0.00E+00"},{"v":0,"d":"0.00E+00"},{"v":0,"d":"0.00E+00"},{"v":0,"d":"0.00E+00"},{"v":0,"d":"0.00E+00"},{"v":0,"d":"0.00E+00"},{"v":0,"d":"0.00E+00"},{"v":0,"d":"0.00E+00"},{"v":0,"d":"0.00E+00"},{"v":0,"d":"0.00E+00"},{"v":0,"d":"0.00E+00"},{"v":0,"d":"0.00E+00"},{"v":0,"d":"0.00E+00"},{"v":0,"d":"0.00E+00"},{"v":0,"d":"0.00E+00"},{"v":0,"d":"0.00E+00"},{"v":0,"d":"0.00E+00"},{"v":0,"d":"0.00E+00"},{"v":0,"d":"0.00E+00"},{"v":0,"d":"0.00E+00"},{"v":0,"d":"0.00E+00"},{"v":0,"d":"0.00E+00"},{"v":0,"d":"0.00E+00"},{"v":0,"d":"0.00E+00"},{"v":0,"d":"0.00E+00"},{"v":0,"d":"0.00E+00"},{"v":0,"d":"0.00E+00"},{"v":0,"d":"0.00E+00"},{"v":0,"d":"0.00E+00"},{"v":0,"d":"0.00E+00"},{"v":0,"d":"0.00E+00"},{"v":0,"d":"0.00E+00"},{"v":0,"d":"0.00E+00"},{"v":0,"d":"0.00E+00"},{"v":0,"d":"0.00E+00"},{"v":0,"d":"0.00E+00"},{"v":0,"d":"0.00E+00"},{"v":0,"d":"0.00E+00"},{"v":0,"d":"0.00E+00"},{"v":0,"d":"0.00E+00"},{"v":0,"d":"0.00E+00"},{"v":0,"d":"0.00E+00"},{"v":0,"d":"0.00E+00"},{"v":0,"d":"0.00E+00"},{"v":0,"d":"0.00E+00"},{"v":0,"d":"0.00E+00"},{"v":0,"d":"0.00E+00"},{"v":0,"d":"0.00E+00"},{"v":0,"d":"0.00E+00"},{"v":0,"d":"0.00E+00"},{"v":0,"d":"0.00E+00"},{"v":0,"d":"0.00E+00"},{"v":0,"d":"0.00E+00"},{"v":0,"d":"0.00E+00"},{"v":0,"d":"0.00E+00"},{"v":0,"d":"0.00E+00"},{"v":0,"d":"0.00E+00"},{"v":0,"d":"0.00E+00"},{"v":0,"d":"0.00E+00"},{"v":0,"d":"0.00E+00"},{"v":0,"d":"0.00E+00"},{"v":0,"d":"0.00E+00"},{"v":0,"d":"0.00E+00"},{"v":0,"d":"0.00E+00"},{"v":0,"d":"0.00E+00"},{"v":0,"d":"0.00E+00"},{"v":0,"d":"0.00E+00"},{"v":0,"d":"0.00E+00"},{"v":0,"d":"0.00E+00"},{"v":0,"d":"0.00E+00"},{"v":0,"d":"0.00E+00"},{"v":555.2749,"d":"5.55E+02"},{"v":0.0549427,"d":"5.49E-02"},{"v":-0.00013248,"d":"-1.32E-04"},{"v":3.34832e-07,"d":"3.35E-07"},{"v":0,"d":"0.00E+00"},0,{"v":0,"d":"0.00E+00"},{"v":0,"d":"0.00E+00"},{"v":0,"d":"0.00E+00"},{"v":0,"d":"0.00E+00"},{"v":0,"d":"0.00E+00"},0,{"v":0,"d":"0.00E+00"},{"v":0,"d":"0.00E+00"},{"v":0,"d":"0.00E+00"},{"v":0,"d":"0.00E+00"},{"v":0,"d":"0.00E+00"},0,{"v":0,"d":"0.00E+00"},{"v":0,"d":"0.00E+00"},{"v":0,"d":"0.00E+00"},{"v":0,"d":"0.00E+00"},{"v":0,"d":"0.00E+00"},0,{"v":0,"d":"0.00E+00"},{"v":0,"d":"0.00E+00"},{"v":0,"d":"0.00E+00"},{"v":0,"d":"0.00E+00"},{"v":0,"d":"0.00E+00"},0,"2003-12-03","VazMinHist 10 p/ 7                         ",1236,"M"]
[121,"PARAIBUNA/PA","1 - Sudeste","16 - CESP",121,0,"122 - S.BRANCA PAR",{"v":176.6811571269252,"d":"176.68"},{"v":98.55184773055839,"d":"98.55"},{"v":336.699999999999,"d":"336.70"},"0 - NÃO HÁ",4732,2096,714,694.6,78.3,635.7,4732,0,{"v":662.4348,"d":"6.62E+02"},{"v":0.0224112,"d":"2.24E-02"},{"v":-4.402809e-06,"d":"-4.40E-06"},{"v":5.504859e-10,"d":"5.50E-10"},{"v":-2.83586e-14,"d":"-2.84E-14"},{"v":-1722.28,"d":"-1.72E+03"},{"v":12.3779,"d":"1.24E+01"},{"v":-0.0168791,"d":"-1.69E-02"},{"v":-1.37747e-05,"d":"-1.38E-05"},{"v":2.57028e-08,"d":"2.57E-08"},4,15,26,39,50,49,34,18,17,5,-7,3,0.008731,626.4,1.672,5.403,"1 - Francis",2,1,100,0,1,2.16,21,2,"No",2,1,43,63,78.3,1,44,64,78.3,0,0,0,0,0,0,0,0,0,0,0,0,{"v":0,"d":"0.00E+00"},{"v":0,"d":"0.00E+00"},{"v":0,"d":"0.00E+00"},{"v":0,"d":"0.00E+00"},{"v":0,"d":"0.00E+00"},{"v":0,"d":"0.00E+00"},{"v":0,"d":"0.00E+00"},{"v":0,"d":"0.00E+00"},{"v":0,"d":"0.00E+00"},{"v":0,"d":"0.00E+00"},{"v":0,"d":"0.00E+00"},{"v":0,"d":"0.00E+00"},{"v":0,"d":"0.00E+00"},{"v":0,"d":"0.00E+00"},{"v":0,"d":"0.00E+00"},{"v":0,"d":"0.00E+00"},{"v":0,"d":"0.00E+00"},{"v":0,"d":"0.00E+00"},{"v":0,"d":"0.00E+00"},{"v":0,"d":"0.00E+00"},{"v":0,"d":"0.00E+00"},{"v":0,"d":"0.00E+00"},{"v":0,"d":"0.00E+00"},{"v":0,"d":"0.00E+00"},{"v":0,"d":"0.00E+00"},{"v":0,"d":"0.00E+00"},{"v":0,"d":"0.00E+00"},{"v":0,"d":"0.00E+00"},{"v":0,"d":"0.00E+00"},{"v":0,"d":"0.00E+00"},{"v":0,"d":"0.00E+00"},{"v":0,"d":"0.00E+00"},{"v":0,"d":"0.00E+00"},{"v":0,"d":"0.00E+00"},{"v":0,"d":"0.00E+00"},{"v":0,"d":"0.00E+00"},{"v":0,"d":"0.00E+00"},{"v":0,"d":"0.00E+00"},{"v":0,"d":"0.00E+00"},{"v":0,"d":"0.00E+00"},{"v":0,"d":"0.00E+00"},{"v":0,"d":"0.00E+00"},{"v":0,"d":"0.00E+00"},{"v":0,"d":"0.00E+00"},{"v":0,"d":"0.00E+00"},{"v":0,"d":"0.00E+00"},{"v":0,"d":"0.00E+00"},{"v":0,"d":"0.00E+00"},{"v":0,"d":"0.00E+00"},{"v":0,"d":"0.00E+00"},{"v":0,"d":"0.00E+00"},{"v":0,"d":"0.00E+00"},{"v":0,"d":"0.00E+00"},{"v":0,"d":"0.00E+00"},{"v":0,"d":"0.00E+00"},{"v":0,"d":"0.00E+00"},{"v":0,"d":"0.00E+00"},{"v":0,"d":"0.00E+00"},{"v":0,"d":"0.00E+00"},{"v":0,"d":"0.00E+00"},{"v":0,"d":"0.00E+00"},{"v":0,"d":"0.00E+00"},{"v":0,"d":"0.00E+00"},{"v":0,"d":"0.00E+00"},{"v":0,"d":"0.00E+00"},{"v":0,"d":"0.00E+00"},{"v":0,"d":"0.00E+00"},{"v":0,"d":"0.00E+00"},{"v":0,"d":"0.00E+00"},{"v":0,"d":"0.00E+00"},{"v":0,"d":"0.00E+00"},{"v":0,"d":"0.00E+00"},{"v":0,"d":"0.00E+00"},{"v":0,"d":"0.00E+00"},{"v":0,"d":"0.00E+00"},{"v":623.7668,"d":"6.24E+02"},{"v":0.043468,"d":"4.35E-02"},{"v":-0.0003235079,"d":"-3.24E-04"},{"v":1.354169e-06,"d":"1.35E-06"},{"v":-2.17733e-09,"d":"-2.18E-09"},0,{"v":0,"d":"0.00E+00"},{"v":0,"d":"0.00E+00"},{"v":0,"d":"0.00E+00"},{"v":0,"d":"0.00E+00"},{"v":0,"d":"0.00E+00"},0,{"v":0,"d":"0.00E+00"},{"v":0,"d":"0.00E+00"},{"v":0,"d":"0.00E+00"},{"v":0,"d":"0.00E+00"},{"v":0,"d":"0.00E+00"},0,{"v":0,"d":"0.00E+00"},{"v":0,"d":"0.00E+00"},{"v":0,"d":"0.00E+00"},{"v":0,"d":"0.00E+00"},{"v":0,"d":"0.00E+00"},0,{"v":0,"d":"0.00E+00"},{"v":0,"d":"0.00E+00"},{"v":0,"d":"0.00E+00"},{"v":0,"d":"0.00E+00"},{"v":0,"d":"0.00E+00"},0,"2012-12-14","PMO dez/12                                 ",4732,"M"]
[122,"S.BRANCA_PAR","1 - Sudeste","17 - Light",122,0,"123 - FUNIL PB SUL",{"v":27.25901000000158,"d":"27.26"},{"v":10.837987500000963,"d":"10.84"},{"v":258.4,"d":"258.40"},"0 - NÃO HÁ",439,131,622,605,44,578,131,0,{"v":592.7759,"d":"5.93E+02"},{"v":0.1044509,"d":"1.04E-01"},{"v":-8.62202e-05,"d":"-8.62E-05"},{"v":0,"d":"0.00E+00"},{"v":0,"d":"0.00E+00"},{"v":9849.289,"d":"9.85E+03"},{"v":-33.01889,"d":"-3.30E+01"},{"v":0.0276975,"d":"2.77E-02"},{"v":0,"d":"0.00E+00"},{"v":0,"d":"0.00E+00"},7,17,28,42,52,50,35,21,20,9,-4,5,0.008829,577.2,2.333,6.861,"1 - Francis",1,1,100,0,2,0.8,23,2,"No",2,2,28,72,44,0,0,0,0,0,0,0,0,0,0,0,0,0,0,0,0,{"v":0,"d":"0.00E+00"},{"v":0,"d":"0.00E+00"},{"v":0,"d":"0.00E+00"},{"v":0,"d":"0.00E+00"},{"v":0,"d":"0.00E+00"},{"v":0,"d":"0.00E+00"},{"v":0,"d":"0.00E+00"},{"v":0,"d":"0.00E+00"},{"v":0,"d":"0.00E+00"},{"v":0,"d":"0.00E+00"},{"v":0,"d":"0.00E+00"},{"v":0,"d":"0.00E+00"},{"v":0,"d":"0.00E+00"},{"v":0,"d":"0.00E+00"},{"v":0,"d":"0.00E+00"},{"v":0,"d":"0.00E+00"},{"v":0,"d":"0.00E+00"},{"v":0,"d":"0.00E+00"},{"v":0,"d":"0.00E+00"},{"v":0,"d":"0.00E+00"},{"v":0,"d":"0.00E+00"},{"v":0,"d":"0.00E+00"},{"v":0,"d":"0.00E+00"},{"v":0,"d":"0.00E+00"},{"v":0,"d":"0.00E+00"},{"v":0,"d":"0.00E+00"},{"v":0,"d":"0.00E+00"},{"v":0,"d":"0.00E+00"},{"v":0,"d":"0.00E+00"},{"v":0,"d":"0.00E+00"},{"v":0,"d":"0.00E+00"},{"v":0,"d":"0.00E+00"},{"v":0,"d":"0.00E+00"},{"v":0,"d":"0.00E+00"},{"v":0,"d":"0.00E+00"},{"v":0,"d":"0.00E+00"},{"v":0,"d":"0.00E+00"},{"v":0,"d":"0.00E+00"},{"v":0,"d":"0.00E+00"},{"v":0,"d":"0.00E+00"},{"v":0,"d":"0.00E+00"},{"v":0,"d":"0.00E+00"},{"v":0,"d":"0.00E+00"},{"v":0,"d":"0.00E+00"},{"v":0,"d":"0.00E+00"},{"v":0,"d":"0.00E+00"},{"v":0,"d":"0.00E+00"},{"v":0,"d":"0.00E+00"},{"v":0,"d":"0.00E+00"},{"v":0,"d":"0.00E+00"},{"v":0,"d":"0.00E+00"},{"v":0,"d":"0.00E+00"},{"v":0,"d":"0.00E+00"},{"v":0,"d":"0.00E+00"},{"v":0,"d":"0.00E+00"},{"v":0,"d":"0.00E+00"},{"v":0,"d":"0.00E+00"},{"v":0,"d":"0.00E+00"},{"v":0,"d":"0.00E+00"},{"v":0,"d":"0.00E+00"},{"v":0,"d":"0.00E+00"},{"v":0,"d":"0.00E+00"},{"v":0,"d":"0.00E+00"},{"v":0,"d":"0.00E+00"},{"v":0,"d":"0.00E+00"},{"v":0,"d":"0.00E+00"},{"v":0,"d":"0.00E+00"},{"v":0,"d":"0.00E+00"},{"v":0,"d":"0.00E+00"},{"v":0,"d":"0.00E+00"},{"v":0,"d":"0.00E+00"},{"v":0,"d":"0.00E+00"},{"v":0,"d":"0.00E+00"},{"v":0,"d":"0.00E+00"},{"v":0,"d":"0.00E+00"},{"v":577.2,"d":"5.77E+02"},{"v":0,"d":"0.00E+00"},{"v":0,"d":"0.00E+00"},{"v":0,"d":"0.00E+00"},{"v":0,"d":"0.00E+00"},0,{"v":0,"d":"0.00E+00"},{"v":0,"d":"0.00E+00"},{"v":0,"d":"0.00E+00"},{"v":0,"d":"0.00E+00"},{"v":0,"d":"0.00E+00"},0,{"v":0,"d":"0.00E+00"},{"v":0,"d":"0.00E+00"},{"v":0,"d":"0.00E+00"},{"v":0,"d":"0.00E+00"},{"v":0,"d":"0.00E+00"},0,{"v":0,"d":"0.00E+00"},{"v":0,"d":"0.00E+00"},{"v":0,"d":"0.00E+00"},{"v":0,"d":"0.00E+00"},{"v":0,"d":"0.00E+00"},0,{"v":0,"d":"0.00E+00"},{"v":0,"d":"0.00E+00"},{"v":0,"d":"0.00E+00"},{"v":0,"d":"0.00E+00"},{"v":0,"d":"0.00E+00"},0,"2012-05-09","PMO mai/2012                               ",439,"M"]
[123,"FUNIL_PB_SUL","1 - Sudeste","19 - Furnas",123,0,"125 - _STA CECILIA",{"v":39.532405307178124,"d":"39.53"},{"v":15.868144396805292,"d":"15.87"},{"v":214.4,"d":"214.40"},"0 - NÃO HÁ",888,283,466.5,444,69.6,396.9,405.03,0,{"v":421.2278,"d":"4.21E+02"},{"v":0.104427,"d":"1.04E-01"},{"v":-9.567289e-05,"d":"-9.57E-05"},{"v":3.99597e-08,"d":"4.00E-08"},{"v":0,"d":"0.00E+00"},{"v":29506.8,"d":"2.95E+04"},{"v":-192.916,"d":"-1.93E+02"},{"v":0.418396,"d":"4.18E-01"},{"v":-0.0003006698,"d":"-3.01E-04"},{"v":0,"d":"0.00E+00"},0,10,26,45,57,52,39,23,25,19,6,8,0.00824,394.3,2.533,8.091,"1 - Francis",1,1,100,0,2,1.5,51,2,"Yes",2,3,74,129,69.6,0,0,0,0,0,0,0,0,0,0,0,0,0,0,0,0,{"v":0,"d":"0.00E+00"},{"v":0,"d":"0.00E+00"},{"v":0,"d":"0.00E+00"},{"v":0,"d":"0.00E+00"},{"v":0,"d":"0.00E+00"},{"v":0,"d":"0.00E+00"},{"v":0,"d":"0.00E+00"},{"v":0,"d":"0.00E+00"},{"v":0,"d":"0.00E+00"},{"v":0,"d":"0.00E+00"},{"v":0,"d":"0.00E+00"},{"v":0,"d":"0.00E+00"},{"v":0,"d":"0.00E+00"},{"v":0,"d":"0.00E+00"},{"v":0,"d":"0.00E+00"},{"v":0,"d":"0.00E+00"},{"v":0,"d":"0.00E+00"},{"v":0,"d":"0.00E+00"},{"v":0,"d":"0.00E+00"},{"v":0,"d":"0.00E+00"},{"v":0,"d":"0.00E+00"},{"v":0,"d":"0.00E+00"},{"v":0,"d":"0.00E+00"},{"v":0,"d":"0.00E+00"},{"v":0,"d":"0.00E+00"},{"v":0,"d":"0.00E+00"},{"v":0,"d":"0.00E+00"},{"v":0,"d":"0.00E+00"},{"v":0,"d":"0.00E+00"},{"v":0,"d":"0.00E+00"},{"v":0,"d":"0.00E+00"},{"v":0,"d":"0.00E+00"},{"v":0,"d":"0.00E+00"},{"v":0,"d":"0.00E+00"},{"v":0,"d":"0.00E+00"},{"v":0,"d":"0.00E+00"},{"v":0,"d":"0.00E+00"},{"v":0,"d":"0.00E+00"},{"v":0,"d":"0.00E+00"},{"v":0,"d":"0.00E+00"},{"v":0,"d":"0.00E+00"},{"v":0,"d":"0.00E+00"},{"v":0,"d":"0.00E+00"},{"v":0,"d":"0.00E+00"},{"v":0,"d":"0.00E+00"},{"v":0,"d":"0.00E+00"},{"v":0,"d":"0.00E+00"},{"v":0,"d":"0.00E+00"},{"v":0,"d":"0.00E+00"},{"v":0,"d":"0.00E+00"},{"v":0,"d":"0.00E+00"},{"v":0,"d":"0.00E+00"},{"v":0,"d":"0.00E+00"},{"v":0,"d":"0.00E+00"},{"v":0,"d":"0.00E+00"},{"v":0,"d":"0.00E+00"},{"v":0,"d":"0.00E+00"},{"v":0,"d":"0.00E+00"},{"v":0,"d":"0.00E+00"},{"v":0,"d":"0.00E+00"},{"v":0,"d":"0.00E+00"},{"v":0,"d":"0.00E+00"},{"v":0,"d":"0.00E+00"},{"v":0,"d":"0.00E+00"},{"v":0,"d":"0.00E+00"},{"v":0,"d":"0.00E+00"},{"v":0,"d":"0.00E+00"},{"v":0,"d":"0.00E+00"},{"v":0,"d":"0.00E+00"},{"v":0,"d":"0.00E+00"},{"v":0,"d":"0.00E+00"},{"v":0,"d":"0.00E+00"},{"v":0,"d":"0.00E+00"},{"v":0,"d":"0.00E+00"},{"v":0,"d":"0.00E+00"},{"v":392.7,"d":"3.93E+02"},{"v":0.0103134,"d":"1.03E-02"},{"v":-5.99459e-06,"d":"-5.99E-06"},{"v":1.34489e-09,"d":"1.34E-09"},{"v":0,"d":"0.00E+00"},0,{"v":0,"d":"0.00E+00"},{"v":0,"d":"0.00E+00"},{"v":0,"d":"0.00E+00"},{"v":0,"d":"0.00E+00"},{"v":0,"d":"0.00E+00"},0,{"v":0,"d":"0.00E+00"},{"v":0,"d":"0.00E+00"},{"v":0,"d":"0.00E+00"},{"v":0,"d":"0.00E+00"},{"v":0,"d":"0.00E+00"},0,{"v":0,"d":"0.00E+00"},{"v":0,"d":"0.00E+00"},{"v":0,"d":"0.00E+00"},{"v":0,"d":"0.00E+00"},{"v":0,"d":"0.00E+00"},0,{"v":0,"d":"0.00E+00"},{"v":0,"d":"0.00E+00"},{"v":0,"d":"0.00E+00"},{"v":0,"d":"0.00E+00"},{"v":0,"d":"0.00E+00"},0,"2010-02-08","PMO jan/2010                               ",888,"M"]
[125,"_STA_CECILIA","1 - Sudeste","17 - Light",125,0,"129 - SIMPLICIO   ",{"v":2.7,"d":"2.70"},{"v":2.7,"d":"2.70"},{"v":144.8,"d":"144.80"},"181 - _SANTANA    ",6,6,352.95,352.95,0,352.95,6,6,{"v":352.95,"d":"3.53E+02"},{"v":0,"d":"0.00E+00"},{"v":0,"d":"0.00E+00"},{"v":0,"d":"0.00E+00"},{"v":0,"d":"0.00E+00"},{"v":2.7,"d":"2.70E+00"},{"v":0,"d":"0.00E+00"},{"v":0,"d":"0.00E+00"},{"v":0,"d":"0.00E+00"},{"v":0,"d":"0.00E+00"},6,15,21,28,29,26,25,27,34,22,12,12,0,348,0,0,"0 - NÃO HÁ",0,1,100,0,1,0,74,0,"No",2,0,0,0,0,0,0,0,0,0,0,0,0,0,0,0,0,0,0,0,0,{"v":0,"d":"0.00E+00"},{"v":0,"d":"0.00E+00"},{"v":0,"d":"0.00E+00"},{"v":0,"d":"0.00E+00"},{"v":0,"d":"0.00E+00"},{"v":0,"d":"0.00E+00"},{"v":0,"d":"0.00E+00"},{"v":0,"d":"0.00E+00"},{"v":0,"d":"0.00E+00"},{"v":0,"d":"0.00E+00"},{"v":0,"d":"0.00E+00"},{"v":0,"d":"0.00E+00"},{"v":0,"d":"0.00E+00"},{"v":0,"d":"0.00E+00"},{"v":0,"d":"0.00E+00"},{"v":0,"d":"0.00E+00"},{"v":0,"d":"0.00E+00"},{"v":0,"d":"0.00E+00"},{"v":0,"d":"0.00E+00"},{"v":0,"d":"0.00E+00"},{"v":0,"d":"0.00E+00"},{"v":0,"d":"0.00E+00"},{"v":0,"d":"0.00E+00"},{"v":0,"d":"0.00E+00"},{"v":0,"d":"0.00E+00"},{"v":0,"d":"0.00E+00"},{"v":0,"d":"0.00E+00"},{"v":0,"d":"0.00E+00"},{"v":0,"d":"0.00E+00"},{"v":0,"d":"0.00E+00"},{"v":0,"d":"0.00E+00"},{"v":0,"d":"0.00E+00"},{"v":0,"d":"0.00E+00"},{"v":0,"d":"0.00E+00"},{"v":0,"d":"0.00E+00"},{"v":0,"d":"0.00E+00"},{"v":0,"d":"0.00E+00"},{"v":0,"d":"0.00E+00"},{"v":0,"d":"0.00E+00"},{"v":0,"d":"0.00E+00"},{"v":0,"d":"0.00E+00"},{"v":0,"d":"0.00E+00"},{"v":0,"d":"0.00E+00"},{"v":0,"d":"0.00E+00"},{"v":0,"d":"0.00E+00"},{"v":0,"d":"0.00E+00"},{"v":0,"d":"0.00E+00"},{"v":0,"d":"0.00E+00"},{"v":0,"d":"0.00E+00"},{"v":0,"d":"0.00E+00"},{"v":0,"d":"0.00E+00"},{"v":0,"d":"0.00E+00"},{"v":0,"d":"0.00E+00"},{"v":0,"d":"0.00E+00"},{"v":0,"d":"0.00E+00"},{"v":0,"d":"0.00E+00"},{"v":0,"d":"0.00E+00"},{"v":0,"d":"0.00E+00"},{"v":0,"d":"0.00E+00"},{"v":0,"d":"0.00E+00"},{"v":0,"d":"0.00E+00"},{"v":0,"d":"0.00E+00"},{"v":0,"d":"0.00E+00"},{"v":0,"d":"0.00E+00"},{"v":0,"d":"0.00E+00"},{"v":0,"d":"0.00E+00"},{"v":0,"d":"0.00E+00"},{"v":0,"d":"0.00E+00"},{"v":0,"d":"0.00E+00"},{"v":0,"d":"0.00E+00"},{"v":0,"d":"0.00E+00"},{"v":0,"d":"0.00E+00"},{"v":0,"d":"0.00E+00"},{"v":0,"d":"0.00E+00"},{"v":0,"d":"0.00E+00"},{"v":348,"d":"3.48E+02"},{"v":0,"d":"0.00E+00"},{"v":0,"d":"0.00E+00"},{"v":0,"d":"0.00E+00"},{"v":0,"d":"0.00E+00"},0,{"v":0,"d":"0.00E+00"},{"v":0,"d":"0.00E+00"},{"v":0,"d":"0.00E+00"},{"v":0,"d":"0.00E+00"},{"v":0,"d":"0.00E+00"},0,{"v":0,"d":"0.00E+00"},{"v":0,"d":"0.00E+00"},{"v":0,"d":"0.00E+00"},{"v":0,"d":"0.00E+00"},{"v":0,"d":"0.00E+00"},0,{"v":0,"d":"0.00E+00"},{"v":0,"d":"0.00E+00"},{"v":0,"d":"0.00E+00"},{"v":0,"d":"0.00E+00"},{"v":0,"d":"0.00E+00"},0,{"v":0,"d":"0.00E+00"},{"v":0,"d":"0.00E+00"},{"v":0,"d":"0.00E+00"},{"v":0,"d":"0.00E+00"},{"v":0,"d":"0.00E+00"},0,"        ","UHE do PMO                                 ",6,"D"]
[129,"SIMPLICIO___","1 - Sudeste","19 - Furnas",129,0,"130 - ILHA POMBOS ",11.36,11.36,{"v":144.8,"d":"144.80"},"0 - NÃO HÁ",126.5,126.5,251.5,251.5,111.46,140.04000000000002,126.5,0,{"v":251.5,"d":"2.52E+02"},{"v":0,"d":"0.00E+00"},{"v":0,"d":"0.00E+00"},{"v":0,"d":"0.00E+00"},{"v":0,"d":"0.00E+00"},{"v":11.36,"d":"1.14E+01"},{"v":0,"d":"0.00E+00"},{"v":0,"d":"0.00E+00"},{"v":0,"d":"0.00E+00"},{"v":0,"d":"0.00E+00"},-17,-8,25,49,63,57,46,25,17,7,-3,-15,0.008849,140,2.533,8.091,"1 - Francis",1,1,100,0,1,6,160,2,"Yes",2,3,101.9,103,111.46,0,0,0,0,0,0,0,0,0,0,0,0,0,0,0,0,{"v":0,"d":"0.00E+00"},{"v":0,"d":"0.00E+00"},{"v":0,"d":"0.00E+00"},{"v":0,"d":"0.00E+00"},{"v":0,"d":"0.00E+00"},{"v":0,"d":"0.00E+00"},{"v":0,"d":"0.00E+00"},{"v":0,"d":"0.00E+00"},{"v":0,"d":"0.00E+00"},{"v":0,"d":"0.00E+00"},{"v":0,"d":"0.00E+00"},{"v":0,"d":"0.00E+00"},{"v":0,"d":"0.00E+00"},{"v":0,"d":"0.00E+00"},{"v":0,"d":"0.00E+00"},{"v":0,"d":"0.00E+00"},{"v":0,"d":"0.00E+00"},{"v":0,"d":"0.00E+00"},{"v":0,"d":"0.00E+00"},{"v":0,"d":"0.00E+00"},{"v":0,"d":"0.00E+00"},{"v":0,"d":"0.00E+00"},{"v":0,"d":"0.00E+00"},{"v":0,"d":"0.00E+00"},{"v":0,"d":"0.00E+00"},{"v":0,"d":"0.00E+00"},{"v":0,"d":"0.00E+00"},{"v":0,"d":"0.00E+00"},{"v":0,"d":"0.00E+00"},{"v":0,"d":"0.00E+00"},{"v":0,"d":"0.00E+00"},{"v":0,"d":"0.00E+00"},{"v":0,"d":"0.00E+00"},{"v":0,"d":"0.00E+00"},{"v":0,"d":"0.00E+00"},{"v":0,"d":"0.00E+00"},{"v":0,"d":"0.00E+00"},{"v":0,"d":"0.00E+00"},{"v":0,"d":"0.00E+00"},{"v":0,"d":"0.00E+00"},{"v":0,"d":"0.00E+00"},{"v":0,"d":"0.00E+00"},{"v":0,"d":"0.00E+00"},{"v":0,"d":"0.00E+00"},{"v":0,"d":"0.00E+00"},{"v":0,"d":"0.00E+00"},{"v":0,"d":"0.00E+00"},{"v":0,"d":"0.00E+00"},{"v":0,"d":"0.00E+00"},{"v":0,"d":"0.00E+00"},{"v":0,"d":"0.00E+00"},{"v":0,"d":"0.00E+00"},{"v":0,"d":"0.00E+00"},{"v":0,"d":"0.00E+00"},{"v":0,"d":"0.00E+00"},{"v":0,"d":"0.00E+00"},{"v":0,"d":"0.00E+00"},{"v":0,"d":"0.00E+00"},{"v":0,"d":"0.00E+00"},{"v":0,"d":"0.00E+00"},{"v":0,"d":"0.00E+00"},{"v":0,"d":"0.00E+00"},{"v":0,"d":"0.00E+00"},{"v":0,"d":"0.00E+00"},{"v":0,"d":"0.00E+00"},{"v":0,"d":"0.00E+00"},{"v":0,"d":"0.00E+00"},{"v":0,"d":"0.00E+00"},{"v":0,"d":"0.00E+00"},{"v":0,"d":"0.00E+00"},{"v":0,"d":"0.00E+00"},{"v":0,"d":"0.00E+00"},{"v":0,"d":"0.00E+00"},{"v":0,"d":"0.00E+00"},{"v":0,"d":"0.00E+00"},{"v":137.8859,"d":"1.38E+02"},{"v":0.004399451,"d":"4.40E-03"},{"v":-1.727514e-06,"d":"-1.73E-06"},{"v":5.808887e-10,"d":"5.81E-10"},{"v":-7.346411e-14,"d":"-7.35E-14"},0,{"v":0,"d":"0.00E+00"},{"v":0,"d":"0.00E+00"},{"v":0,"d":"0.00E+00"},{"v":0,"d":"0.00E+00"},{"v":0,"d":"0.00E+00"},0,{"v":0,"d":"0.00E+00"},{"v":0,"d":"0.00E+00"},{"v":0,"d":"0.00E+00"},{"v":0,"d":"0.00E+00"},{"v":0,"d":"0.00E+00"},0,{"v":0,"d":"0.00E+00"},{"v":0,"d":"0.00E+00"},{"v":0,"d":"0.00E+00"},{"v":0,"d":"0.00E+00"},{"v":0,"d":"0.00E+00"},0,{"v":0,"d":"0.00E+00"},{"v":0,"d":"0.00E+00"},{"v":0,"d":"0.00E+00"},{"v":0,"d":"0.00E+00"},{"v":0,"d":"0.00E+00"},0,"2008-08-22","Atualização conforme PMO ago/08            ",126.5,"D"]
[130,"ILHA_POMBOS_","1 - Sudeste","17 - Light",130,0,"186 - ITAOCARA I  ",{"v":4,"d":"4.00"},{"v":4,"d":"4.00"},33.34,"0 - NÃO HÁ",8,8,135.6,135.6,33.34,102.25999999999999,8,0,{"v":135.6,"d":"1.36E+02"},{"v":0,"d":"0.00E+00"},{"v":0,"d":"0.00E+00"},{"v":0,"d":"0.00E+00"},{"v":0,"d":"0.00E+00"},{"v":4,"d":"4.00E+00"},{"v":0,"d":"0.00E+00"},{"v":0,"d":"0.00E+00"},{"v":0,"d":"0.00E+00"},{"v":0,"d":"0.00E+00"},4,13,17,18,18,17,20,22,28,15,9,8,0.007763,101.76,1.865,5.829,"1 - Francis",5,1,100,0,2,0.5,166,3,"No",2,1,27.4,106,33.34,1,27.3,105,33.34,1,32,124,33.34,1,49,190,33.34,1,51.4,199,33.34,{"v":0,"d":"0.00E+00"},{"v":0,"d":"0.00E+00"},{"v":0,"d":"0.00E+00"},{"v":0,"d":"0.00E+00"},{"v":0,"d":"0.00E+00"},{"v":0,"d":"0.00E+00"},{"v":0,"d":"0.00E+00"},{"v":0,"d":"0.00E+00"},{"v":0,"d":"0.00E+00"},{"v":0,"d":"0.00E+00"},{"v":0,"d":"0.00E+00"},{"v":0,"d":"0.00E+00"},{"v":0,"d":"0.00E+00"},{"v":0,"d":"0.00E+00"},{"v":0,"d":"0.00E+00"},{"v":0,"d":"0.00E+00"},{"v":0,"d":"0.00E+00"},{"v":0,"d":"0.00E+00"},{"v":0,"d":"0.00E+00"},{"v":0,"d":"0.00E+00"},{"v":0,"d":"0.00E+00"},{"v":0,"d":"0.00E+00"},{"v":0,"d":"0.00E+00"},{"v":0,"d":"0.00E+00"},{"v":0,"d":"0.00E+00"},{"v":0,"d":"0.00E+00"},{"v":0,"d":"0.00E+00"},{"v":0,"d":"0.00E+00"},{"v":0,"d":"0.00E+00"},{"v":0,"d":"0.00E+00"},{"v":0,"d":"0.00E+00"},{"v":0,"d":"0.00E+00"},{"v":0,"d":"0.00E+00"},{"v":0,"d":"0.00E+00"},{"v":0,"d":"0.00E+00"},{"v":0,"d":"0.00E+00"},{"v":0,"d":"0.00E+00"},{"v":0,"d":"0.00E+00"},{"v":0,"d":"0.00E+00"},{"v":0,"d":"0.00E+00"},{"v":0,"d":"0.00E+00"},{"v":0,"d":"0.00E+00"},{"v":0,"d":"0.00E+00"},{"v":0,"d":"0.00E+00"},{"v":0,"d":"0.00E+00"},{"v":0,"d":"0.00E+00"},{"v":0,"d":"0.00E+00"},{"v":0,"d":"0.00E+00"},{"v":0,"d":"0.00E+00"},{"v":0,"d":"0.00E+00"},{"v":0,"d":"0.00E+00"},{"v":0,"d":"0.00E+00"},{"v":0,"d":"0.00E+00"},{"v":0,"d":"0.00E+00"},{"v":0,"d":"0.00E+00"},{"v":0,"d":"0.00E+00"},{"v":0,"d":"0.00E+00"},{"v":0,"d":"0.00E+00"},{"v":0,"d":"0.00E+00"},{"v":0,"d":"0.00E+00"},{"v":0,"d":"0.00E+00"},{"v":0,"d":"0.00E+00"},{"v":0,"d":"0.00E+00"},{"v":0,"d":"0.00E+00"},{"v":0,"d":"0.00E+00"},{"v":0,"d":"0.00E+00"},{"v":0,"d":"0.00E+00"},{"v":0,"d":"0.00E+00"},{"v":0,"d":"0.00E+00"},{"v":0,"d":"0.00E+00"},{"v":0,"d":"0.00E+00"},{"v":0,"d":"0.00E+00"},{"v":0,"d":"0.00E+00"},{"v":0,"d":"0.00E+00"},{"v":0,"d":"0.00E+00"},{"v":98.62,"d":"9.86E+01"},{"v":0.0228705,"d":"2.29E-02"},{"v":-6.099929e-05,"d":"-6.10E-05"},{"v":9.000286e-08,"d":"9.00E-08"},{"v":-4.979969e-11,"d":"-4.98E-11"},0,{"v":0,"d":"0.00E+00"},{"v":0,"d":"0.00E+00"},{"v":0,"d":"0.00E+00"},{"v":0,"d":"0.00E+00"},{"v":0,"d":"0.00E+00"},0,{"v":0,"d":"0.00E+00"},{"v":0,"d":"0.00E+00"},{"v":0,"d":"0.00E+00"},{"v":0,"d":"0.00E+00"},{"v":0,"d":"0.00E+00"},0,{"v":0,"d":"0.00E+00"},{"v":0,"d":"0.00E+00"},{"v":0,"d":"0.00E+00"},{"v":0,"d":"0.00E+00"},{"v":0,"d":"0.00E+00"},0,{"v":0,"d":"0.00E+00"},{"v":0,"d":"0.00E+00"},{"v":0,"d":"0.00E+00"},{"v":0,"d":"0.00E+00"},{"v":0,"d":"0.00E+00"},0,"2007-11-09","Potencias - Despacho 122/2006              ",8,"D"]
[134,"SALTO_GRANDE","1 - Sudeste","18 - Cemig",134,0,"135 - P. ESTRELA  ",{"v":5.8,"d":"5.80"},{"v":5.8,"d":"5.80"},206.36,"0 - NÃO HÁ",78,78,356,356,93,263,78,0,{"v":356,"d":"3.56E+02"},{"v":0,"d":"0.00E+00"},{"v":0,"d":"0.00E+00"},{"v":0,"d":"0.00E+00"},{"v":0,"d":"0.00E+00"},{"v":5.8,"d":"5.80E+00"},{"v":0,"d":"0.00E+00"},{"v":0,"d":"0.00E+00"},{"v":0,"d":"0.00E+00"},{"v":0,"d":"0.00E+00"},18,20,22,23,27,28,34,43,48,46,26,15,0.00826,255.1,2.333,6.861,"1 - Francis",2,1,100,0,1,6.06,24,1,"No",2,2,27,35,93,2,24,31,93,0,0,0,0,0,0,0,0,0,0,0,0,{"v":0,"d":"0.00E+00"},{"v":0,"d":"0.00E+00"},{"v":0,"d":"0.00E+00"},{"v":0,"d":"0.00E+00"},{"v":0,"d":"0.00E+00"},{"v":0,"d":"0.00E+00"},{"v":0,"d":"0.00E+00"},{"v":0,"d":"0.00E+00"},{"v":0,"d":"0.00E+00"},{"v":0,"d":"0.00E+00"},{"v":0,"d":"0.00E+00"},{"v":0,"d":"0.00E+00"},{"v":0,"d":"0.00E+00"},{"v":0,"d":"0.00E+00"},{"v":0,"d":"0.00E+00"},{"v":0,"d":"0.00E+00"},{"v":0,"d":"0.00E+00"},{"v":0,"d":"0.00E+00"},{"v":0,"d":"0.00E+00"},{"v":0,"d":"0.00E+00"},{"v":0,"d":"0.00E+00"},{"v":0,"d":"0.00E+00"},{"v":0,"d":"0.00E+00"},{"v":0,"d":"0.00E+00"},{"v":0,"d":"0.00E+00"},{"v":0,"d":"0.00E+00"},{"v":0,"d":"0.00E+00"},{"v":0,"d":"0.00E+00"},{"v":0,"d":"0.00E+00"},{"v":0,"d":"0.00E+00"},{"v":0,"d":"0.00E+00"},{"v":0,"d":"0.00E+00"},{"v":0,"d":"0.00E+00"},{"v":0,"d":"0.00E+00"},{"v":0,"d":"0.00E+00"},{"v":0,"d":"0.00E+00"},{"v":0,"d":"0.00E+00"},{"v":0,"d":"0.00E+00"},{"v":0,"d":"0.00E+00"},{"v":0,"d":"0.00E+00"},{"v":0,"d":"0.00E+00"},{"v":0,"d":"0.00E+00"},{"v":0,"d":"0.00E+00"},{"v":0,"d":"0.00E+00"},{"v":0,"d":"0.00E+00"},{"v":0,"d":"0.00E+00"},{"v":0,"d":"0.00E+00"},{"v":0,"d":"0.00E+00"},{"v":0,"d":"0.00E+00"},{"v":0,"d":"0.00E+00"},{"v":0,"d":"0.00E+00"},{"v":0,"d":"0.00E+00"},{"v":0,"d":"0.00E+00"},{"v":0,"d":"0.00E+00"},{"v":0,"d":"0.00E+00"},{"v":0,"d":"0.00E+00"},{"v":0,"d":"0.00E+00"},{"v":0,"d":"0.00E+00"},{"v":0,"d":"0.00E+00"},{"v":0,"d":"0.00E+00"},{"v":0,"d":"0.00E+00"},{"v":0,"d":"0.00E+00"},{"v":0,"d":"0.00E+00"},{"v":0,"d":"0.00E+00"},{"v":0,"d":"0.00E+00"},{"v":0,"d":"0.00E+00"},{"v":0,"d":"0.00E+00"},{"v":0,"d":"0.00E+00"},{"v":0,"d":"0.00E+00"},{"v":0,"d":"0.00E+00"},{"v":0,"d":"0.00E+00"},{"v":0,"d":"0.00E+00"},{"v":0,"d":"0.00E+00"},{"v":0,"d":"0.00E+00"},{"v":0,"d":"0.00E+00"},{"v":254.286,"d":"2.54E+02"},{"v":0.000736265,"d":"7.36E-04"},{"v":1.37663e-05,"d":"1.38E-05"},{"v":4.94771e-07,"d":"4.95E-07"},{"v":-1.4933e-09,"d":"-1.49E-09"},0,{"v":0,"d":"0.00E+00"},{"v":0,"d":"0.00E+00"},{"v":0,"d":"0.00E+00"},{"v":0,"d":"0.00E+00"},{"v":0,"d":"0.00E+00"},0,{"v":0,"d":"0.00E+00"},{"v":0,"d":"0.00E+00"},{"v":0,"d":"0.00E+00"},{"v":0,"d":"0.00E+00"},{"v":0,"d":"0.00E+00"},0,{"v":0,"d":"0.00E+00"},{"v":0,"d":"0.00E+00"},{"v":0,"d":"0.00E+00"},{"v":0,"d":"0.00E+00"},{"v":0,"d":"0.00E+00"},0,{"v":0,"d":"0.00E+00"},{"v":0,"d":"0.00E+00"},{"v":0,"d":"0.00E+00"},{"v":0,"d":"0.00E+00"},{"v":0,"d":"0.00E+00"},0,"2001-11-23","Cota montante                              ",78,"D"]
[141,"BAGUARI_____","1 - Sudeste","188 - ",141,0,"533 - GALILEIA    ",{"v":14.159887091042378,"d":"14.16"},{"v":12.462304480521766,"d":"12.46"},63.56,"0 - NÃO HÁ",38.07,31.42,185,184.5,17.4,167.6,31.42,0,{"v":180.4456,"d":"1.80E+02"},{"v":0.173482,"d":"1.73E-01"},{"v":-0.001414506,"d":"-1.41E-03"},{"v":0,"d":"0.00E+00"},{"v":0,"d":"0.00E+00"},{"v":-613.95,"d":"-6.14E+02"},{"v":3.395212,"d":"3.40E+00"},{"v":-1.266007e-07,"d":"-1.27E-07"},{"v":0,"d":"0.00E+00"},{"v":0,"d":"0.00E+00"},-11,2,35,59,76,71,68,39,31,20,8,-5,0.009221,167,1.672,5.403,"2 - Kaplan/Propeller",1,1,100,0,2,0.4,163,3,"Yes",2,4,35,218,17.4,0,0,0,0,0,0,0,0,0,0,0,0,0,0,0,0,{"v":0,"d":"0.00E+00"},{"v":0,"d":"0.00E+00"},{"v":0,"d":"0.00E+00"},{"v":0,"d":"0.00E+00"},{"v":0,"d":"0.00E+00"},{"v":0,"d":"0.00E+00"},{"v":0,"d":"0.00E+00"},{"v":0,"d":"0.00E+00"},{"v":0,"d":"0.00E+00"},{"v":0,"d":"0.00E+00"},{"v":0,"d":"0.00E+00"},{"v":0,"d":"0.00E+00"},{"v":0,"d":"0.00E+00"},{"v":0,"d":"0.00E+00"},{"v":0,"d":"0.00E+00"},{"v":0,"d":"0.00E+00"},{"v":0,"d":"0.00E+00"},{"v":0,"d":"0.00E+00"},{"v":0,"d":"0.00E+00"},{"v":0,"d":"0.00E+00"},{"v":0,"d":"0.00E+00"},{"v":0,"d":"0.00E+00"},{"v":0,"d":"0.00E+00"},{"v":0,"d":"0.00E+00"},{"v":0,"d":"0.00E+00"},{"v":0,"d":"0.00E+00"},{"v":0,"d":"0.00E+00"},{"v":0,"d":"0.00E+00"},{"v":0,"d":"0.00E+00"},{"v":0,"d":"0.00E+00"},{"v":0,"d":"0.00E+00"},{"v":0,"d":"0.00E+00"},{"v":0,"d":"0.00E+00"},{"v":0,"d":"0.00E+00"},{"v":0,"d":"0.00E+00"},{"v":0,"d":"0.00E+00"},{"v":0,"d":"0.00E+00"},{"v":0,"d":"0.00E+00"},{"v":0,"d":"0.00E+00"},{"v":0,"d":"0.00E+00"},{"v":0,"d":"0.00E+00"},{"v":0,"d":"0.00E+00"},{"v":0,"d":"0.00E+00"},{"v":0,"d":"0.00E+00"},{"v":0,"d":"0.00E+00"},{"v":0,"d":"0.00E+00"},{"v":0,"d":"0.00E+00"},{"v":0,"d":"0.00E+00"},{"v":0,"d":"0.00E+00"},{"v":0,"d":"0.00E+00"},{"v":0,"d":"0.00E+00"},{"v":0,"d":"0.00E+00"},{"v":0,"d":"0.00E+00"},{"v":0,"d":"0.00E+00"},{"v":0,"d":"0.00E+00"},{"v":0,"d":"0.00E+00"},{"v":0,"d":"0.00E+00"},{"v":0,"d":"0.00E+00"},{"v":0,"d":"0.00E+00"},{"v":0,"d":"0.00E+00"},{"v":0,"d":"0.00E+00"},{"v":0,"d":"0.00E+00"},{"v":0,"d":"0.00E+00"},{"v":0,"d":"0.00E+00"},{"v":0,"d":"0.00E+00"},{"v":0,"d":"0.00E+00"},{"v":0,"d":"0.00E+00"},{"v":0,"d":"0.00E+00"},{"v":0,"d":"0.00E+00"},{"v":0,"d":"0.00E+00"},{"v":0,"d":"0.00E+00"},{"v":0,"d":"0.00E+00"},{"v":0,"d":"0.00E+00"},{"v":0,"d":"0.00E+00"},{"v":0,"d":"0.00E+00"},{"v":164.9948,"d":"1.65E+02"},{"v":0.002079611,"d":"2.08E-03"},{"v":-2.607852e-07,"d":"-2.61E-07"},{"v":2.163941e-11,"d":"2.16E-11"},{"v":-6.725418e-16,"d":"-6.73E-16"},0,{"v":0,"d":"0.00E+00"},{"v":0,"d":"0.00E+00"},{"v":0,"d":"0.00E+00"},{"v":0,"d":"0.00E+00"},{"v":0,"d":"0.00E+00"},0,{"v":0,"d":"0.00E+00"},{"v":0,"d":"0.00E+00"},{"v":0,"d":"0.00E+00"},{"v":0,"d":"0.00E+00"},{"v":0,"d":"0.00E+00"},0,{"v":0,"d":"0.00E+00"},{"v":0,"d":"0.00E+00"},{"v":0,"d":"0.00E+00"},{"v":0,"d":"0.00E+00"},{"v":0,"d":"0.00E+00"},0,{"v":0,"d":"0.00E+00"},{"v":0,"d":"0.00E+00"},{"v":0,"d":"0.00E+00"},{"v":0,"d":"0.00E+00"},{"v":0,"d":"0.00E+00"},0,"2010-01-27","PMO jan/2010                               ",38.07,"D"]
[144,"MASCARENHAS_","1 - Sudeste","205 - ",144,0,"0 - NÃO HÁ",{"v":3.9,"d":"3.90"},{"v":3.9,"d":"3.90"},18.26,"0 - NÃO HÁ",21.68,21.68,60.7,60.7,18.26,42.44,21.68,0,{"v":60.7,"d":"6.07E+01"},{"v":0,"d":"0.00E+00"},{"v":0,"d":"0.00E+00"},{"v":0,"d":"0.00E+00"},{"v":0,"d":"0.00E+00"},{"v":3.9,"d":"3.90E+00"},{"v":0,"d":"0.00E+00"},{"v":0,"d":"0.00E+00"},{"v":0,"d":"0.00E+00"},{"v":0,"d":"0.00E+00"},-30,-8,33,59,62,53,40,13,18,19,10,-3,0.008917,39.82,1.672,5.403,"2 - Kaplan/Propeller",1,1,100,0,2,0.6,221,4,"Yes",2,4,49.5,304,18.26,0,0,0,0,0,0,0,0,0,0,0,0,0,0,0,0,{"v":0,"d":"0.00E+00"},{"v":0,"d":"0.00E+00"},{"v":0,"d":"0.00E+00"},{"v":0,"d":"0.00E+00"},{"v":0,"d":"0.00E+00"},{"v":0,"d":"0.00E+00"},{"v":0,"d":"0.00E+00"},{"v":0,"d":"0.00E+00"},{"v":0,"d":"0.00E+00"},{"v":0,"d":"0.00E+00"},{"v":0,"d":"0.00E+00"},{"v":0,"d":"0.00E+00"},{"v":0,"d":"0.00E+00"},{"v":0,"d":"0.00E+00"},{"v":0,"d":"0.00E+00"},{"v":0,"d":"0.00E+00"},{"v":0,"d":"0.00E+00"},{"v":0,"d":"0.00E+00"},{"v":0,"d":"0.00E+00"},{"v":0,"d":"0.00E+00"},{"v":0,"d":"0.00E+00"},{"v":0,"d":"0.00E+00"},{"v":0,"d":"0.00E+00"},{"v":0,"d":"0.00E+00"},{"v":0,"d":"0.00E+00"},{"v":0,"d":"0.00E+00"},{"v":0,"d":"0.00E+00"},{"v":0,"d":"0.00E+00"},{"v":0,"d":"0.00E+00"},{"v":0,"d":"0.00E+00"},{"v":0,"d":"0.00E+00"},{"v":0,"d":"0.00E+00"},{"v":0,"d":"0.00E+00"},{"v":0,"d":"0.00E+00"},{"v":0,"d":"0.00E+00"},{"v":0,"d":"0.00E+00"},{"v":0,"d":"0.00E+00"},{"v":0,"d":"0.00E+00"},{"v":0,"d":"0.00E+00"},{"v":0,"d":"0.00E+00"},{"v":0,"d":"0.00E+00"},{"v":0,"d":"0.00E+00"},{"v":0,"d":"0.00E+00"},{"v":0,"d":"0.00E+00"},{"v":0,"d":"0.00E+00"},{"v":0,"d":"0.00E+00"},{"v":0,"d":"0.00E+00"},{"v":0,"d":"0.00E+00"},{"v":0,"d":"0.00E+00"},{"v":0,"d":"0.00E+00"},{"v":0,"d":"0.00E+00"},{"v":0,"d":"0.00E+00"},{"v":0,"d":"0.00E+00"},{"v":0,"d":"0.00E+00"},{"v":0,"d":"0.00E+00"},{"v":0,"d":"0.00E+00"},{"v":0,"d":"0.00E+00"},{"v":0,"d":"0.00E+00"},{"v":0,"d":"0.00E+00"},{"v":0,"d":"0.00E+00"},{"v":0,"d":"0.00E+00"},{"v":0,"d":"0.00E+00"},{"v":0,"d":"0.00E+00"},{"v":0,"d":"0.00E+00"},{"v":0,"d":"0.00E+00"},{"v":0,"d":"0.00E+00"},{"v":0,"d":"0.00E+00"},{"v":0,"d":"0.00E+00"},{"v":0,"d":"0.00E+00"},{"v":0,"d":"0.00E+00"},{"v":0,"d":"0.00E+00"},{"v":0,"d":"0.00E+00"},{"v":0,"d":"0.00E+00"},{"v":0,"d":"0.00E+00"},{"v":0,"d":"0.00E+00"},{"v":36.89898,"d":"3.69E+01"},{"v":0.0028405,"d":"2.84E-03"},{"v":-1.9197e-07,"d":"-1.92E-07"},{"v":4.9168e-12,"d":"4.92E-12"},{"v":0,"d":"0.00E+00"},0,{"v":0,"d":"0.00E+00"},{"v":0,"d":"0.00E+00"},{"v":0,"d":"0.00E+00"},{"v":0,"d":"0.00E+00"},{"v":0,"d":"0.00E+00"},0,{"v":0,"d":"0.00E+00"},{"v":0,"d":"0.00E+00"},{"v":0,"d":"0.00E+00"},{"v":0,"d":"0.00E+00"},{"v":0,"d":"0.00E+00"},0,{"v":0,"d":"0.00E+00"},{"v":0,"d":"0.00E+00"},{"v":0,"d":"0.00E+00"},{"v":0,"d":"0.00E+00"},{"v":0,"d":"0.00E+00"},0,{"v":0,"d":"0.00E+00"},{"v":0,"d":"0.00E+00"},{"v":0,"d":"0.00E+00"},{"v":0,"d":"0.00E+00"},{"v":0,"d":"0.00E+00"},0,"2011-07-06","Recálculo lote 1 2011                      ",21.68,"D"]
[145,"RONDON_2____","1 - Sudeste","204 - ",145,0,"340 - TABAJARA    ",{"v":73.98160000000007,"d":"73.98"},{"v":47.2184000000002,"d":"47.22"},{"v":57.6,"d":"57.60"},"0 - NÃO HÁ",478.29,192.17,268,264,57.6,210.4,476.29,0,{"v":261.1,"d":"2.61E+02"},{"v":0.0131,"d":"1.31E-02"},{"v":7e-06,"d":"7.00E-06"},{"v":-9e-09,"d":"-9.00E-09"},{"v":0,"d":"0.00E+00"},{"v":1917.5,"d":"1.92E+03"},{"v":-20.654,"d":"-2.07E+01"},{"v":0.0514,"d":"5.14E-02"},{"v":0,"d":"0.00E+00"},{"v":0,"d":"0.00E+00"},13,4,7,18,14,-8,19,25,3,1,-5,37,0.009215,204.52,2.333,6.861,"1 - Francis",1,1,100,0,2,3.8,33,2,"No",2,3,24.5,46,57.6,0,0,0,0,0,0,0,0,0,0,0,0,0,0,0,0,{"v":0,"d":"0.00E+00"},{"v":0,"d":"0.00E+00"},{"v":0,"d":"0.00E+00"},{"v":0,"d":"0.00E+00"},{"v":0,"d":"0.00E+00"},{"v":0,"d":"0.00E+00"},{"v":0,"d":"0.00E+00"},{"v":0,"d":"0.00E+00"},{"v":0,"d":"0.00E+00"},{"v":0,"d":"0.00E+00"},{"v":0,"d":"0.00E+00"},{"v":0,"d":"0.00E+00"},{"v":0,"d":"0.00E+00"},{"v":0,"d":"0.00E+00"},{"v":0,"d":"0.00E+00"},{"v":0,"d":"0.00E+00"},{"v":0,"d":"0.00E+00"},{"v":0,"d":"0.00E+00"},{"v":0,"d":"0.00E+00"},{"v":0,"d":"0.00E+00"},{"v":0,"d":"0.00E+00"},{"v":0,"d":"0.00E+00"},{"v":0,"d":"0.00E+00"},{"v":0,"d":"0.00E+00"},{"v":0,"d":"0.00E+00"},{"v":0,"d":"0.00E+00"},{"v":0,"d":"0.00E+00"},{"v":0,"d":"0.00E+00"},{"v":0,"d":"0.00E+00"},{"v":0,"d":"0.00E+00"},{"v":0,"d":"0.00E+00"},{"v":0,"d":"0.00E+00"},{"v":0,"d":"0.00E+00"},{"v":0,"d":"0.00E+00"},{"v":0,"d":"0.00E+00"},{"v":0,"d":"0.00E+00"},{"v":0,"d":"0.00E+00"},{"v":0,"d":"0.00E+00"},{"v":0,"d":"0.00E+00"},{"v":0,"d":"0.00E+00"},{"v":0,"d":"0.00E+00"},{"v":0,"d":"0.00E+00"},{"v":0,"d":"0.00E+00"},{"v":0,"d":"0.00E+00"},{"v":0,"d":"0.00E+00"},{"v":0,"d":"0.00E+00"},{"v":0,"d":"0.00E+00"},{"v":0,"d":"0.00E+00"},{"v":0,"d":"0.00E+00"},{"v":0,"d":"0.00E+00"},{"v":0,"d":"0.00E+00"},{"v":0,"d":"0.00E+00"},{"v":0,"d":"0.00E+00"},{"v":0,"d":"0.00E+00"},{"v":0,"d":"0.00E+00"},{"v":0,"d":"0.00E+00"},{"v":0,"d":"0.00E+00"},{"v":0,"d":"0.00E+00"},{"v":0,"d":"0.00E+00"},{"v":0,"d":"0.00E+00"},{"v":0,"d":"0.00E+00"},{"v":0,"d":"0.00E+00"},{"v":0,"d":"0.00E+00"},{"v":0,"d":"0.00E+00"},{"v":0,"d":"0.00E+00"},{"v":0,"d":"0.00E+00"},{"v":0,"d":"0.00E+00"},{"v":0,"d":"0.00E+00"},{"v":0,"d":"0.00E+00"},{"v":0,"d":"0.00E+00"},{"v":0,"d":"0.00E+00"},{"v":0,"d":"0.00E+00"},{"v":0,"d":"0.00E+00"},{"v":0,"d":"0.00E+00"},{"v":0,"d":"0.00E+00"},{"v":202.55,"d":"2.03E+02"},{"v":0.0267,"d":"2.67E-02"},{"v":-6e-05,"d":"-6.00E-05"},{"v":7e-08,"d":"7.00E-08"},{"v":-3e-11,"d":"-3.00E-11"},0,{"v":0,"d":"0.00E+00"},{"v":0,"d":"0.00E+00"},{"v":0,"d":"0.00E+00"},{"v":0,"d":"0.00E+00"},{"v":0,"d":"0.00E+00"},0,{"v":0,"d":"0.00E+00"},{"v":0,"d":"0.00E+00"},{"v":0,"d":"0.00E+00"},{"v":0,"d":"0.00E+00"},{"v":0,"d":"0.00E+00"},0,{"v":0,"d":"0.00E+00"},{"v":0,"d":"0.00E+00"},{"v":0,"d":"0.00E+00"},{"v":0,"d":"0.00E+00"},{"v":0,"d":"0.00E+00"},0,{"v":0,"d":"0.00E+00"},{"v":0,"d":"0.00E+00"},{"v":0,"d":"0.00E+00"},{"v":0,"d":"0.00E+00"},{"v":0,"d":"0.00E+00"},0,"2010-02-11","Eletrogoes - Ofício 049/2009/SPE/MME       ",478.29,"M"]
[148,"AIMORES_____","1 - Sudeste","18 - Cemig",148,0,"144 - MASCARENHAS ",{"v":32.60320000001229,"d":"32.60"},{"v":29.969546519976575,"d":"29.97"},46.16,"0 - NÃO HÁ",185.52,156.55,90,89,27.9,62.1,156.55,0,{"v":79.90399,"d":"7.99E+01"},{"v":0.10317,"d":"1.03E-01"},{"v":-0.0004815098,"d":"-4.82E-04"},{"v":1.536299e-06,"d":"1.54E-06"},{"v":-1.9381e-09,"d":"-1.94E-09"},{"v":-162020,"d":"-1.62E+05"},{"v":7306.508,"d":"7.31E+03"},{"v":-123.601,"d":"-1.24E+02"},{"v":0.929426,"d":"9.29E-01"},{"v":-0.00262028,"d":"-2.62E-03"},-7,16,38,41,37,33,28,19,33,30,16,5,0.009123,62.5,2.533,8.091,"2 - Kaplan/Propeller",1,1,100,0,2,0.4,205,2,"No",2,3,110,432,27.9,0,0,0,0,0,0,0,0,0,0,0,0,0,0,0,0,{"v":0,"d":"0.00E+00"},{"v":0,"d":"0.00E+00"},{"v":0,"d":"0.00E+00"},{"v":0,"d":"0.00E+00"},{"v":0,"d":"0.00E+00"},{"v":0,"d":"0.00E+00"},{"v":0,"d":"0.00E+00"},{"v":0,"d":"0.00E+00"},{"v":0,"d":"0.00E+00"},{"v":0,"d":"0.00E+00"},{"v":0,"d":"0.00E+00"},{"v":0,"d":"0.00E+00"},{"v":0,"d":"0.00E+00"},{"v":0,"d":"0.00E+00"},{"v":0,"d":"0.00E+00"},{"v":0,"d":"0.00E+00"},{"v":0,"d":"0.00E+00"},{"v":0,"d":"0.00E+00"},{"v":0,"d":"0.00E+00"},{"v":0,"d":"0.00E+00"},{"v":0,"d":"0.00E+00"},{"v":0,"d":"0.00E+00"},{"v":0,"d":"0.00E+00"},{"v":0,"d":"0.00E+00"},{"v":0,"d":"0.00E+00"},{"v":0,"d":"0.00E+00"},{"v":0,"d":"0.00E+00"},{"v":0,"d":"0.00E+00"},{"v":0,"d":"0.00E+00"},{"v":0,"d":"0.00E+00"},{"v":0,"d":"0.00E+00"},{"v":0,"d":"0.00E+00"},{"v":0,"d":"0.00E+00"},{"v":0,"d":"0.00E+00"},{"v":0,"d":"0.00E+00"},{"v":0,"d":"0.00E+00"},{"v":0,"d":"0.00E+00"},{"v":0,"d":"0.00E+00"},{"v":0,"d":"0.00E+00"},{"v":0,"d":"0.00E+00"},{"v":0,"d":"0.00E+00"},{"v":0,"d":"0.00E+00"},{"v":0,"d":"0.00E+00"},{"v":0,"d":"0.00E+00"},{"v":0,"d":"0.00E+00"},{"v":0,"d":"0.00E+00"},{"v":0,"d":"0.00E+00"},{"v":0,"d":"0.00E+00"},{"v":0,"d":"0.00E+00"},{"v":0,"d":"0.00E+00"},{"v":0,"d":"0.00E+00"},{"v":0,"d":"0.00E+00"},{"v":0,"d":"0.00E+00"},{"v":0,"d":"0.00E+00"},{"v":0,"d":"0.00E+00"},{"v":0,"d":"0.00E+00"},{"v":0,"d":"0.00E+00"},{"v":0,"d":"0.00E+00"},{"v":0,"d":"0.00E+00"},{"v":0,"d":"0.00E+00"},{"v":0,"d":"0.00E+00"},{"v":0,"d":"0.00E+00"},{"v":0,"d":"0.00E+00"},{"v":0,"d":"0.00E+00"},{"v":0,"d":"0.00E+00"},{"v":0,"d":"0.00E+00"},{"v":0,"d":"0.00E+00"},{"v":0,"d":"0.00E+00"},{"v":0,"d":"0.00E+00"},{"v":0,"d":"0.00E+00"},{"v":0,"d":"0.00E+00"},{"v":0,"d":"0.00E+00"},{"v":0,"d":"0.00E+00"},{"v":0,"d":"0.00E+00"},{"v":0,"d":"0.00E+00"},{"v":58.937,"d":"5.89E+01"},{"v":0.0035098,"d":"3.51E-03"},{"v":-1.3261e-06,"d":"-1.33E-06"},{"v":3.141298e-10,"d":"3.14E-10"},{"v":-2.8346e-14,"d":"-2.83E-14"},0,{"v":0,"d":"0.00E+00"},{"v":0,"d":"0.00E+00"},{"v":0,"d":"0.00E+00"},{"v":0,"d":"0.00E+00"},{"v":0,"d":"0.00E+00"},0,{"v":0,"d":"0.00E+00"},{"v":0,"d":"0.00E+00"},{"v":0,"d":"0.00E+00"},{"v":0,"d":"0.00E+00"},{"v":0,"d":"0.00E+00"},0,{"v":0,"d":"0.00E+00"},{"v":0,"d":"0.00E+00"},{"v":0,"d":"0.00E+00"},{"v":0,"d":"0.00E+00"},{"v":0,"d":"0.00E+00"},0,{"v":0,"d":"0.00E+00"},{"v":0,"d":"0.00E+00"},{"v":0,"d":"0.00E+00"},{"v":0,"d":"0.00E+00"},{"v":0,"d":"0.00E+00"},0,"2007-11-09","Correcao Regularizacao                     ",185.52,"D"]
[149,"CANDONGA____","1 - Sudeste","45 - ",149,0,"531 - BIBOCA      ",{"v":2.7200055289858938,"d":"2.72"},{"v":2.7200055289858938,"d":"2.72"},63.56,"0 - NÃO HÁ",54.44,54.44,327.5,327.5,0,327.5,54.44,0,{"v":284.1546,"d":"2.84E+02"},{"v":2.589469,"d":"2.59E+00"},{"v":-0.08329823,"d":"-8.33E-02"},{"v":0.001446072,"d":"1.45E-03"},{"v":-9.413931e-06,"d":"-9.41E-06"},{"v":3326.2,"d":"3.33E+03"},{"v":-43.6806,"d":"-4.37E+01"},{"v":0.215034,"d":"2.15E-01"},{"v":-0.000470794,"d":"-4.71E-04"},{"v":3.87302e-07,"d":"3.87E-07"},-14,-2,27,46,45,39,28,14,34,37,15,5,0.009074,277.08,1.672,5.403,"2 - Kaplan/Propeller",1,1,100,0,2,0.4,43,2,"Yes",2,3,46.7,106,48.6,0,0,0,0,0,0,0,0,0,0,0,0,0,0,0,0,{"v":0,"d":"0.00E+00"},{"v":0,"d":"0.00E+00"},{"v":0,"d":"0.00E+00"},{"v":0,"d":"0.00E+00"},{"v":0,"d":"0.00E+00"},{"v":0,"d":"0.00E+00"},{"v":0,"d":"0.00E+00"},{"v":0,"d":"0.00E+00"},{"v":0,"d":"0.00E+00"},{"v":0,"d":"0.00E+00"},{"v":0,"d":"0.00E+00"},{"v":0,"d":"0.00E+00"},{"v":0,"d":"0.00E+00"},{"v":0,"d":"0.00E+00"},{"v":0,"d":"0.00E+00"},{"v":0,"d":"0.00E+00"},{"v":0,"d":"0.00E+00"},{"v":0,"d":"0.00E+00"},{"v":0,"d":"0.00E+00"},{"v":0,"d":"0.00E+00"},{"v":0,"d":"0.00E+00"},{"v":0,"d":"0.00E+00"},{"v":0,"d":"0.00E+00"},{"v":0,"d":"0.00E+00"},{"v":0,"d":"0.00E+00"},{"v":0,"d":"0.00E+00"},{"v":0,"d":"0.00E+00"},{"v":0,"d":"0.00E+00"},{"v":0,"d":"0.00E+00"},{"v":0,"d":"0.00E+00"},{"v":0,"d":"0.00E+00"},{"v":0,"d":"0.00E+00"},{"v":0,"d":"0.00E+00"},{"v":0,"d":"0.00E+00"},{"v":0,"d":"0.00E+00"},{"v":0,"d":"0.00E+00"},{"v":0,"d":"0.00E+00"},{"v":0,"d":"0.00E+00"},{"v":0,"d":"0.00E+00"},{"v":0,"d":"0.00E+00"},{"v":0,"d":"0.00E+00"},{"v":0,"d":"0.00E+00"},{"v":0,"d":"0.00E+00"},{"v":0,"d":"0.00E+00"},{"v":0,"d":"0.00E+00"},{"v":0,"d":"0.00E+00"},{"v":0,"d":"0.00E+00"},{"v":0,"d":"0.00E+00"},{"v":0,"d":"0.00E+00"},{"v":0,"d":"0.00E+00"},{"v":0,"d":"0.00E+00"},{"v":0,"d":"0.00E+00"},{"v":0,"d":"0.00E+00"},{"v":0,"d":"0.00E+00"},{"v":0,"d":"0.00E+00"},{"v":0,"d":"0.00E+00"},{"v":0,"d":"0.00E+00"},{"v":0,"d":"0.00E+00"},{"v":0,"d":"0.00E+00"},{"v":0,"d":"0.00E+00"},{"v":0,"d":"0.00E+00"},{"v":0,"d":"0.00E+00"},{"v":0,"d":"0.00E+00"},{"v":0,"d":"0.00E+00"},{"v":0,"d":"0.00E+00"},{"v":0,"d":"0.00E+00"},{"v":0,"d":"0.00E+00"},{"v":0,"d":"0.00E+00"},{"v":0,"d":"0.00E+00"},{"v":0,"d":"0.00E+00"},{"v":0,"d":"0.00E+00"},{"v":0,"d":"0.00E+00"},{"v":0,"d":"0.00E+00"},{"v":0,"d":"0.00E+00"},{"v":0,"d":"0.00E+00"},{"v":275.7,"d":"2.76E+02"},{"v":0.010298,"d":"1.03E-02"},{"v":-1.2649e-05,"d":"-1.26E-05"},{"v":1.3422e-08,"d":"1.34E-08"},{"v":-5.4763e-12,"d":"-5.48E-12"},0,{"v":0,"d":"0.00E+00"},{"v":0,"d":"0.00E+00"},{"v":0,"d":"0.00E+00"},{"v":0,"d":"0.00E+00"},{"v":0,"d":"0.00E+00"},0,{"v":0,"d":"0.00E+00"},{"v":0,"d":"0.00E+00"},{"v":0,"d":"0.00E+00"},{"v":0,"d":"0.00E+00"},{"v":0,"d":"0.00E+00"},0,{"v":0,"d":"0.00E+00"},{"v":0,"d":"0.00E+00"},{"v":0,"d":"0.00E+00"},{"v":0,"d":"0.00E+00"},{"v":0,"d":"0.00E+00"},0,{"v":0,"d":"0.00E+00"},{"v":0,"d":"0.00E+00"},{"v":0,"d":"0.00E+00"},{"v":0,"d":"0.00E+00"},{"v":0,"d":"0.00E+00"},0,"2010-02-12","                                           ",54.44,"D"]
[154,"SAO_DOMINGOS","1 - Sudeste","189 - ",154,0,"46 - P. PRIMAVERA",{"v":18.919999999983702,"d":"18.92"},{"v":17.160000000003492,"d":"17.16"},169.22,"0 - NÃO HÁ",131.3,116.45,345,344,33.27,311.73,116.45,0,{"v":335.495,"d":"3.35E+02"},{"v":0.0694226,"d":"6.94E-02"},{"v":9.71599e-05,"d":"9.72E-05"},{"v":-5.6772e-07,"d":"-5.68E-07"},{"v":0,"d":"0.00E+00"},{"v":119990.6,"d":"1.20E+05"},{"v":-1030.568,"d":"-1.03E+03"},{"v":2.9452,"d":"2.95E+00"},{"v":-0.0028,"d":"-2.80E-03"},{"v":0,"d":"0.00E+00"},13,15,25,38,67,66,57,60,62,7,4,24,0.008948,310.37,2.333,6.861,"2 - Kaplan/Propeller",1,1,100,0,2,0.48,87,2,"Yes",2,2,24,81,33.27,0,0,0,0,0,0,0,0,0,0,0,0,0,0,0,0,{"v":0,"d":"0.00E+00"},{"v":0,"d":"0.00E+00"},{"v":0,"d":"0.00E+00"},{"v":0,"d":"0.00E+00"},{"v":0,"d":"0.00E+00"},{"v":0,"d":"0.00E+00"},{"v":0,"d":"0.00E+00"},{"v":0,"d":"0.00E+00"},{"v":0,"d":"0.00E+00"},{"v":0,"d":"0.00E+00"},{"v":0,"d":"0.00E+00"},{"v":0,"d":"0.00E+00"},{"v":0,"d":"0.00E+00"},{"v":0,"d":"0.00E+00"},{"v":0,"d":"0.00E+00"},{"v":0,"d":"0.00E+00"},{"v":0,"d":"0.00E+00"},{"v":0,"d":"0.00E+00"},{"v":0,"d":"0.00E+00"},{"v":0,"d":"0.00E+00"},{"v":0,"d":"0.00E+00"},{"v":0,"d":"0.00E+00"},{"v":0,"d":"0.00E+00"},{"v":0,"d":"0.00E+00"},{"v":0,"d":"0.00E+00"},{"v":0,"d":"0.00E+00"},{"v":0,"d":"0.00E+00"},{"v":0,"d":"0.00E+00"},{"v":0,"d":"0.00E+00"},{"v":0,"d":"0.00E+00"},{"v":0,"d":"0.00E+00"},{"v":0,"d":"0.00E+00"},{"v":0,"d":"0.00E+00"},{"v":0,"d":"0.00E+00"},{"v":0,"d":"0.00E+00"},{"v":0,"d":"0.00E+00"},{"v":0,"d":"0.00E+00"},{"v":0,"d":"0.00E+00"},{"v":0,"d":"0.00E+00"},{"v":0,"d":"0.00E+00"},{"v":0,"d":"0.00E+00"},{"v":0,"d":"0.00E+00"},{"v":0,"d":"0.00E+00"},{"v":0,"d":"0.00E+00"},{"v":0,"d":"0.00E+00"},{"v":0,"d":"0.00E+00"},{"v":0,"d":"0.00E+00"},{"v":0,"d":"0.00E+00"},{"v":0,"d":"0.00E+00"},{"v":0,"d":"0.00E+00"},{"v":0,"d":"0.00E+00"},{"v":0,"d":"0.00E+00"},{"v":0,"d":"0.00E+00"},{"v":0,"d":"0.00E+00"},{"v":0,"d":"0.00E+00"},{"v":0,"d":"0.00E+00"},{"v":0,"d":"0.00E+00"},{"v":0,"d":"0.00E+00"},{"v":0,"d":"0.00E+00"},{"v":0,"d":"0.00E+00"},{"v":0,"d":"0.00E+00"},{"v":0,"d":"0.00E+00"},{"v":0,"d":"0.00E+00"},{"v":0,"d":"0.00E+00"},{"v":0,"d":"0.00E+00"},{"v":0,"d":"0.00E+00"},{"v":0,"d":"0.00E+00"},{"v":0,"d":"0.00E+00"},{"v":0,"d":"0.00E+00"},{"v":0,"d":"0.00E+00"},{"v":0,"d":"0.00E+00"},{"v":0,"d":"0.00E+00"},{"v":0,"d":"0.00E+00"},{"v":0,"d":"0.00E+00"},{"v":0,"d":"0.00E+00"},{"v":307.9997,"d":"3.08E+02"},{"v":0.0265952,"d":"2.66E-02"},{"v":-7.09e-05,"d":"-7.09E-05"},{"v":1e-07,"d":"1.00E-07"},{"v":0,"d":"0.00E+00"},0,{"v":0,"d":"0.00E+00"},{"v":0,"d":"0.00E+00"},{"v":0,"d":"0.00E+00"},{"v":0,"d":"0.00E+00"},{"v":0,"d":"0.00E+00"},0,{"v":0,"d":"0.00E+00"},{"v":0,"d":"0.00E+00"},{"v":0,"d":"0.00E+00"},{"v":0,"d":"0.00E+00"},{"v":0,"d":"0.00E+00"},0,{"v":0,"d":"0.00E+00"},{"v":0,"d":"0.00E+00"},{"v":0,"d":"0.00E+00"},{"v":0,"d":"0.00E+00"},{"v":0,"d":"0.00E+00"},0,{"v":0,"d":"0.00E+00"},{"v":0,"d":"0.00E+00"},{"v":0,"d":"0.00E+00"},{"v":0,"d":"0.00E+00"},{"v":0,"d":"0.00E+00"},0,"2012-10-05","Rev. GF - lote 1/2012                      ",131.3,"D"]
[155,"RETIRO_BAIXO","1 - Sudeste","225 - ",155,0,"156 - TRES MARIAS ",{"v":22.78345600015018,"d":"22.78"},{"v":15.152996000135317,"d":"15.15"},413.64,"0 - NÃO HÁ",241.59,200.72,616,614,36.54,579.46,200.72,0,{"v":591.5352,"d":"5.92E+02"},{"v":0.1642508,"d":"1.64E-01"},{"v":-0.0002607112,"d":"-2.61E-04"},{"v":0,"d":"0.00E+00"},{"v":0,"d":"0.00E+00"},{"v":-723789.3,"d":"-7.24E+05"},{"v":2350.039,"d":"2.35E+03"},{"v":-1.907499,"d":"-1.91E+00"},{"v":0,"d":"0.00E+00"},{"v":0,"d":"0.00E+00"},-21,-14,9,30,45,49,69,83,60,30,1,-12,0.008755,577,1.672,5.403,"2 - Kaplan/Propeller",2,1,100,0,1,3,24,1,"Yes",2,1,41.8,131,36.54,1,41.9,131,36.54,0,0,0,0,0,0,0,0,0,0,0,0,{"v":0,"d":"0.00E+00"},{"v":0,"d":"0.00E+00"},{"v":0,"d":"0.00E+00"},{"v":0,"d":"0.00E+00"},{"v":0,"d":"0.00E+00"},{"v":0,"d":"0.00E+00"},{"v":0,"d":"0.00E+00"},{"v":0,"d":"0.00E+00"},{"v":0,"d":"0.00E+00"},{"v":0,"d":"0.00E+00"},{"v":0,"d":"0.00E+00"},{"v":0,"d":"0.00E+00"},{"v":0,"d":"0.00E+00"},{"v":0,"d":"0.00E+00"},{"v":0,"d":"0.00E+00"},{"v":0,"d":"0.00E+00"},{"v":0,"d":"0.00E+00"},{"v":0,"d":"0.00E+00"},{"v":0,"d":"0.00E+00"},{"v":0,"d":"0.00E+00"},{"v":0,"d":"0.00E+00"},{"v":0,"d":"0.00E+00"},{"v":0,"d":"0.00E+00"},{"v":0,"d":"0.00E+00"},{"v":0,"d":"0.00E+00"},{"v":0,"d":"0.00E+00"},{"v":0,"d":"0.00E+00"},{"v":0,"d":"0.00E+00"},{"v":0,"d":"0.00E+00"},{"v":0,"d":"0.00E+00"},{"v":0,"d":"0.00E+00"},{"v":0,"d":"0.00E+00"},{"v":0,"d":"0.00E+00"},{"v":0,"d":"0.00E+00"},{"v":0,"d":"0.00E+00"},{"v":0,"d":"0.00E+00"},{"v":0,"d":"0.00E+00"},{"v":0,"d":"0.00E+00"},{"v":0,"d":"0.00E+00"},{"v":0,"d":"0.00E+00"},{"v":0,"d":"0.00E+00"},{"v":0,"d":"0.00E+00"},{"v":0,"d":"0.00E+00"},{"v":0,"d":"0.00E+00"},{"v":0,"d":"0.00E+00"},{"v":0,"d":"0.00E+00"},{"v":0,"d":"0.00E+00"},{"v":0,"d":"0.00E+00"},{"v":0,"d":"0.00E+00"},{"v":0,"d":"0.00E+00"},{"v":0,"d":"0.00E+00"},{"v":0,"d":"0.00E+00"},{"v":0,"d":"0.00E+00"},{"v":0,"d":"0.00E+00"},{"v":0,"d":"0.00E+00"},{"v":0,"d":"0.00E+00"},{"v":0,"d":"0.00E+00"},{"v":0,"d":"0.00E+00"},{"v":0,"d":"0.00E+00"},{"v":0,"d":"0.00E+00"},{"v":0,"d":"0.00E+00"},{"v":0,"d":"0.00E+00"},{"v":0,"d":"0.00E+00"},{"v":0,"d":"0.00E+00"},{"v":0,"d":"0.00E+00"},{"v":0,"d":"0.00E+00"},{"v":0,"d":"0.00E+00"},{"v":0,"d":"0.00E+00"},{"v":0,"d":"0.00E+00"},{"v":0,"d":"0.00E+00"},{"v":0,"d":"0.00E+00"},{"v":0,"d":"0.00E+00"},{"v":0,"d":"0.00E+00"},{"v":0,"d":"0.00E+00"},{"v":0,"d":"0.00E+00"},{"v":577,"d":"5.77E+02"},{"v":0.006877187,"d":"6.88E-03"},{"v":-2.099505e-06,"d":"-2.10E-06"},{"v":3.629827e-10,"d":"3.63E-10"},{"v":-2.35895e-14,"d":"-2.36E-14"},0,{"v":0,"d":"0.00E+00"},{"v":0,"d":"0.00E+00"},{"v":0,"d":"0.00E+00"},{"v":0,"d":"0.00E+00"},{"v":0,"d":"0.00E+00"},0,{"v":0,"d":"0.00E+00"},{"v":0,"d":"0.00E+00"},{"v":0,"d":"0.00E+00"},{"v":0,"d":"0.00E+00"},{"v":0,"d":"0.00E+00"},0,{"v":0,"d":"0.00E+00"},{"v":0,"d":"0.00E+00"},{"v":0,"d":"0.00E+00"},{"v":0,"d":"0.00E+00"},{"v":0,"d":"0.00E+00"},0,{"v":0,"d":"0.00E+00"},{"v":0,"d":"0.00E+00"},{"v":0,"d":"0.00E+00"},{"v":0,"d":"0.00E+00"},{"v":0,"d":"0.00E+00"},0,"2012-12-14","PMO dez/12                                 ",241.59,"M"]
[155,"FIC_RETIRO_B","3 - Nordeste","225 - ",155,0,"295 - FIC T.MARIAS",{"v":22.78345600015018,"d":"22.78"},{"v":15.152996000135317,"d":"15.15"},{"v":326.9,"d":"326.90"},"0 - NÃO HÁ",241.59,200.72,616,614,0,616,200.72,0,{"v":591.5352,"d":"5.92E+02"},{"v":0.1642508,"d":"1.64E-01"},{"v":-0.0002607112,"d":"-2.61E-04"},{"v":0,"d":"0.00E+00"},{"v":0,"d":"0.00E+00"},{"v":-723789.3,"d":"-7.24E+05"},{"v":2350.039,"d":"2.35E+03"},{"v":-1.907499,"d":"-1.91E+00"},{"v":0,"d":"0.00E+00"},{"v":0,"d":"0.00E+00"},-21,-14,9,30,45,49,69,83,60,30,1,-12,0,577,0,0,"2 - Kaplan/Propeller",2,1,100,0,1,3,24,0,"Yes",2,0,41.8,131,36.54,0,41.9,131,36.54,0,0,0,0,0,0,0,0,0,0,0,0,{"v":0,"d":"0.00E+00"},{"v":0,"d":"0.00E+00"},{"v":0,"d":"0.00E+00"},{"v":0,"d":"0.00E+00"},{"v":0,"d":"0.00E+00"},{"v":0,"d":"0.00E+00"},{"v":0,"d":"0.00E+00"},{"v":0,"d":"0.00E+00"},{"v":0,"d":"0.00E+00"},{"v":0,"d":"0.00E+00"},{"v":0,"d":"0.00E+00"},{"v":0,"d":"0.00E+00"},{"v":0,"d":"0.00E+00"},{"v":0,"d":"0.00E+00"},{"v":0,"d":"0.00E+00"},{"v":0,"d":"0.00E+00"},{"v":0,"d":"0.00E+00"},{"v":0,"d":"0.00E+00"},{"v":0,"d":"0.00E+00"},{"v":0,"d":"0.00E+00"},{"v":0,"d":"0.00E+00"},{"v":0,"d":"0.00E+00"},{"v":0,"d":"0.00E+00"},{"v":0,"d":"0.00E+00"},{"v":0,"d":"0.00E+00"},{"v":0,"d":"0.00E+00"},{"v":0,"d":"0.00E+00"},{"v":0,"d":"0.00E+00"},{"v":0,"d":"0.00E+00"},{"v":0,"d":"0.00E+00"},{"v":0,"d":"0.00E+00"},{"v":0,"d":"0.00E+00"},{"v":0,"d":"0.00E+00"},{"v":0,"d":"0.00E+00"},{"v":0,"d":"0.00E+00"},{"v":0,"d":"0.00E+00"},{"v":0,"d":"0.00E+00"},{"v":0,"d":"0.00E+00"},{"v":0,"d":"0.00E+00"},{"v":0,"d":"0.00E+00"},{"v":0,"d":"0.00E+00"},{"v":0,"d":"0.00E+00"},{"v":0,"d":"0.00E+00"},{"v":0,"d":"0.00E+00"},{"v":0,"d":"0.00E+00"},{"v":0,"d":"0.00E+00"},{"v":0,"d":"0.00E+00"},{"v":0,"d":"0.00E+00"},{"v":0,"d":"0.00E+00"},{"v":0,"d":"0.00E+00"},{"v":0,"d":"0.00E+00"},{"v":0,"d":"0.00E+00"},{"v":0,"d":"0.00E+00"},{"v":0,"d":"0.00E+00"},{"v":0,"d":"0.00E+00"},{"v":0,"d":"0.00E+00"},{"v":0,"d":"0.00E+00"},{"v":0,"d":"0.00E+00"},{"v":0,"d":"0.00E+00"},{"v":0,"d":"0.00E+00"},{"v":0,"d":"0.00E+00"},{"v":0,"d":"0.00E+00"},{"v":0,"d":"0.00E+00"},{"v":0,"d":"0.00E+00"},{"v":0,"d":"0.00E+00"},{"v":0,"d":"0.00E+00"},{"v":0,"d":"0.00E+00"},{"v":0,"d":"0.00E+00"},{"v":0,"d":"0.00E+00"},{"v":0,"d":"0.00E+00"},{"v":0,"d":"0.00E+00"},{"v":0,"d":"0.00E+00"},{"v":0,"d":"0.00E+00"},{"v":0,"d":"0.00E+00"},{"v":0,"d":"0.00E+00"},{"v":577,"d":"5.77E+02"},{"v":0.006877187,"d":"6.88E-03"},{"v":-2.099505e-06,"d":"-2.10E-06"},{"v":3.629827e-10,"d":"3.63E-10"},{"v":-2.35895e-14,"d":"-2.36E-14"},0,{"v":0,"d":"0.00E+00"},{"v":0,"d":"0.00E+00"},{"v":0,"d":"0.00E+00"},{"v":0,"d":"0.00E+00"},{"v":0,"d":"0.00E+00"},0,{"v":0,"d":"0.00E+00"},{"v":0,"d":"0.00E+00"},{"v":0,"d":"0.00E+00"},{"v":0,"d":"0.00E+00"},{"v":0,"d":"0.00E+00"},0,{"v":0,"d":"0.00E+00"},{"v":0,"d":"0.00E+00"},{"v":0,"d":"0.00E+00"},{"v":0,"d":"0.00E+00"},{"v":0,"d":"0.00E+00"},0,{"v":0,"d":"0.00E+00"},{"v":0,"d":"0.00E+00"},{"v":0,"d":"0.00E+00"},{"v":0,"d":"0.00E+00"},{"v":0,"d":"0.00E+00"},0,"2012-12-14","PMO dez/12                                 ",241.59,"M"]
[155,"C.NUNES_TAP_","4 - Norte","0 - ",155,0,"0 - NÃO HÁ",{"v":16.528959999792278,"d":"16.53"},{"v":16.528959999792278,"d":"16.53"},{"v":0,"d":"0.00"},"0 - NÃO HÁ",139,139,120,120,0,120,139,0,{"v":110.284,"d":"1.10E+02"},{"v":0.117081,"d":"1.17E-01"},{"v":-0.0003382438,"d":"-3.38E-04"},{"v":0,"d":"0.00E+00"},{"v":0,"d":"0.00E+00"},{"v":-953339,"d":"-9.53E+05"},{"v":33014.3,"d":"3.30E+04"},{"v":-428.771,"d":"-4.29E+02"},{"v":2.474999,"d":"2.47E+00"},{"v":-0.005357139,"d":"-5.36E-03"},48,41,38,17,-9,-21,-27,-34,-23,-12,18,29,0.008731,98,2.333,6.861,"2 - Kaplan/Propeller",2,1,100,0,2,0.2,24,0,"No",2,2,20,121,18.9,1,27,164,18.9,0,0,0,0,0,0,0,0,0,0,0,0,{"v":0,"d":"0.00E+00"},{"v":0,"d":"0.00E+00"},{"v":0,"d":"0.00E+00"},{"v":0,"d":"0.00E+00"},{"v":0,"d":"0.00E+00"},{"v":0,"d":"0.00E+00"},{"v":0,"d":"0.00E+00"},{"v":0,"d":"0.00E+00"},{"v":0,"d":"0.00E+00"},{"v":0,"d":"0.00E+00"},{"v":0,"d":"0.00E+00"},{"v":0,"d":"0.00E+00"},{"v":0,"d":"0.00E+00"},{"v":0,"d":"0.00E+00"},{"v":0,"d":"0.00E+00"},{"v":0,"d":"0.00E+00"},{"v":0,"d":"0.00E+00"},{"v":0,"d":"0.00E+00"},{"v":0,"d":"0.00E+00"},{"v":0,"d":"0.00E+00"},{"v":0,"d":"0.00E+00"},{"v":0,"d":"0.00E+00"},{"v":0,"d":"0.00E+00"},{"v":0,"d":"0.00E+00"},{"v":0,"d":"0.00E+00"},{"v":0,"d":"0.00E+00"},{"v":0,"d":"0.00E+00"},{"v":0,"d":"0.00E+00"},{"v":0,"d":"0.00E+00"},{"v":0,"d":"0.00E+00"},{"v":0,"d":"0.00E+00"},{"v":0,"d":"0.00E+00"},{"v":0,"d":"0.00E+00"},{"v":0,"d":"0.00E+00"},{"v":0,"d":"0.00E+00"},{"v":0,"d":"0.00E+00"},{"v":0,"d":"0.00E+00"},{"v":0,"d":"0.00E+00"},{"v":0,"d":"0.00E+00"},{"v":0,"d":"0.00E+00"},{"v":0,"d":"0.00E+00"},{"v":0,"d":"0.00E+00"},{"v":0,"d":"0.00E+00"},{"v":0,"d":"0.00E+00"},{"v":0,"d":"0.00E+00"},{"v":0,"d":"0.00E+00"},{"v":0,"d":"0.00E+00"},{"v":0,"d":"0.00E+00"},{"v":0,"d":"0.00E+00"},{"v":0,"d":"0.00E+00"},{"v":0,"d":"0.00E+00"},{"v":0,"d":"0.00E+00"},{"v":0,"d":"0.00E+00"},{"v":0,"d":"0.00E+00"},{"v":0,"d":"0.00E+00"},{"v":0,"d":"0.00E+00"},{"v":0,"d":"0.00E+00"},{"v":0,"d":"0.00E+00"},{"v":0,"d":"0.00E+00"},{"v":0,"d":"0.00E+00"},{"v":0,"d":"0.00E+00"},{"v":0,"d":"0.00E+00"},{"v":0,"d":"0.00E+00"},{"v":0,"d":"0.00E+00"},{"v":0,"d":"0.00E+00"},{"v":0,"d":"0.00E+00"},{"v":0,"d":"0.00E+00"},{"v":0,"d":"0.00E+00"},{"v":0,"d":"0.00E+00"},{"v":0,"d":"0.00E+00"},{"v":0,"d":"0.00E+00"},{"v":0,"d":"0.00E+00"},{"v":0,"d":"0.00E+00"},{"v":0,"d":"0.00E+00"},{"v":0,"d":"0.00E+00"},{"v":96.64868,"d":"9.66E+01"},{"v":0.00373558,"d":"3.74E-03"},{"v":-1.405904e-06,"d":"-1.41E-06"},{"v":-1.804164e-09,"d":"-1.80E-09"},{"v":1.134939e-12,"d":"1.13E-12"},0,{"v":0,"d":"0.00E+00"},{"v":0,"d":"0.00E+00"},{"v":0,"d":"0.00E+00"},{"v":0,"d":"0.00E+00"},{"v":0,"d":"0.00E+00"},0,{"v":0,"d":"0.00E+00"},{"v":0,"d":"0.00E+00"},{"v":0,"d":"0.00E+00"},{"v":0,"d":"0.00E+00"},{"v":0,"d":"0.00E+00"},0,{"v":0,"d":"0.00E+00"},{"v":0,"d":"0.00E+00"},{"v":0,"d":"0.00E+00"},{"v":0,"d":"0.00E+00"},{"v":0,"d":"0.00E+00"},0,{"v":0,"d":"0.00E+00"},{"v":0,"d":"0.00E+00"},{"v":0,"d":"0.00E+00"},{"v":0,"d":"0.00E+00"},{"v":0,"d":"0.00E+00"},0,"2009-10-03","Considerar fio d'água                      ",139,"D"]
[156,"TRES_MARIAS_","1 - Sudeste","18 - Cemig",156,0,"493 - FORMOSO     ",{"v":1063.7006005942822,"d":"1063.70"},{"v":368.62064626812935,"d":"368.62"},{"v":377.1,"d":"377.10"},"0 - NÃO HÁ",19528,4250,572.5,549.2,50.2,522.3,8526.31,0,{"v":530.3318,"d":"5.30E+02"},{"v":0.00607596,"d":"6.08E-03"},{"v":-4.83615e-07,"d":"-4.84E-07"},{"v":2.203479e-11,"d":"2.20E-11"},{"v":-3.84658e-16,"d":"-3.85E-16"},{"v":12075000,"d":"1.21E+07"},{"v":-89343.69,"d":"-8.93E+04"},{"v":247.989,"d":"2.48E+02"},{"v":-0.306089,"d":"-3.06E-01"},{"v":0.000141775,"d":"1.42E-04"},-1,-2,28,47,61,61,58,49,49,35,21,22,0.008564,515.7,2.533,8.091,"2 - Kaplan/Propeller",1,1,100,0,2,0.6,58,4,"Yes",2,6,66,154,50.2,0,0,0,0,0,0,0,0,0,0,0,0,0,0,0,0,{"v":0,"d":"0.00E+00"},{"v":0,"d":"0.00E+00"},{"v":0,"d":"0.00E+00"},{"v":0,"d":"0.00E+00"},{"v":0,"d":"0.00E+00"},{"v":0,"d":"0.00E+00"},{"v":0,"d":"0.00E+00"},{"v":0,"d":"0.00E+00"},{"v":0,"d":"0.00E+00"},{"v":0,"d":"0.00E+00"},{"v":0,"d":"0.00E+00"},{"v":0,"d":"0.00E+00"},{"v":0,"d":"0.00E+00"},{"v":0,"d":"0.00E+00"},{"v":0,"d":"0.00E+00"},{"v":0,"d":"0.00E+00"},{"v":0,"d":"0.00E+00"},{"v":0,"d":"0.00E+00"},{"v":0,"d":"0.00E+00"},{"v":0,"d":"0.00E+00"},{"v":0,"d":"0.00E+00"},{"v":0,"d":"0.00E+00"},{"v":0,"d":"0.00E+00"},{"v":0,"d":"0.00E+00"},{"v":0,"d":"0.00E+00"},{"v":0,"d":"0.00E+00"},{"v":0,"d":"0.00E+00"},{"v":0,"d":"0.00E+00"},{"v":0,"d":"0.00E+00"},{"v":0,"d":"0.00E+00"},{"v":0,"d":"0.00E+00"},{"v":0,"d":"0.00E+00"},{"v":0,"d":"0.00E+00"},{"v":0,"d":"0.00E+00"},{"v":0,"d":"0.00E+00"},{"v":0,"d":"0.00E+00"},{"v":0,"d":"0.00E+00"},{"v":0,"d":"0.00E+00"},{"v":0,"d":"0.00E+00"},{"v":0,"d":"0.00E+00"},{"v":0,"d":"0.00E+00"},{"v":0,"d":"0.00E+00"},{"v":0,"d":"0.00E+00"},{"v":0,"d":"0.00E+00"},{"v":0,"d":"0.00E+00"},{"v":0,"d":"0.00E+00"},{"v":0,"d":"0.00E+00"},{"v":0,"d":"0.00E+00"},{"v":0,"d":"0.00E+00"},{"v":0,"d":"0.00E+00"},{"v":0,"d":"0.00E+00"},{"v":0,"d":"0.00E+00"},{"v":0,"d":"0.00E+00"},{"v":0,"d":"0.00E+00"},{"v":0,"d":"0.00E+00"},{"v":0,"d":"0.00E+00"},{"v":0,"d":"0.00E+00"},{"v":0,"d":"0.00E+00"},{"v":0,"d":"0.00E+00"},{"v":0,"d":"0.00E+00"},{"v":0,"d":"0.00E+00"},{"v":0,"d":"0.00E+00"},{"v":0,"d":"0.00E+00"},{"v":0,"d":"0.00E+00"},{"v":0,"d":"0.00E+00"},{"v":0,"d":"0.00E+00"},{"v":0,"d":"0.00E+00"},{"v":0,"d":"0.00E+00"},{"v":0,"d":"0.00E+00"},{"v":0,"d":"0.00E+00"},{"v":0,"d":"0.00E+00"},{"v":0,"d":"0.00E+00"},{"v":0,"d":"0.00E+00"},{"v":0,"d":"0.00E+00"},{"v":0,"d":"0.00E+00"},{"v":514.6558,"d":"5.15E+02"},{"v":0.00160686,"d":"1.61E-03"},{"v":-2.55275e-07,"d":"-2.55E-07"},{"v":2.885479e-11,"d":"2.89E-11"},{"v":-1.17978e-15,"d":"-1.18E-15"},0,{"v":0,"d":"0.00E+00"},{"v":0,"d":"0.00E+00"},{"v":0,"d":"0.00E+00"},{"v":0,"d":"0.00E+00"},{"v":0,"d":"0.00E+00"},0,{"v":0,"d":"0.00E+00"},{"v":0,"d":"0.00E+00"},{"v":0,"d":"0.00E+00"},{"v":0,"d":"0.00E+00"},{"v":0,"d":"0.00E+00"},0,{"v":0,"d":"0.00E+00"},{"v":0,"d":"0.00E+00"},{"v":0,"d":"0.00E+00"},{"v":0,"d":"0.00E+00"},{"v":0,"d":"0.00E+00"},0,{"v":0,"d":"0.00E+00"},{"v":0,"d":"0.00E+00"},{"v":0,"d":"0.00E+00"},{"v":0,"d":"0.00E+00"},{"v":0,"d":"0.00E+00"},0,"2010-02-08","                                           ",19528,"M"]
[156,"FIC_T.MARIAS","3 - Nordeste","18 - Cemig",156,0,"494 - FIC FORMOSO ",{"v":1063.7006005942822,"d":"1063.70"},{"v":368.62064626812935,"d":"368.62"},{"v":326.9,"d":"326.90"},"0 - NÃO HÁ",19528,4250,572.5,549.2,0,572.5,4250,0,{"v":530.3318,"d":"5.30E+02"},{"v":0.00607596,"d":"6.08E-03"},{"v":-4.83615e-07,"d":"-4.84E-07"},{"v":2.203479e-11,"d":"2.20E-11"},{"v":-3.84658e-16,"d":"-3.85E-16"},{"v":12075000,"d":"1.21E+07"},{"v":-89343.69,"d":"-8.93E+04"},{"v":247.989,"d":"2.48E+02"},{"v":-0.306089,"d":"-3.06E-01"},{"v":0.000141775,"d":"1.42E-04"},-1,-2,28,47,61,61,58,49,49,35,21,22,0,515.7,0,0,"2 - Kaplan/Propeller",1,1,100,0,2,0.6,58,0,"Yes",2,0,66,154,50.2,0,0,0,0,0,0,0,0,0,0,0,0,0,0,0,0,{"v":0,"d":"0.00E+00"},{"v":0,"d":"0.00E+00"},{"v":0,"d":"0.00E+00"},{"v":0,"d":"0.00E+00"},{"v":0,"d":"0.00E+00"},{"v":0,"d":"0.00E+00"},{"v":0,"d":"0.00E+00"},{"v":0,"d":"0.00E+00"},{"v":0,"d":"0.00E+00"},{"v":0,"d":"0.00E+00"},{"v":0,"d":"0.00E+00"},{"v":0,"d":"0.00E+00"},{"v":0,"d":"0.00E+00"},{"v":0,"d":"0.00E+00"},{"v":0,"d":"0.00E+00"},{"v":0,"d":"0.00E+00"},{"v":0,"d":"0.00E+00"},{"v":0,"d":"0.00E+00"},{"v":0,"d":"0.00E+00"},{"v":0,"d":"0.00E+00"},{"v":0,"d":"0.00E+00"},{"v":0,"d":"0.00E+00"},{"v":0,"d":"0.00E+00"},{"v":0,"d":"0.00E+00"},{"v":0,"d":"0.00E+00"},{"v":0,"d":"0.00E+00"},{"v":0,"d":"0.00E+00"},{"v":0,"d":"0.00E+00"},{"v":0,"d":"0.00E+00"},{"v":0,"d":"0.00E+00"},{"v":0,"d":"0.00E+00"},{"v":0,"d":"0.00E+00"},{"v":0,"d":"0.00E+00"},{"v":0,"d":"0.00E+00"},{"v":0,"d":"0.00E+00"},{"v":0,"d":"0.00E+00"},{"v":0,"d":"0.00E+00"},{"v":0,"d":"0.00E+00"},{"v":0,"d":"0.00E+00"},{"v":0,"d":"0.00E+00"},{"v":0,"d":"0.00E+00"},{"v":0,"d":"0.00E+00"},{"v":0,"d":"0.00E+00"},{"v":0,"d":"0.00E+00"},{"v":0,"d":"0.00E+00"},{"v":0,"d":"0.00E+00"},{"v":0,"d":"0.00E+00"},{"v":0,"d":"0.00E+00"},{"v":0,"d":"0.00E+00"},{"v":0,"d":"0.00E+00"},{"v":0,"d":"0.00E+00"},{"v":0,"d":"0.00E+00"},{"v":0,"d":"0.00E+00"},{"v":0,"d":"0.00E+00"},{"v":0,"d":"0.00E+00"},{"v":0,"d":"0.00E+00"},{"v":0,"d":"0.00E+00"},{"v":0,"d":"0.00E+00"},{"v":0,"d":"0.00E+00"},{"v":0,"d":"0.00E+00"},{"v":0,"d":"0.00E+00"},{"v":0,"d":"0.00E+00"},{"v":0,"d":"0.00E+00"},{"v":0,"d":"0.00E+00"},{"v":0,"d":"0.00E+00"},{"v":0,"d":"0.00E+00"},{"v":0,"d":"0.00E+00"},{"v":0,"d":"0.00E+00"},{"v":0,"d":"0.00E+00"},{"v":0,"d":"0.00E+00"},{"v":0,"d":"0.00E+00"},{"v":0,"d":"0.00E+00"},{"v":0,"d":"0.00E+00"},{"v":0,"d":"0.00E+00"},{"v":0,"d":"0.00E+00"},{"v":514.6558,"d":"5.15E+02"},{"v":0.00160686,"d":"1.61E-03"},{"v":-2.55275e-07,"d":"-2.55E-07"},{"v":2.885479e-11,"d":"2.89E-11"},{"v":-1.17978e-15,"d":"-1.18E-15"},0,{"v":0,"d":"0.00E+00"},{"v":0,"d":"0.00E+00"},{"v":0,"d":"0.00E+00"},{"v":0,"d":"0.00E+00"},{"v":0,"d":"0.00E+00"},0,{"v":0,"d":"0.00E+00"},{"v":0,"d":"0.00E+00"},{"v":0,"d":"0.00E+00"},{"v":0,"d":"0.00E+00"},{"v":0,"d":"0.00E+00"},0,{"v":0,"d":"0.00E+00"},{"v":0,"d":"0.00E+00"},{"v":0,"d":"0.00E+00"},{"v":0,"d":"0.00E+00"},{"v":0,"d":"0.00E+00"},0,{"v":0,"d":"0.00E+00"},{"v":0,"d":"0.00E+00"},{"v":0,"d":"0.00E+00"},{"v":0,"d":"0.00E+00"},{"v":0,"d":"0.00E+00"},0,"2010-02-10","PMO jan/2010                               ",19528,"M"]
[158,"QUEIMADO____","1 - Sudeste","18 - Cemig",158,0,"0 - NÃO HÁ",{"v":64.05006593093276,"d":"64.05"},{"v":16.15278647094965,"d":"16.15"},{"v":168.1,"d":"168.10"},"0 - NÃO HÁ",557,95.25,829,811,168.1,660.9,212.12,0,{"v":801.7885,"d":"8.02E+02"},{"v":0.1142334,"d":"1.14E-01"},{"v":-0.0001977012,"d":"-1.98E-04"},{"v":1.44183e-07,"d":"1.44E-07"},{"v":-2.488779e-17,"d":"-2.49E-17"},{"v":-7222561,"d":"-7.22E+06"},{"v":26548.24,"d":"2.65E+04"},{"v":-32.52922,"d":"-3.25E+01"},{"v":0.01328637,"d":"1.33E-02"},{"v":0,"d":"0.00E+00"},21,4,21,33,59,70,77,79,80,51,17,51,0.008829,637.5,1.672,5.403,"1 - Francis",1,1,100,0,2,5.8,9,2,"No",2,3,35,24,168.1,0,0,0,0,0,0,0,0,0,0,0,0,0,0,0,0,{"v":0,"d":"0.00E+00"},{"v":0,"d":"0.00E+00"},{"v":0,"d":"0.00E+00"},{"v":0,"d":"0.00E+00"},{"v":0,"d":"0.00E+00"},{"v":0,"d":"0.00E+00"},{"v":0,"d":"0.00E+00"},{"v":0,"d":"0.00E+00"},{"v":0,"d":"0.00E+00"},{"v":0,"d":"0.00E+00"},{"v":0,"d":"0.00E+00"},{"v":0,"d":"0.00E+00"},{"v":0,"d":"0.00E+00"},{"v":0,"d":"0.00E+00"},{"v":0,"d":"0.00E+00"},{"v":0,"d":"0.00E+00"},{"v":0,"d":"0.00E+00"},{"v":0,"d":"0.00E+00"},{"v":0,"d":"0.00E+00"},{"v":0,"d":"0.00E+00"},{"v":0,"d":"0.00E+00"},{"v":0,"d":"0.00E+00"},{"v":0,"d":"0.00E+00"},{"v":0,"d":"0.00E+00"},{"v":0,"d":"0.00E+00"},{"v":0,"d":"0.00E+00"},{"v":0,"d":"0.00E+00"},{"v":0,"d":"0.00E+00"},{"v":0,"d":"0.00E+00"},{"v":0,"d":"0.00E+00"},{"v":0,"d":"0.00E+00"},{"v":0,"d":"0.00E+00"},{"v":0,"d":"0.00E+00"},{"v":0,"d":"0.00E+00"},{"v":0,"d":"0.00E+00"},{"v":0,"d":"0.00E+00"},{"v":0,"d":"0.00E+00"},{"v":0,"d":"0.00E+00"},{"v":0,"d":"0.00E+00"},{"v":0,"d":"0.00E+00"},{"v":0,"d":"0.00E+00"},{"v":0,"d":"0.00E+00"},{"v":0,"d":"0.00E+00"},{"v":0,"d":"0.00E+00"},{"v":0,"d":"0.00E+00"},{"v":0,"d":"0.00E+00"},{"v":0,"d":"0.00E+00"},{"v":0,"d":"0.00E+00"},{"v":0,"d":"0.00E+00"},{"v":0,"d":"0.00E+00"},{"v":0,"d":"0.00E+00"},{"v":0,"d":"0.00E+00"},{"v":0,"d":"0.00E+00"},{"v":0,"d":"0.00E+00"},{"v":0,"d":"0.00E+00"},{"v":0,"d":"0.00E+00"},{"v":0,"d":"0.00E+00"},{"v":0,"d":"0.00E+00"},{"v":0,"d":"0.00E+00"},{"v":0,"d":"0.00E+00"},{"v":0,"d":"0.00E+00"},{"v":0,"d":"0.00E+00"},{"v":0,"d":"0.00E+00"},{"v":0,"d":"0.00E+00"},{"v":0,"d":"0.00E+00"},{"v":0,"d":"0.00E+00"},{"v":0,"d":"0.00E+00"},{"v":0,"d":"0.00E+00"},{"v":0,"d":"0.00E+00"},{"v":0,"d":"0.00E+00"},{"v":0,"d":"0.00E+00"},{"v":0,"d":"0.00E+00"},{"v":0,"d":"0.00E+00"},{"v":0,"d":"0.00E+00"},{"v":0,"d":"0.00E+00"},{"v":636.2,"d":"6.36E+02"},{"v":0.03073,"d":"3.07E-02"},{"v":-0.00015531,"d":"-1.55E-04"},{"v":5.08474e-07,"d":"5.08E-07"},{"v":-6.098659e-10,"d":"-6.10E-10"},0,{"v":0,"d":"0.00E+00"},{"v":0,"d":"0.00E+00"},{"v":0,"d":"0.00E+00"},{"v":0,"d":"0.00E+00"},{"v":0,"d":"0.00E+00"},0,{"v":0,"d":"0.00E+00"},{"v":0,"d":"0.00E+00"},{"v":0,"d":"0.00E+00"},{"v":0,"d":"0.00E+00"},{"v":0,"d":"0.00E+00"},0,{"v":0,"d":"0.00E+00"},{"v":0,"d":"0.00E+00"},{"v":0,"d":"0.00E+00"},{"v":0,"d":"0.00E+00"},{"v":0,"d":"0.00E+00"},0,{"v":0,"d":"0.00E+00"},{"v":0,"d":"0.00E+00"},{"v":0,"d":"0.00E+00"},{"v":0,"d":"0.00E+00"},{"v":0,"d":"0.00E+00"},0,"2004-01-22","Poly e volumes                             ",557,"M"]
[158,"FIC_QUEIMADO","3 - Nordeste","18 - Cemig",158,0,"169 - SOBRADINHO  ",{"v":64.05006593093276,"d":"64.05"},{"v":16.15278647094965,"d":"16.15"},{"v":326.9,"d":"326.90"},"0 - NÃO HÁ",557,95.25,829,811,0,829,95.25,0,{"v":801.7885,"d":"8.02E+02"},{"v":0.1142334,"d":"1.14E-01"},{"v":-0.0001977012,"d":"-1.98E-04"},{"v":1.44183e-07,"d":"1.44E-07"},{"v":-2.488779e-17,"d":"-2.49E-17"},{"v":-7222561,"d":"-7.22E+06"},{"v":26548.24,"d":"2.65E+04"},{"v":-32.52922,"d":"-3.25E+01"},{"v":0.01328637,"d":"1.33E-02"},{"v":0,"d":"0.00E+00"},21,4,21,33,59,70,77,79,80,51,17,51,0,637.5,0,0,"1 - Francis",1,1,100,0,2,5.8,9,0,"No",2,0,35,24,168.1,0,0,0,0,0,0,0,0,0,0,0,0,0,0,0,0,{"v":0,"d":"0.00E+00"},{"v":0,"d":"0.00E+00"},{"v":0,"d":"0.00E+00"},{"v":0,"d":"0.00E+00"},{"v":0,"d":"0.00E+00"},{"v":0,"d":"0.00E+00"},{"v":0,"d":"0.00E+00"},{"v":0,"d":"0.00E+00"},{"v":0,"d":"0.00E+00"},{"v":0,"d":"0.00E+00"},{"v":0,"d":"0.00E+00"},{"v":0,"d":"0.00E+00"},{"v":0,"d":"0.00E+00"},{"v":0,"d":"0.00E+00"},{"v":0,"d":"0.00E+00"},{"v":0,"d":"0.00E+00"},{"v":0,"d":"0.00E+00"},{"v":0,"d":"0.00E+00"},{"v":0,"d":"0.00E+00"},{"v":0,"d":"0.00E+00"},{"v":0,"d":"0.00E+00"},{"v":0,"d":"0.00E+00"},{"v":0,"d":"0.00E+00"},{"v":0,"d":"0.00E+00"},{"v":0,"d":"0.00E+00"},{"v":0,"d":"0.00E+00"},{"v":0,"d":"0.00E+00"},{"v":0,"d":"0.00E+00"},{"v":0,"d":"0.00E+00"},{"v":0,"d":"0.00E+00"},{"v":0,"d":"0.00E+00"},{"v":0,"d":"0.00E+00"},{"v":0,"d":"0.00E+00"},{"v":0,"d":"0.00E+00"},{"v":0,"d":"0.00E+00"},{"v":0,"d":"0.00E+00"},{"v":0,"d":"0.00E+00"},{"v":0,"d":"0.00E+00"},{"v":0,"d":"0.00E+00"},{"v":0,"d":"0.00E+00"},{"v":0,"d":"0.00E+00"},{"v":0,"d":"0.00E+00"},{"v":0,"d":"0.00E+00"},{"v":0,"d":"0.00E+00"},{"v":0,"d":"0.00E+00"},{"v":0,"d":"0.00E+00"},{"v":0,"d":"0.00E+00"},{"v":0,"d":"0.00E+00"},{"v":0,"d":"0.00E+00"},{"v":0,"d":"0.00E+00"},{"v":0,"d":"0.00E+00"},{"v":0,"d":"0.00E+00"},{"v":0,"d":"0.00E+00"},{"v":0,"d":"0.00E+00"},{"v":0,"d":"0.00E+00"},{"v":0,"d":"0.00E+00"},{"v":0,"d":"0.00E+00"},{"v":0,"d":"0.00E+00"},{"v":0,"d":"0.00E+00"},{"v":0,"d":"0.00E+00"},{"v":0,"d":"0.00E+00"},{"v":0,"d":"0.00E+00"},{"v":0,"d":"0.00E+00"},{"v":0,"d":"0.00E+00"},{"v":0,"d":"0.00E+00"},{"v":0,"d":"0.00E+00"},{"v":0,"d":"0.00E+00"},{"v":0,"d":"0.00E+00"},{"v":0,"d":"0.00E+00"},{"v":0,"d":"0.00E+00"},{"v":0,"d":"0.00E+00"},{"v":0,"d":"0.00E+00"},{"v":0,"d":"0.00E+00"},{"v":0,"d":"0.00E+00"},{"v":0,"d":"0.00E+00"},{"v":636.2,"d":"6.36E+02"},{"v":0.03073,"d":"3.07E-02"},{"v":-0.00015531,"d":"-1.55E-04"},{"v":5.08474e-07,"d":"5.08E-07"},{"v":-6.098659e-10,"d":"-6.10E-10"},0,{"v":0,"d":"0.00E+00"},{"v":0,"d":"0.00E+00"},{"v":0,"d":"0.00E+00"},{"v":0,"d":"0.00E+00"},{"v":0,"d":"0.00E+00"},0,{"v":0,"d":"0.00E+00"},{"v":0,"d":"0.00E+00"},{"v":0,"d":"0.00E+00"},{"v":0,"d":"0.00E+00"},{"v":0,"d":"0.00E+00"},0,{"v":0,"d":"0.00E+00"},{"v":0,"d":"0.00E+00"},{"v":0,"d":"0.00E+00"},{"v":0,"d":"0.00E+00"},{"v":0,"d":"0.00E+00"},0,{"v":0,"d":"0.00E+00"},{"v":0,"d":"0.00E+00"},{"v":0,"d":"0.00E+00"},{"v":0,"d":"0.00E+00"},{"v":0,"d":"0.00E+00"},0,"2010-02-10","PMO jan/2010                               ",557,"M"]
[160,"_PONTE_NOVA_","1 - Sudeste","15 - Eletropaulo",160,0,"107 - _EDGARD SOUZ",{"v":1,"d":"1.00"},{"v":1,"d":"1.00"},314.55,"0 - NÃO HÁ",2,2,110,110,0,110,2,2,{"v":110,"d":"1.10E+02"},{"v":0,"d":"0.00E+00"},{"v":0,"d":"0.00E+00"},{"v":0,"d":"0.00E+00"},{"v":0,"d":"0.00E+00"},{"v":1,"d":"1.00E+00"},{"v":0,"d":"0.00E+00"},{"v":0,"d":"0.00E+00"},{"v":0,"d":"0.00E+00"},{"v":0,"d":"0.00E+00"},4,11,34,47,49,45,27,17,13,2,-9,-1,0,87,0,0,"0 - NÃO HÁ",0,1,100,0,1,0,3,0,"Yes",2,0,0,0,0,0,0,0,0,0,0,0,0,0,0,0,0,0,0,0,0,{"v":0,"d":"0.00E+00"},{"v":0,"d":"0.00E+00"},{"v":0,"d":"0.00E+00"},{"v":0,"d":"0.00E+00"},{"v":0,"d":"0.00E+00"},{"v":0,"d":"0.00E+00"},{"v":0,"d":"0.00E+00"},{"v":0,"d":"0.00E+00"},{"v":0,"d":"0.00E+00"},{"v":0,"d":"0.00E+00"},{"v":0,"d":"0.00E+00"},{"v":0,"d":"0.00E+00"},{"v":0,"d":"0.00E+00"},{"v":0,"d":"0.00E+00"},{"v":0,"d":"0.00E+00"},{"v":0,"d":"0.00E+00"},{"v":0,"d":"0.00E+00"},{"v":0,"d":"0.00E+00"},{"v":0,"d":"0.00E+00"},{"v":0,"d":"0.00E+00"},{"v":0,"d":"0.00E+00"},{"v":0,"d":"0.00E+00"},{"v":0,"d":"0.00E+00"},{"v":0,"d":"0.00E+00"},{"v":0,"d":"0.00E+00"},{"v":0,"d":"0.00E+00"},{"v":0,"d":"0.00E+00"},{"v":0,"d":"0.00E+00"},{"v":0,"d":"0.00E+00"},{"v":0,"d":"0.00E+00"},{"v":0,"d":"0.00E+00"},{"v":0,"d":"0.00E+00"},{"v":0,"d":"0.00E+00"},{"v":0,"d":"0.00E+00"},{"v":0,"d":"0.00E+00"},{"v":0,"d":"0.00E+00"},{"v":0,"d":"0.00E+00"},{"v":0,"d":"0.00E+00"},{"v":0,"d":"0.00E+00"},{"v":0,"d":"0.00E+00"},{"v":0,"d":"0.00E+00"},{"v":0,"d":"0.00E+00"},{"v":0,"d":"0.00E+00"},{"v":0,"d":"0.00E+00"},{"v":0,"d":"0.00E+00"},{"v":0,"d":"0.00E+00"},{"v":0,"d":"0.00E+00"},{"v":0,"d":"0.00E+00"},{"v":0,"d":"0.00E+00"},{"v":0,"d":"0.00E+00"},{"v":0,"d":"0.00E+00"},{"v":0,"d":"0.00E+00"},{"v":0,"d":"0.00E+00"},{"v":0,"d":"0.00E+00"},{"v":0,"d":"0.00E+00"},{"v":0,"d":"0.00E+00"},{"v":0,"d":"0.00E+00"},{"v":0,"d":"0.00E+00"},{"v":0,"d":"0.00E+00"},{"v":0,"d":"0.00E+00"},{"v":0,"d":"0.00E+00"},{"v":0,"d":"0.00E+00"},{"v":0,"d":"0.00E+00"},{"v":0,"d":"0.00E+00"},{"v":0,"d":"0.00E+00"},{"v":0,"d":"0.00E+00"},{"v":0,"d":"0.00E+00"},{"v":0,"d":"0.00E+00"},{"v":0,"d":"0.00E+00"},{"v":0,"d":"0.00E+00"},{"v":0,"d":"0.00E+00"},{"v":0,"d":"0.00E+00"},{"v":0,"d":"0.00E+00"},{"v":0,"d":"0.00E+00"},{"v":0,"d":"0.00E+00"},{"v":0.0125721,"d":"1.26E-02"},{"v":-1.26882e-05,"d":"-1.27E-05"},{"v":8.511947e-09,"d":"8.51E-09"},{"v":-2.14229e-12,"d":"-2.14E-12"},{"v":0,"d":"0.00E+00"},0,{"v":0,"d":"0.00E+00"},{"v":0,"d":"0.00E+00"},{"v":0,"d":"0.00E+00"},{"v":0,"d":"0.00E+00"},{"v":0,"d":"0.00E+00"},0,{"v":0,"d":"0.00E+00"},{"v":0,"d":"0.00E+00"},{"v":0,"d":"0.00E+00"},{"v":0,"d":"0.00E+00"},{"v":0,"d":"0.00E+00"},0,{"v":0,"d":"0.00E+00"},{"v":0,"d":"0.00E+00"},{"v":0,"d":"0.00E+00"},{"v":0,"d":"0.00E+00"},{"v":0,"d":"0.00E+00"},0,{"v":0,"d":"0.00E+00"},{"v":0,"d":"0.00E+00"},{"v":0,"d":"0.00E+00"},{"v":0,"d":"0.00E+00"},{"v":0,"d":"0.00E+00"},0,"2002-09-10","SIPOT                                      ",2,"D"]
[161,"_EDGARD_SOUZ","1 - Sudeste","15 - Eletropaulo",161,0,"37 - BARRA BONITA",{"v":1.0000038935000077,"d":"1.00"},{"v":3.90350000145645e-06,"d":"0.00"},314.55,"108 - _TRAICAO    ",1,0.1,717.15,706.15,0,717.15,1,0.1,{"v":706.15,"d":"7.06E+02"},{"v":11,"d":"1.10E+01"},{"v":0,"d":"0.00E+00"},{"v":0,"d":"0.00E+00"},{"v":0,"d":"0.00E+00"},{"v":-64.19545,"d":"-6.42E+01"},{"v":0.09090909,"d":"9.09E-02"},{"v":0,"d":"0.00E+00"},{"v":0,"d":"0.00E+00"},{"v":0,"d":"0.00E+00"},0,0,0,0,0,0,0,0,0,0,0,0,0,706.15,0,0,"0 - NÃO HÁ",0,1,100,0,1,0,18,0,"No",2,0,0,0,0,0,0,0,0,0,0,0,0,0,0,0,0,0,0,0,0,{"v":0,"d":"0.00E+00"},{"v":0,"d":"0.00E+00"},{"v":0,"d":"0.00E+00"},{"v":0,"d":"0.00E+00"},{"v":0,"d":"0.00E+00"},{"v":0,"d":"0.00E+00"},{"v":0,"d":"0.00E+00"},{"v":0,"d":"0.00E+00"},{"v":0,"d":"0.00E+00"},{"v":0,"d":"0.00E+00"},{"v":0,"d":"0.00E+00"},{"v":0,"d":"0.00E+00"},{"v":0,"d":"0.00E+00"},{"v":0,"d":"0.00E+00"},{"v":0,"d":"0.00E+00"},{"v":0,"d":"0.00E+00"},{"v":0,"d":"0.00E+00"},{"v":0,"d":"0.00E+00"},{"v":0,"d":"0.00E+00"},{"v":0,"d":"0.00E+00"},{"v":0,"d":"0.00E+00"},{"v":0,"d":"0.00E+00"},{"v":0,"d":"0.00E+00"},{"v":0,"d":"0.00E+00"},{"v":0,"d":"0.00E+00"},{"v":0,"d":"0.00E+00"},{"v":0,"d":"0.00E+00"},{"v":0,"d":"0.00E+00"},{"v":0,"d":"0.00E+00"},{"v":0,"d":"0.00E+00"},{"v":0,"d":"0.00E+00"},{"v":0,"d":"0.00E+00"},{"v":0,"d":"0.00E+00"},{"v":0,"d":"0.00E+00"},{"v":0,"d":"0.00E+00"},{"v":0,"d":"0.00E+00"},{"v":0,"d":"0.00E+00"},{"v":0,"d":"0.00E+00"},{"v":0,"d":"0.00E+00"},{"v":0,"d":"0.00E+00"},{"v":0,"d":"0.00E+00"},{"v":0,"d":"0.00E+00"},{"v":0,"d":"0.00E+00"},{"v":0,"d":"0.00E+00"},{"v":0,"d":"0.00E+00"},{"v":0,"d":"0.00E+00"},{"v":0,"d":"0.00E+00"},{"v":0,"d":"0.00E+00"},{"v":0,"d":"0.00E+00"},{"v":0,"d":"0.00E+00"},{"v":0,"d":"0.00E+00"},{"v":0,"d":"0.00E+00"},{"v":0,"d":"0.00E+00"},{"v":0,"d":"0.00E+00"},{"v":0,"d":"0.00E+00"},{"v":0,"d":"0.00E+00"},{"v":0,"d":"0.00E+00"},{"v":0,"d":"0.00E+00"},{"v":0,"d":"0.00E+00"},{"v":0,"d":"0.00E+00"},{"v":0,"d":"0.00E+00"},{"v":0,"d":"0.00E+00"},{"v":0,"d":"0.00E+00"},{"v":0,"d":"0.00E+00"},{"v":0,"d":"0.00E+00"},{"v":0,"d":"0.00E+00"},{"v":0,"d":"0.00E+00"},{"v":0,"d":"0.00E+00"},{"v":0,"d":"0.00E+00"},{"v":0,"d":"0.00E+00"},{"v":0,"d":"0.00E+00"},{"v":0,"d":"0.00E+00"},{"v":0,"d":"0.00E+00"},{"v":0,"d":"0.00E+00"},{"v":0,"d":"0.00E+00"},{"v":706.15,"d":"7.06E+02"},{"v":0,"d":"0.00E+00"},{"v":0,"d":"0.00E+00"},{"v":0,"d":"0.00E+00"},{"v":0,"d":"0.00E+00"},0,{"v":0,"d":"0.00E+00"},{"v":0,"d":"0.00E+00"},{"v":0,"d":"0.00E+00"},{"v":0,"d":"0.00E+00"},{"v":0,"d":"0.00E+00"},0,{"v":0,"d":"0.00E+00"},{"v":0,"d":"0.00E+00"},{"v":0,"d":"0.00E+00"},{"v":0,"d":"0.00E+00"},{"v":0,"d":"0.00E+00"},0,{"v":0,"d":"0.00E+00"},{"v":0,"d":"0.00E+00"},{"v":0,"d":"0.00E+00"},{"v":0,"d":"0.00E+00"},{"v":0,"d":"0.00E+00"},0,{"v":0,"d":"0.00E+00"},{"v":0,"d":"0.00E+00"},{"v":0,"d":"0.00E+00"},{"v":0,"d":"0.00E+00"},{"v":0,"d":"0.00E+00"},0,"        ","UHE do PMO                                 ",1,"D"]
[166,"SACOS_______","3 - Nordeste","0 - ",166,0,"169 - SOBRADINHO  ",2.19,2.19,{"v":326.9,"d":"326.90"},"0 - NÃO HÁ",16.57,16.57,530,530,0,530,16.57,0,{"v":530,"d":"5.30E+02"},{"v":0,"d":"0.00E+00"},{"v":0,"d":"0.00E+00"},{"v":0,"d":"0.00E+00"},{"v":0,"d":"0.00E+00"},{"v":2.19,"d":"2.19E+00"},{"v":0,"d":"0.00E+00"},{"v":0,"d":"0.00E+00"},{"v":0,"d":"0.00E+00"},{"v":0,"d":"0.00E+00"},19,13,35,43,70,80,83,82,94,79,55,37,0.008829,476.8,2.333,6.861,"1 - Francis",1,1,100,0,2,1.33,60,3,"Yes",2,3,16.7,37,51.7,0,0,0,0,0,0,0,0,0,0,0,0,0,0,0,0,{"v":0,"d":"0.00E+00"},{"v":0,"d":"0.00E+00"},{"v":0,"d":"0.00E+00"},{"v":0,"d":"0.00E+00"},{"v":0,"d":"0.00E+00"},{"v":0,"d":"0.00E+00"},{"v":0,"d":"0.00E+00"},{"v":0,"d":"0.00E+00"},{"v":0,"d":"0.00E+00"},{"v":0,"d":"0.00E+00"},{"v":0,"d":"0.00E+00"},{"v":0,"d":"0.00E+00"},{"v":0,"d":"0.00E+00"},{"v":0,"d":"0.00E+00"},{"v":0,"d":"0.00E+00"},{"v":0,"d":"0.00E+00"},{"v":0,"d":"0.00E+00"},{"v":0,"d":"0.00E+00"},{"v":0,"d":"0.00E+00"},{"v":0,"d":"0.00E+00"},{"v":0,"d":"0.00E+00"},{"v":0,"d":"0.00E+00"},{"v":0,"d":"0.00E+00"},{"v":0,"d":"0.00E+00"},{"v":0,"d":"0.00E+00"},{"v":0,"d":"0.00E+00"},{"v":0,"d":"0.00E+00"},{"v":0,"d":"0.00E+00"},{"v":0,"d":"0.00E+00"},{"v":0,"d":"0.00E+00"},{"v":0,"d":"0.00E+00"},{"v":0,"d":"0.00E+00"},{"v":0,"d":"0.00E+00"},{"v":0,"d":"0.00E+00"},{"v":0,"d":"0.00E+00"},{"v":0,"d":"0.00E+00"},{"v":0,"d":"0.00E+00"},{"v":0,"d":"0.00E+00"},{"v":0,"d":"0.00E+00"},{"v":0,"d":"0.00E+00"},{"v":0,"d":"0.00E+00"},{"v":0,"d":"0.00E+00"},{"v":0,"d":"0.00E+00"},{"v":0,"d":"0.00E+00"},{"v":0,"d":"0.00E+00"},{"v":0,"d":"0.00E+00"},{"v":0,"d":"0.00E+00"},{"v":0,"d":"0.00E+00"},{"v":0,"d":"0.00E+00"},{"v":0,"d":"0.00E+00"},{"v":0,"d":"0.00E+00"},{"v":0,"d":"0.00E+00"},{"v":0,"d":"0.00E+00"},{"v":0,"d":"0.00E+00"},{"v":0,"d":"0.00E+00"},{"v":0,"d":"0.00E+00"},{"v":0,"d":"0.00E+00"},{"v":0,"d":"0.00E+00"},{"v":0,"d":"0.00E+00"},{"v":0,"d":"0.00E+00"},{"v":0,"d":"0.00E+00"},{"v":0,"d":"0.00E+00"},{"v":0,"d":"0.00E+00"},{"v":0,"d":"0.00E+00"},{"v":0,"d":"0.00E+00"},{"v":0,"d":"0.00E+00"},{"v":0,"d":"0.00E+00"},{"v":0,"d":"0.00E+00"},{"v":0,"d":"0.00E+00"},{"v":0,"d":"0.00E+00"},{"v":0,"d":"0.00E+00"},{"v":0,"d":"0.00E+00"},{"v":0,"d":"0.00E+00"},{"v":0,"d":"0.00E+00"},{"v":0,"d":"0.00E+00"},{"v":474.961,"d":"4.75E+02"},{"v":0.02760559,"d":"2.76E-02"},{"v":-0.0001057205,"d":"-1.06E-04"},{"v":1.923272e-07,"d":"1.92E-07"},{"v":-1.268052e-10,"d":"-1.27E-10"},0,{"v":0,"d":"0.00E+00"},{"v":0,"d":"0.00E+00"},{"v":0,"d":"0.00E+00"},{"v":0,"d":"0.00E+00"},{"v":0,"d":"0.00E+00"},0,{"v":0,"d":"0.00E+00"},{"v":0,"d":"0.00E+00"},{"v":0,"d":"0.00E+00"},{"v":0,"d":"0.00E+00"},{"v":0,"d":"0.00E+00"},0,{"v":0,"d":"0.00E+00"},{"v":0,"d":"0.00E+00"},{"v":0,"d":"0.00E+00"},{"v":0,"d":"0.00E+00"},{"v":0,"d":"0.00E+00"},0,{"v":0,"d":"0.00E+00"},{"v":0,"d":"0.00E+00"},{"v":0,"d":"0.00E+00"},{"v":0,"d":"0.00E+00"},{"v":0,"d":"0.00E+00"},0,"2012-04-17","En.Asseg FEV 2002                          ",16.57,"D"]
[169,"SOBRADINHO__","3 - Nordeste","33 - CHESF",169,0,"170 - RIACHO SECO ",{"v":4196.471577261575,"d":"4196.47"},{"v":2085.4637583126314,"d":"2085.46"},{"v":326.9,"d":"326.90"},"0 - NÃO HÁ",34116,5447,392.5,385.7,27.2,365.3,5447,0,{"v":374.179,"d":"3.74E+02"},{"v":0.00139669,"d":"1.40E-03"},{"v":-5.35159e-08,"d":"-5.35E-08"},{"v":1.155989e-12,"d":"1.16E-12"},{"v":-9.545989e-18,"d":"-9.55E-18"},{"v":-503710,"d":"-5.04E+05"},{"v":4913.789,"d":"4.91E+03"},{"v":-8.966889,"d":"-8.97E+00"},{"v":-0.0189169,"d":"-1.89E-02"},{"v":4.65379e-05,"d":"4.65E-05"},171,109,61,56,108,104,165,203,234,267,245,223,0.009023,363.06,2.533,8.091,"2 - Kaplan/Propeller",1,1,100,0,2,0.5,506,3,"Yes",2,6,175,713,27.2,0,0,0,0,0,0,0,0,0,0,0,0,0,0,0,0,{"v":0,"d":"0.00E+00"},{"v":0,"d":"0.00E+00"},{"v":0,"d":"0.00E+00"},{"v":0,"d":"0.00E+00"},{"v":0,"d":"0.00E+00"},{"v":0,"d":"0.00E+00"},{"v":0,"d":"0.00E+00"},{"v":0,"d":"0.00E+00"},{"v":0,"d":"0.00E+00"},{"v":0,"d":"0.00E+00"},{"v":0,"d":"0.00E+00"},{"v":0,"d":"0.00E+00"},{"v":0,"d":"0.00E+00"},{"v":0,"d":"0.00E+00"},{"v":0,"d":"0.00E+00"},{"v":0,"d":"0.00E+00"},{"v":0,"d":"0.00E+00"},{"v":0,"d":"0.00E+00"},{"v":0,"d":"0.00E+00"},{"v":0,"d":"0.00E+00"},{"v":0,"d":"0.00E+00"},{"v":0,"d":"0.00E+00"},{"v":0,"d":"0.00E+00"},{"v":0,"d":"0.00E+00"},{"v":0,"d":"0.00E+00"},{"v":0,"d":"0.00E+00"},{"v":0,"d":"0.00E+00"},{"v":0,"d":"0.00E+00"},{"v":0,"d":"0.00E+00"},{"v":0,"d":"0.00E+00"},{"v":0,"d":"0.00E+00"},{"v":0,"d":"0.00E+00"},{"v":0,"d":"0.00E+00"},{"v":0,"d":"0.00E+00"},{"v":0,"d":"0.00E+00"},{"v":0,"d":"0.00E+00"},{"v":0,"d":"0.00E+00"},{"v":0,"d":"0.00E+00"},{"v":0,"d":"0.00E+00"},{"v":0,"d":"0.00E+00"},{"v":0,"d":"0.00E+00"},{"v":0,"d":"0.00E+00"},{"v":0,"d":"0.00E+00"},{"v":0,"d":"0.00E+00"},{"v":0,"d":"0.00E+00"},{"v":0,"d":"0.00E+00"},{"v":0,"d":"0.00E+00"},{"v":0,"d":"0.00E+00"},{"v":0,"d":"0.00E+00"},{"v":0,"d":"0.00E+00"},{"v":0,"d":"0.00E+00"},{"v":0,"d":"0.00E+00"},{"v":0,"d":"0.00E+00"},{"v":0,"d":"0.00E+00"},{"v":0,"d":"0.00E+00"},{"v":0,"d":"0.00E+00"},{"v":0,"d":"0.00E+00"},{"v":0,"d":"0.00E+00"},{"v":0,"d":"0.00E+00"},{"v":0,"d":"0.00E+00"},{"v":0,"d":"0.00E+00"},{"v":0,"d":"0.00E+00"},{"v":0,"d":"0.00E+00"},{"v":0,"d":"0.00E+00"},{"v":0,"d":"0.00E+00"},{"v":0,"d":"0.00E+00"},{"v":0,"d":"0.00E+00"},{"v":0,"d":"0.00E+00"},{"v":0,"d":"0.00E+00"},{"v":0,"d":"0.00E+00"},{"v":0,"d":"0.00E+00"},{"v":0,"d":"0.00E+00"},{"v":0,"d":"0.00E+00"},{"v":0,"d":"0.00E+00"},{"v":0,"d":"0.00E+00"},{"v":359.6538,"d":"3.60E+02"},{"v":0.00196401,"d":"1.96E-03"},{"v":-2.96873e-07,"d":"-2.97E-07"},{"v":2.50828e-11,"d":"2.51E-11"},{"v":-7.702299e-16,"d":"-7.70E-16"},0,{"v":0,"d":"0.00E+00"},{"v":0,"d":"0.00E+00"},{"v":0,"d":"0.00E+00"},{"v":0,"d":"0.00E+00"},{"v":0,"d":"0.00E+00"},0,{"v":0,"d":"0.00E+00"},{"v":0,"d":"0.00E+00"},{"v":0,"d":"0.00E+00"},{"v":0,"d":"0.00E+00"},{"v":0,"d":"0.00E+00"},0,{"v":0,"d":"0.00E+00"},{"v":0,"d":"0.00E+00"},{"v":0,"d":"0.00E+00"},{"v":0,"d":"0.00E+00"},{"v":0,"d":"0.00E+00"},0,{"v":0,"d":"0.00E+00"},{"v":0,"d":"0.00E+00"},{"v":0,"d":"0.00E+00"},{"v":0,"d":"0.00E+00"},{"v":0,"d":"0.00E+00"},0,"2012-12-14","Contrato de Concessao                      ",34116,"M"]
[170,"RIACHO_SECO_","3 - Nordeste","0 - ",170,0,"171 - PEDRA BRANCA",{"v":144.6,"d":"144.60"},{"v":144.6,"d":"144.60"},{"v":299.7,"d":"299.70"},"0 - NÃO HÁ",442.17,442.17,351,351,0,351,442.17,0,{"v":351,"d":"3.51E+02"},{"v":0,"d":"0.00E+00"},{"v":0,"d":"0.00E+00"},{"v":0,"d":"0.00E+00"},{"v":0,"d":"0.00E+00"},{"v":144.6,"d":"1.45E+02"},{"v":0,"d":"0.00E+00"},{"v":0,"d":"0.00E+00"},{"v":0,"d":"0.00E+00"},{"v":0,"d":"0.00E+00"},168,112,62,77,132,118,172,239,275,295,272,212,0.008829,341.09,1.672,5.403,"2 - Kaplan/Propeller",1,1,100,0,2,0.25,504,6,"Yes",2,8,34.5,495,7.9,0,0,0,0,0,0,0,0,0,0,0,0,0,0,0,0,{"v":0,"d":"0.00E+00"},{"v":0,"d":"0.00E+00"},{"v":0,"d":"0.00E+00"},{"v":0,"d":"0.00E+00"},{"v":0,"d":"0.00E+00"},{"v":0,"d":"0.00E+00"},{"v":0,"d":"0.00E+00"},{"v":0,"d":"0.00E+00"},{"v":0,"d":"0.00E+00"},{"v":0,"d":"0.00E+00"},{"v":0,"d":"0.00E+00"},{"v":0,"d":"0.00E+00"},{"v":0,"d":"0.00E+00"},{"v":0,"d":"0.00E+00"},{"v":0,"d":"0.00E+00"},{"v":0,"d":"0.00E+00"},{"v":0,"d":"0.00E+00"},{"v":0,"d":"0.00E+00"},{"v":0,"d":"0.00E+00"},{"v":0,"d":"0.00E+00"},{"v":0,"d":"0.00E+00"},{"v":0,"d":"0.00E+00"},{"v":0,"d":"0.00E+00"},{"v":0,"d":"0.00E+00"},{"v":0,"d":"0.00E+00"},{"v":0,"d":"0.00E+00"},{"v":0,"d":"0.00E+00"},{"v":0,"d":"0.00E+00"},{"v":0,"d":"0.00E+00"},{"v":0,"d":"0.00E+00"},{"v":0,"d":"0.00E+00"},{"v":0,"d":"0.00E+00"},{"v":0,"d":"0.00E+00"},{"v":0,"d":"0.00E+00"},{"v":0,"d":"0.00E+00"},{"v":0,"d":"0.00E+00"},{"v":0,"d":"0.00E+00"},{"v":0,"d":"0.00E+00"},{"v":0,"d":"0.00E+00"},{"v":0,"d":"0.00E+00"},{"v":0,"d":"0.00E+00"},{"v":0,"d":"0.00E+00"},{"v":0,"d":"0.00E+00"},{"v":0,"d":"0.00E+00"},{"v":0,"d":"0.00E+00"},{"v":0,"d":"0.00E+00"},{"v":0,"d":"0.00E+00"},{"v":0,"d":"0.00E+00"},{"v":0,"d":"0.00E+00"},{"v":0,"d":"0.00E+00"},{"v":0,"d":"0.00E+00"},{"v":0,"d":"0.00E+00"},{"v":0,"d":"0.00E+00"},{"v":0,"d":"0.00E+00"},{"v":0,"d":"0.00E+00"},{"v":0,"d":"0.00E+00"},{"v":0,"d":"0.00E+00"},{"v":0,"d":"0.00E+00"},{"v":0,"d":"0.00E+00"},{"v":0,"d":"0.00E+00"},{"v":0,"d":"0.00E+00"},{"v":0,"d":"0.00E+00"},{"v":0,"d":"0.00E+00"},{"v":0,"d":"0.00E+00"},{"v":0,"d":"0.00E+00"},{"v":0,"d":"0.00E+00"},{"v":0,"d":"0.00E+00"},{"v":0,"d":"0.00E+00"},{"v":0,"d":"0.00E+00"},{"v":0,"d":"0.00E+00"},{"v":0,"d":"0.00E+00"},{"v":0,"d":"0.00E+00"},{"v":0,"d":"0.00E+00"},{"v":0,"d":"0.00E+00"},{"v":0,"d":"0.00E+00"},{"v":338.0282,"d":"3.38E+02"},{"v":0.001528268,"d":"1.53E-03"},{"v":-1.626795e-07,"d":"-1.63E-07"},{"v":8.645806e-12,"d":"8.65E-12"},{"v":-1.648211e-16,"d":"-1.65E-16"},0,{"v":0,"d":"0.00E+00"},{"v":0,"d":"0.00E+00"},{"v":0,"d":"0.00E+00"},{"v":0,"d":"0.00E+00"},{"v":0,"d":"0.00E+00"},0,{"v":0,"d":"0.00E+00"},{"v":0,"d":"0.00E+00"},{"v":0,"d":"0.00E+00"},{"v":0,"d":"0.00E+00"},{"v":0,"d":"0.00E+00"},0,{"v":0,"d":"0.00E+00"},{"v":0,"d":"0.00E+00"},{"v":0,"d":"0.00E+00"},{"v":0,"d":"0.00E+00"},{"v":0,"d":"0.00E+00"},0,{"v":0,"d":"0.00E+00"},{"v":0,"d":"0.00E+00"},{"v":0,"d":"0.00E+00"},{"v":0,"d":"0.00E+00"},{"v":0,"d":"0.00E+00"},0,"2010-09-11","2º LEN A-5/2010                            ",442.17,"D"]
[172,"ITAPARICA___","3 - Nordeste","33 - CHESF",172,0,"173 - _MOXOTO     ",{"v":816.7811855359469,"d":"816.78"},{"v":610.9883173310081,"d":"610.99"},{"v":299.7,"d":"299.70"},"0 - NÃO HÁ",10782,7234,304,299,50.8,253.2,7234,0,{"v":275.813,"d":"2.76E+02"},{"v":0.006764889,"d":"6.76E-03"},{"v":-8.86837e-07,"d":"-8.87E-07"},{"v":7.067909e-11,"d":"7.07E-11"},{"v":-2.23985e-15,"d":"-2.24E-15"},{"v":-199695,"d":"-2.00E+05"},{"v":1822.24,"d":"1.82E+03"},{"v":-4.435699,"d":"-4.44E+00"},{"v":-0.00191761,"d":"-1.92E-03"},{"v":1.2921e-05,"d":"1.29E-05"},163,88,47,35,55,41,81,138,190,227,235,202,0.008931,251.5,2.917,12.122,"1 - Francis",1,1,100,0,2,0.8,501,4,"Yes",2,6,250,551,50.8,0,0,0,0,0,0,0,0,0,0,0,0,0,0,0,0,{"v":0,"d":"0.00E+00"},{"v":0,"d":"0.00E+00"},{"v":0,"d":"0.00E+00"},{"v":0,"d":"0.00E+00"},{"v":0,"d":"0.00E+00"},{"v":0,"d":"0.00E+00"},{"v":0,"d":"0.00E+00"},{"v":0,"d":"0.00E+00"},{"v":0,"d":"0.00E+00"},{"v":0,"d":"0.00E+00"},{"v":0,"d":"0.00E+00"},{"v":0,"d":"0.00E+00"},{"v":0,"d":"0.00E+00"},{"v":0,"d":"0.00E+00"},{"v":0,"d":"0.00E+00"},{"v":0,"d":"0.00E+00"},{"v":0,"d":"0.00E+00"},{"v":0,"d":"0.00E+00"},{"v":0,"d":"0.00E+00"},{"v":0,"d":"0.00E+00"},{"v":0,"d":"0.00E+00"},{"v":0,"d":"0.00E+00"},{"v":0,"d":"0.00E+00"},{"v":0,"d":"0.00E+00"},{"v":0,"d":"0.00E+00"},{"v":0,"d":"0.00E+00"},{"v":0,"d":"0.00E+00"},{"v":0,"d":"0.00E+00"},{"v":0,"d":"0.00E+00"},{"v":0,"d":"0.00E+00"},{"v":0,"d":"0.00E+00"},{"v":0,"d":"0.00E+00"},{"v":0,"d":"0.00E+00"},{"v":0,"d":"0.00E+00"},{"v":0,"d":"0.00E+00"},{"v":0,"d":"0.00E+00"},{"v":0,"d":"0.00E+00"},{"v":0,"d":"0.00E+00"},{"v":0,"d":"0.00E+00"},{"v":0,"d":"0.00E+00"},{"v":0,"d":"0.00E+00"},{"v":0,"d":"0.00E+00"},{"v":0,"d":"0.00E+00"},{"v":0,"d":"0.00E+00"},{"v":0,"d":"0.00E+00"},{"v":0,"d":"0.00E+00"},{"v":0,"d":"0.00E+00"},{"v":0,"d":"0.00E+00"},{"v":0,"d":"0.00E+00"},{"v":0,"d":"0.00E+00"},{"v":0,"d":"0.00E+00"},{"v":0,"d":"0.00E+00"},{"v":0,"d":"0.00E+00"},{"v":0,"d":"0.00E+00"},{"v":0,"d":"0.00E+00"},{"v":0,"d":"0.00E+00"},{"v":0,"d":"0.00E+00"},{"v":0,"d":"0.00E+00"},{"v":0,"d":"0.00E+00"},{"v":0,"d":"0.00E+00"},{"v":0,"d":"0.00E+00"},{"v":0,"d":"0.00E+00"},{"v":0,"d":"0.00E+00"},{"v":0,"d":"0.00E+00"},{"v":0,"d":"0.00E+00"},{"v":0,"d":"0.00E+00"},{"v":0,"d":"0.00E+00"},{"v":0,"d":"0.00E+00"},{"v":0,"d":"0.00E+00"},{"v":0,"d":"0.00E+00"},{"v":0,"d":"0.00E+00"},{"v":0,"d":"0.00E+00"},{"v":0,"d":"0.00E+00"},{"v":0,"d":"0.00E+00"},{"v":0,"d":"0.00E+00"},{"v":251.5,"d":"2.52E+02"},{"v":0,"d":"0.00E+00"},{"v":0,"d":"0.00E+00"},{"v":0,"d":"0.00E+00"},{"v":0,"d":"0.00E+00"},0,{"v":0,"d":"0.00E+00"},{"v":0,"d":"0.00E+00"},{"v":0,"d":"0.00E+00"},{"v":0,"d":"0.00E+00"},{"v":0,"d":"0.00E+00"},0,{"v":0,"d":"0.00E+00"},{"v":0,"d":"0.00E+00"},{"v":0,"d":"0.00E+00"},{"v":0,"d":"0.00E+00"},{"v":0,"d":"0.00E+00"},0,{"v":0,"d":"0.00E+00"},{"v":0,"d":"0.00E+00"},{"v":0,"d":"0.00E+00"},{"v":0,"d":"0.00E+00"},{"v":0,"d":"0.00E+00"},0,{"v":0,"d":"0.00E+00"},{"v":0,"d":"0.00E+00"},{"v":0,"d":"0.00E+00"},{"v":0,"d":"0.00E+00"},{"v":0,"d":"0.00E+00"},0,"2010-02-08","PMO jan/2010                               ",10782,"M"]
[173,"_MOXOTO_____","3 - Nordeste","33 - CHESF",173,0,"175 - _P.AFONSO_4_",{"v":91,"d":"91.00"},{"v":91,"d":"91.00"},{"v":248.9,"d":"248.90"},"175 - _P.AFONSO 4 ",1226,1226,251.5,251.5,20,231.5,1226,1226,{"v":251.5,"d":"2.52E+02"},{"v":0,"d":"0.00E+00"},{"v":0,"d":"0.00E+00"},{"v":0,"d":"0.00E+00"},{"v":0,"d":"0.00E+00"},{"v":91,"d":"9.10E+01"},{"v":0,"d":"0.00E+00"},{"v":0,"d":"0.00E+00"},{"v":0,"d":"0.00E+00"},{"v":0,"d":"0.00E+00"},140,109,81,105,109,101,123,158,180,195,158,152,0.008909,230.3,2.533,8.091,"2 - Kaplan/Propeller",1,1,100,0,1,2.44,501,4,"No",2,4,100,561,20,0,0,0,0,0,0,0,0,0,0,0,0,0,0,0,0,{"v":0,"d":"0.00E+00"},{"v":0,"d":"0.00E+00"},{"v":0,"d":"0.00E+00"},{"v":0,"d":"0.00E+00"},{"v":0,"d":"0.00E+00"},{"v":0,"d":"0.00E+00"},{"v":0,"d":"0.00E+00"},{"v":0,"d":"0.00E+00"},{"v":0,"d":"0.00E+00"},{"v":0,"d":"0.00E+00"},{"v":0,"d":"0.00E+00"},{"v":0,"d":"0.00E+00"},{"v":0,"d":"0.00E+00"},{"v":0,"d":"0.00E+00"},{"v":0,"d":"0.00E+00"},{"v":0,"d":"0.00E+00"},{"v":0,"d":"0.00E+00"},{"v":0,"d":"0.00E+00"},{"v":0,"d":"0.00E+00"},{"v":0,"d":"0.00E+00"},{"v":0,"d":"0.00E+00"},{"v":0,"d":"0.00E+00"},{"v":0,"d":"0.00E+00"},{"v":0,"d":"0.00E+00"},{"v":0,"d":"0.00E+00"},{"v":0,"d":"0.00E+00"},{"v":0,"d":"0.00E+00"},{"v":0,"d":"0.00E+00"},{"v":0,"d":"0.00E+00"},{"v":0,"d":"0.00E+00"},{"v":0,"d":"0.00E+00"},{"v":0,"d":"0.00E+00"},{"v":0,"d":"0.00E+00"},{"v":0,"d":"0.00E+00"},{"v":0,"d":"0.00E+00"},{"v":0,"d":"0.00E+00"},{"v":0,"d":"0.00E+00"},{"v":0,"d":"0.00E+00"},{"v":0,"d":"0.00E+00"},{"v":0,"d":"0.00E+00"},{"v":0,"d":"0.00E+00"},{"v":0,"d":"0.00E+00"},{"v":0,"d":"0.00E+00"},{"v":0,"d":"0.00E+00"},{"v":0,"d":"0.00E+00"},{"v":0,"d":"0.00E+00"},{"v":0,"d":"0.00E+00"},{"v":0,"d":"0.00E+00"},{"v":0,"d":"0.00E+00"},{"v":0,"d":"0.00E+00"},{"v":0,"d":"0.00E+00"},{"v":0,"d":"0.00E+00"},{"v":0,"d":"0.00E+00"},{"v":0,"d":"0.00E+00"},{"v":0,"d":"0.00E+00"},{"v":0,"d":"0.00E+00"},{"v":0,"d":"0.00E+00"},{"v":0,"d":"0.00E+00"},{"v":0,"d":"0.00E+00"},{"v":0,"d":"0.00E+00"},{"v":0,"d":"0.00E+00"},{"v":0,"d":"0.00E+00"},{"v":0,"d":"0.00E+00"},{"v":0,"d":"0.00E+00"},{"v":0,"d":"0.00E+00"},{"v":0,"d":"0.00E+00"},{"v":0,"d":"0.00E+00"},{"v":0,"d":"0.00E+00"},{"v":0,"d":"0.00E+00"},{"v":0,"d":"0.00E+00"},{"v":0,"d":"0.00E+00"},{"v":0,"d":"0.00E+00"},{"v":0,"d":"0.00E+00"},{"v":0,"d":"0.00E+00"},{"v":0,"d":"0.00E+00"},{"v":230.3,"d":"2.30E+02"},{"v":0,"d":"0.00E+00"},{"v":0,"d":"0.00E+00"},{"v":0,"d":"0.00E+00"},{"v":0,"d":"0.00E+00"},0,{"v":0,"d":"0.00E+00"},{"v":0,"d":"0.00E+00"},{"v":0,"d":"0.00E+00"},{"v":0,"d":"0.00E+00"},{"v":0,"d":"0.00E+00"},0,{"v":0,"d":"0.00E+00"},{"v":0,"d":"0.00E+00"},{"v":0,"d":"0.00E+00"},{"v":0,"d":"0.00E+00"},{"v":0,"d":"0.00E+00"},0,{"v":0,"d":"0.00E+00"},{"v":0,"d":"0.00E+00"},{"v":0,"d":"0.00E+00"},{"v":0,"d":"0.00E+00"},{"v":0,"d":"0.00E+00"},0,{"v":0,"d":"0.00E+00"},{"v":0,"d":"0.00E+00"},{"v":0,"d":"0.00E+00"},{"v":0,"d":"0.00E+00"},{"v":0,"d":"0.00E+00"},0,"        ","Usina do PMO                               ",1226,"D"]
[175,"_P.AFONSO123","3 - Nordeste","33 - CHESF",175,0,"178 - XINGO       ",{"v":5,"d":"5.00"},{"v":5,"d":"5.00"},{"v":116.4,"d":"116.40"},"0 - NÃO HÁ",26,26,230.3,230.3,0,230.3,26,26,{"v":230.3,"d":"2.30E+02"},{"v":0,"d":"0.00E+00"},{"v":0,"d":"0.00E+00"},{"v":0,"d":"0.00E+00"},{"v":0,"d":"0.00E+00"},{"v":5,"d":"5.00E+00"},{"v":0,"d":"0.00E+00"},{"v":0,"d":"0.00E+00"},{"v":0,"d":"0.00E+00"},{"v":0,"d":"0.00E+00"},140,109,81,105,109,101,123,158,180,195,158,152,0.008792,146.1,2.744,10.335,"1 - Francis",5,1,100,0,1,1.08,501,13,"Yes",2,3,60,84,81,2,70,97,82,1,75,104,82,3,76,106,81.5,4,198.6,258,87.5,{"v":0,"d":"0.00E+00"},{"v":0,"d":"0.00E+00"},{"v":0,"d":"0.00E+00"},{"v":0,"d":"0.00E+00"},{"v":0,"d":"0.00E+00"},{"v":0,"d":"0.00E+00"},{"v":0,"d":"0.00E+00"},{"v":0,"d":"0.00E+00"},{"v":0,"d":"0.00E+00"},{"v":0,"d":"0.00E+00"},{"v":0,"d":"0.00E+00"},{"v":0,"d":"0.00E+00"},{"v":0,"d":"0.00E+00"},{"v":0,"d":"0.00E+00"},{"v":0,"d":"0.00E+00"},{"v":0,"d":"0.00E+00"},{"v":0,"d":"0.00E+00"},{"v":0,"d":"0.00E+00"},{"v":0,"d":"0.00E+00"},{"v":0,"d":"0.00E+00"},{"v":0,"d":"0.00E+00"},{"v":0,"d":"0.00E+00"},{"v":0,"d":"0.00E+00"},{"v":0,"d":"0.00E+00"},{"v":0,"d":"0.00E+00"},{"v":0,"d":"0.00E+00"},{"v":0,"d":"0.00E+00"},{"v":0,"d":"0.00E+00"},{"v":0,"d":"0.00E+00"},{"v":0,"d":"0.00E+00"},{"v":0,"d":"0.00E+00"},{"v":0,"d":"0.00E+00"},{"v":0,"d":"0.00E+00"},{"v":0,"d":"0.00E+00"},{"v":0,"d":"0.00E+00"},{"v":0,"d":"0.00E+00"},{"v":0,"d":"0.00E+00"},{"v":0,"d":"0.00E+00"},{"v":0,"d":"0.00E+00"},{"v":0,"d":"0.00E+00"},{"v":0,"d":"0.00E+00"},{"v":0,"d":"0.00E+00"},{"v":0,"d":"0.00E+00"},{"v":0,"d":"0.00E+00"},{"v":0,"d":"0.00E+00"},{"v":0,"d":"0.00E+00"},{"v":0,"d":"0.00E+00"},{"v":0,"d":"0.00E+00"},{"v":0,"d":"0.00E+00"},{"v":0,"d":"0.00E+00"},{"v":0,"d":"0.00E+00"},{"v":0,"d":"0.00E+00"},{"v":0,"d":"0.00E+00"},{"v":0,"d":"0.00E+00"},{"v":0,"d":"0.00E+00"},{"v":0,"d":"0.00E+00"},{"v":0,"d":"0.00E+00"},{"v":0,"d":"0.00E+00"},{"v":0,"d":"0.00E+00"},{"v":0,"d":"0.00E+00"},{"v":0,"d":"0.00E+00"},{"v":0,"d":"0.00E+00"},{"v":0,"d":"0.00E+00"},{"v":0,"d":"0.00E+00"},{"v":0,"d":"0.00E+00"},{"v":0,"d":"0.00E+00"},{"v":0,"d":"0.00E+00"},{"v":0,"d":"0.00E+00"},{"v":0,"d":"0.00E+00"},{"v":0,"d":"0.00E+00"},{"v":0,"d":"0.00E+00"},{"v":0,"d":"0.00E+00"},{"v":0,"d":"0.00E+00"},{"v":0,"d":"0.00E+00"},{"v":0,"d":"0.00E+00"},{"v":134.119,"d":"1.34E+02"},{"v":0.00331877,"d":"3.32E-03"},{"v":-3.09259e-07,"d":"-3.09E-07"},{"v":2.15278e-11,"d":"2.15E-11"},{"v":-5.9295e-16,"d":"-5.93E-16"},0,{"v":0,"d":"0.00E+00"},{"v":0,"d":"0.00E+00"},{"v":0,"d":"0.00E+00"},{"v":0,"d":"0.00E+00"},{"v":0,"d":"0.00E+00"},0,{"v":0,"d":"0.00E+00"},{"v":0,"d":"0.00E+00"},{"v":0,"d":"0.00E+00"},{"v":0,"d":"0.00E+00"},{"v":0,"d":"0.00E+00"},0,{"v":0,"d":"0.00E+00"},{"v":0,"d":"0.00E+00"},{"v":0,"d":"0.00E+00"},{"v":0,"d":"0.00E+00"},{"v":0,"d":"0.00E+00"},0,{"v":0,"d":"0.00E+00"},{"v":0,"d":"0.00E+00"},{"v":0,"d":"0.00E+00"},{"v":0,"d":"0.00E+00"},{"v":0,"d":"0.00E+00"},0,"2012-05-09","PMO mai/2012                               ",26,"D"]
[176,"COMP_PAF-MOX","3 - Nordeste","33 - CHESF",176,0,"178 - XINGO       ",{"v":213,"d":"213.00"},{"v":213,"d":"213.00"},{"v":116.4,"d":"116.40"},"0 - NÃO HÁ",1226,1226,251.5,251.5,0,251.5,1226,0,{"v":251.5,"d":"2.52E+02"},{"v":0,"d":"0.00E+00"},{"v":0,"d":"0.00E+00"},{"v":0,"d":"0.00E+00"},{"v":0,"d":"0.00E+00"},{"v":213,"d":"2.13E+02"},{"v":0,"d":"0.00E+00"},{"v":0,"d":"0.00E+00"},{"v":0,"d":"0.00E+00"},{"v":0,"d":"0.00E+00"},163,88,47,35,55,41,81,138,190,227,235,202,0.009035,138,2.824,11.153,"1 - Francis",1,1,100,0,2,0.6,501,1,"No",2,1,4279.6,4199,112.8,0,0,0,0,0,0,0,0,0,400,0,0,0,0,0,0,{"v":0,"d":"0.00E+00"},{"v":0,"d":"0.00E+00"},{"v":0,"d":"0.00E+00"},{"v":0,"d":"0.00E+00"},{"v":0,"d":"0.00E+00"},{"v":0,"d":"0.00E+00"},{"v":0,"d":"0.00E+00"},{"v":0,"d":"0.00E+00"},{"v":0,"d":"0.00E+00"},{"v":0,"d":"0.00E+00"},{"v":0,"d":"0.00E+00"},{"v":0,"d":"0.00E+00"},{"v":0,"d":"0.00E+00"},{"v":0,"d":"0.00E+00"},{"v":0,"d":"0.00E+00"},{"v":0,"d":"0.00E+00"},{"v":0,"d":"0.00E+00"},{"v":0,"d":"0.00E+00"},{"v":0,"d":"0.00E+00"},{"v":0,"d":"0.00E+00"},{"v":0,"d":"0.00E+00"},{"v":0,"d":"0.00E+00"},{"v":0,"d":"0.00E+00"},{"v":0,"d":"0.00E+00"},{"v":0,"d":"0.00E+00"},{"v":0,"d":"0.00E+00"},{"v":0,"d":"0.00E+00"},{"v":0,"d":"0.00E+00"},{"v":0,"d":"0.00E+00"},{"v":0,"d":"0.00E+00"},{"v":0,"d":"0.00E+00"},{"v":0,"d":"0.00E+00"},{"v":0,"d":"0.00E+00"},{"v":0,"d":"0.00E+00"},{"v":0,"d":"0.00E+00"},{"v":0,"d":"0.00E+00"},{"v":0,"d":"0.00E+00"},{"v":0,"d":"0.00E+00"},{"v":0,"d":"0.00E+00"},{"v":0,"d":"0.00E+00"},{"v":0,"d":"0.00E+00"},{"v":0,"d":"0.00E+00"},{"v":0,"d":"0.00E+00"},{"v":0,"d":"0.00E+00"},{"v":0,"d":"0.00E+00"},{"v":0,"d":"0.00E+00"},{"v":0,"d":"0.00E+00"},{"v":0,"d":"0.00E+00"},{"v":0,"d":"0.00E+00"},{"v":0,"d":"0.00E+00"},{"v":0,"d":"0.00E+00"},{"v":0,"d":"0.00E+00"},{"v":0,"d":"0.00E+00"},{"v":0,"d":"0.00E+00"},{"v":0,"d":"0.00E+00"},{"v":0,"d":"0.00E+00"},{"v":0,"d":"0.00E+00"},{"v":0,"d":"0.00E+00"},{"v":0,"d":"0.00E+00"},{"v":0,"d":"0.00E+00"},{"v":0,"d":"0.00E+00"},{"v":0,"d":"0.00E+00"},{"v":0,"d":"0.00E+00"},{"v":0,"d":"0.00E+00"},{"v":0,"d":"0.00E+00"},{"v":0,"d":"0.00E+00"},{"v":0,"d":"0.00E+00"},{"v":0,"d":"0.00E+00"},{"v":0,"d":"0.00E+00"},{"v":0,"d":"0.00E+00"},{"v":0,"d":"0.00E+00"},{"v":0,"d":"0.00E+00"},{"v":0,"d":"0.00E+00"},{"v":0,"d":"0.00E+00"},{"v":0,"d":"0.00E+00"},{"v":138,"d":"1.38E+02"},{"v":0,"d":"0.00E+00"},{"v":0,"d":"0.00E+00"},{"v":0,"d":"0.00E+00"},{"v":0,"d":"0.00E+00"},0,{"v":0,"d":"0.00E+00"},{"v":0,"d":"0.00E+00"},{"v":0,"d":"0.00E+00"},{"v":0,"d":"0.00E+00"},{"v":0,"d":"0.00E+00"},0,{"v":0,"d":"0.00E+00"},{"v":0,"d":"0.00E+00"},{"v":0,"d":"0.00E+00"},{"v":0,"d":"0.00E+00"},{"v":0,"d":"0.00E+00"},0,{"v":0,"d":"0.00E+00"},{"v":0,"d":"0.00E+00"},{"v":0,"d":"0.00E+00"},{"v":0,"d":"0.00E+00"},{"v":0,"d":"0.00E+00"},0,{"v":0,"d":"0.00E+00"},{"v":0,"d":"0.00E+00"},{"v":0,"d":"0.00E+00"},{"v":0,"d":"0.00E+00"},{"v":0,"d":"0.00E+00"},0,"2012-01-29","PMO fev/13                                 ",1226,"D"]
[178,"XINGO_______","3 - Nordeste","33 - CHESF",178,0,"0 - NÃO HÁ",{"v":60,"d":"60.00"},{"v":60,"d":"60.00"},{"v":116.4,"d":"116.40"},"0 - NÃO HÁ",3800,3800,138,138,116.4,21.599999999999994,3800,0,{"v":138,"d":"1.38E+02"},{"v":0,"d":"0.00E+00"},{"v":0,"d":"0.00E+00"},{"v":0,"d":"0.00E+00"},{"v":0,"d":"0.00E+00"},{"v":60,"d":"6.00E+01"},{"v":0,"d":"0.00E+00"},{"v":0,"d":"0.00E+00"},{"v":0,"d":"0.00E+00"},{"v":0,"d":"0.00E+00"},163,88,47,35,55,41,81,138,190,227,235,202,0.009119,16.96,6,8,"1 - Francis",1,1,100,0,2,2.1,501,5,"Yes",2,6,527,496,116.4,0,0,0,0,0,0,0,0,0,0,0,0,0,0,0,0,{"v":0,"d":"0.00E+00"},{"v":0,"d":"0.00E+00"},{"v":0,"d":"0.00E+00"},{"v":0,"d":"0.00E+00"},{"v":0,"d":"0.00E+00"},{"v":0,"d":"0.00E+00"},{"v":0,"d":"0.00E+00"},{"v":0,"d":"0.00E+00"},{"v":0,"d":"0.00E+00"},{"v":0,"d":"0.00E+00"},{"v":0,"d":"0.00E+00"},{"v":0,"d":"0.00E+00"},{"v":0,"d":"0.00E+00"},{"v":0,"d":"0.00E+00"},{"v":0,"d":"0.00E+00"},{"v":0,"d":"0.00E+00"},{"v":0,"d":"0.00E+00"},{"v":0,"d":"0.00E+00"},{"v":0,"d":"0.00E+00"},{"v":0,"d":"0.00E+00"},{"v":0,"d":"0.00E+00"},{"v":0,"d":"0.00E+00"},{"v":0,"d":"0.00E+00"},{"v":0,"d":"0.00E+00"},{"v":0,"d":"0.00E+00"},{"v":0,"d":"0.00E+00"},{"v":0,"d":"0.00E+00"},{"v":0,"d":"0.00E+00"},{"v":0,"d":"0.00E+00"},{"v":0,"d":"0.00E+00"},{"v":0,"d":"0.00E+00"},{"v":0,"d":"0.00E+00"},{"v":0,"d":"0.00E+00"},{"v":0,"d":"0.00E+00"},{"v":0,"d":"0.00E+00"},{"v":0,"d":"0.00E+00"},{"v":0,"d":"0.00E+00"},{"v":0,"d":"0.00E+00"},{"v":0,"d":"0.00E+00"},{"v":0,"d":"0.00E+00"},{"v":0,"d":"0.00E+00"},{"v":0,"d":"0.00E+00"},{"v":0,"d":"0.00E+00"},{"v":0,"d":"0.00E+00"},{"v":0,"d":"0.00E+00"},{"v":0,"d":"0.00E+00"},{"v":0,"d":"0.00E+00"},{"v":0,"d":"0.00E+00"},{"v":0,"d":"0.00E+00"},{"v":0,"d":"0.00E+00"},{"v":0,"d":"0.00E+00"},{"v":0,"d":"0.00E+00"},{"v":0,"d":"0.00E+00"},{"v":0,"d":"0.00E+00"},{"v":0,"d":"0.00E+00"},{"v":0,"d":"0.00E+00"},{"v":0,"d":"0.00E+00"},{"v":0,"d":"0.00E+00"},{"v":0,"d":"0.00E+00"},{"v":0,"d":"0.00E+00"},{"v":0,"d":"0.00E+00"},{"v":0,"d":"0.00E+00"},{"v":0,"d":"0.00E+00"},{"v":0,"d":"0.00E+00"},{"v":0,"d":"0.00E+00"},{"v":0,"d":"0.00E+00"},{"v":0,"d":"0.00E+00"},{"v":0,"d":"0.00E+00"},{"v":0,"d":"0.00E+00"},{"v":0,"d":"0.00E+00"},{"v":0,"d":"0.00E+00"},{"v":0,"d":"0.00E+00"},{"v":0,"d":"0.00E+00"},{"v":0,"d":"0.00E+00"},{"v":0,"d":"0.00E+00"},{"v":10.03861,"d":"1.00E+01"},{"v":0.006665461,"d":"6.67E-03"},{"v":-2.45477e-06,"d":"-2.45E-06"},{"v":4.559482e-10,"d":"4.56E-10"},{"v":-3.14485e-14,"d":"-3.14E-14"},0,{"v":0,"d":"0.00E+00"},{"v":0,"d":"0.00E+00"},{"v":0,"d":"0.00E+00"},{"v":0,"d":"0.00E+00"},{"v":0,"d":"0.00E+00"},0,{"v":0,"d":"0.00E+00"},{"v":0,"d":"0.00E+00"},{"v":0,"d":"0.00E+00"},{"v":0,"d":"0.00E+00"},{"v":0,"d":"0.00E+00"},0,{"v":0,"d":"0.00E+00"},{"v":0,"d":"0.00E+00"},{"v":0,"d":"0.00E+00"},{"v":0,"d":"0.00E+00"},{"v":0,"d":"0.00E+00"},0,{"v":0,"d":"0.00E+00"},{"v":0,"d":"0.00E+00"},{"v":0,"d":"0.00E+00"},{"v":0,"d":"0.00E+00"},{"v":0,"d":"0.00E+00"},0,"2003-11-24","SRG - PotEf, CFmed e PCF                   ",3800,"D"]
[181,"BARRA_POMBA_","1 - Sudeste","0 - ",181,0,"188 - CAMBUCI     ",{"v":11.287808394526406,"d":"11.29"},{"v":9.243586443774992,"d":"9.24"},{"v":0,"d":"0.00"},"0 - NÃO HÁ",76.78,58.46,56.2,54.5,0,56.2,58.46,0,{"v":37.994,"d":"3.80E+01"},{"v":0.7623,"d":"7.62E-01"},{"v":-0.0103,"d":"-1.03E-02"},{"v":4.410608e-05,"d":"4.41E-05"},{"v":0,"d":"0.00E+00"},{"v":1.7449,"d":"1.74E+00"},{"v":0.4537,"d":"4.54E-01"},{"v":-0.0298,"d":"-2.98E-02"},{"v":0.0004403638,"d":"4.40E-04"},{"v":0,"d":"0.00E+00"},-24,-14,24,47,80,80,63,38,24,4,-13,-14,0.008829,41.76,1.672,5.403,"2 - Kaplan/Propeller",1,1,100,0,2,1.8,216,2,"Yes",2,2,40,360,12.59,0,0,0,0,0,0,0,0,0,0,0,0,0,0,0,0,{"v":0,"d":"0.00E+00"},{"v":0,"d":"0.00E+00"},{"v":0,"d":"0.00E+00"},{"v":0,"d":"0.00E+00"},{"v":0,"d":"0.00E+00"},{"v":0,"d":"0.00E+00"},{"v":0,"d":"0.00E+00"},{"v":0,"d":"0.00E+00"},{"v":0,"d":"0.00E+00"},{"v":0,"d":"0.00E+00"},{"v":0,"d":"0.00E+00"},{"v":0,"d":"0.00E+00"},{"v":0,"d":"0.00E+00"},{"v":0,"d":"0.00E+00"},{"v":0,"d":"0.00E+00"},{"v":0,"d":"0.00E+00"},{"v":0,"d":"0.00E+00"},{"v":0,"d":"0.00E+00"},{"v":0,"d":"0.00E+00"},{"v":0,"d":"0.00E+00"},{"v":0,"d":"0.00E+00"},{"v":0,"d":"0.00E+00"},{"v":0,"d":"0.00E+00"},{"v":0,"d":"0.00E+00"},{"v":0,"d":"0.00E+00"},{"v":0,"d":"0.00E+00"},{"v":0,"d":"0.00E+00"},{"v":0,"d":"0.00E+00"},{"v":0,"d":"0.00E+00"},{"v":0,"d":"0.00E+00"},{"v":0,"d":"0.00E+00"},{"v":0,"d":"0.00E+00"},{"v":0,"d":"0.00E+00"},{"v":0,"d":"0.00E+00"},{"v":0,"d":"0.00E+00"},{"v":0,"d":"0.00E+00"},{"v":0,"d":"0.00E+00"},{"v":0,"d":"0.00E+00"},{"v":0,"d":"0.00E+00"},{"v":0,"d":"0.00E+00"},{"v":0,"d":"0.00E+00"},{"v":0,"d":"0.00E+00"},{"v":0,"d":"0.00E+00"},{"v":0,"d":"0.00E+00"},{"v":0,"d":"0.00E+00"},{"v":0,"d":"0.00E+00"},{"v":0,"d":"0.00E+00"},{"v":0,"d":"0.00E+00"},{"v":0,"d":"0.00E+00"},{"v":0,"d":"0.00E+00"},{"v":0,"d":"0.00E+00"},{"v":0,"d":"0.00E+00"},{"v":0,"d":"0.00E+00"},{"v":0,"d":"0.00E+00"},{"v":0,"d":"0.00E+00"},{"v":0,"d":"0.00E+00"},{"v":0,"d":"0.00E+00"},{"v":0,"d":"0.00E+00"},{"v":0,"d":"0.00E+00"},{"v":0,"d":"0.00E+00"},{"v":0,"d":"0.00E+00"},{"v":0,"d":"0.00E+00"},{"v":0,"d":"0.00E+00"},{"v":0,"d":"0.00E+00"},{"v":0,"d":"0.00E+00"},{"v":0,"d":"0.00E+00"},{"v":0,"d":"0.00E+00"},{"v":0,"d":"0.00E+00"},{"v":0,"d":"0.00E+00"},{"v":0,"d":"0.00E+00"},{"v":0,"d":"0.00E+00"},{"v":0,"d":"0.00E+00"},{"v":0,"d":"0.00E+00"},{"v":0,"d":"0.00E+00"},{"v":0,"d":"0.00E+00"},{"v":40.07288,"d":"4.01E+01"},{"v":0.004892507,"d":"4.89E-03"},{"v":-4.225366e-06,"d":"-4.23E-06"},{"v":3.237532e-09,"d":"3.24E-09"},{"v":-1.184191e-12,"d":"-1.18E-12"},0,{"v":0,"d":"0.00E+00"},{"v":0,"d":"0.00E+00"},{"v":0,"d":"0.00E+00"},{"v":0,"d":"0.00E+00"},{"v":0,"d":"0.00E+00"},0,{"v":0,"d":"0.00E+00"},{"v":0,"d":"0.00E+00"},{"v":0,"d":"0.00E+00"},{"v":0,"d":"0.00E+00"},{"v":0,"d":"0.00E+00"},0,{"v":0,"d":"0.00E+00"},{"v":0,"d":"0.00E+00"},{"v":0,"d":"0.00E+00"},{"v":0,"d":"0.00E+00"},{"v":0,"d":"0.00E+00"},0,{"v":0,"d":"0.00E+00"},{"v":0,"d":"0.00E+00"},{"v":0,"d":"0.00E+00"},{"v":0,"d":"0.00E+00"},{"v":0,"d":"0.00E+00"},0,"2010-02-18","LEN A-5 2008                               ",76.78,"M"]
[182,"CAMBUCI_____","1 - Sudeste","0 - ",182,0,"0 - NÃO HÁ",7.29,7.29,{"v":0,"d":"0.00"},"0 - NÃO HÁ",26.97,26.97,39.2,39.2,0,39.2,26.97,0,{"v":39.2,"d":"3.92E+01"},{"v":0,"d":"0.00E+00"},{"v":0,"d":"0.00E+00"},{"v":0,"d":"0.00E+00"},{"v":0,"d":"0.00E+00"},{"v":7.29,"d":"7.29E+00"},{"v":0,"d":"0.00E+00"},{"v":0,"d":"0.00E+00"},{"v":0,"d":"0.00E+00"},{"v":0,"d":"0.00E+00"},-36,-26,7,27,73,85,78,58,37,10,-12,-18,0.008829,28.94,2.333,6.861,"2 - Kaplan/Propeller",1,1,100,0,2,1.02,217,2,"Yes",2,2,25,329,8.6,0,0,0,0,0,0,0,0,0,0,0,0,0,0,0,0,{"v":0,"d":"0.00E+00"},{"v":0,"d":"0.00E+00"},{"v":0,"d":"0.00E+00"},{"v":0,"d":"0.00E+00"},{"v":0,"d":"0.00E+00"},{"v":0,"d":"0.00E+00"},{"v":0,"d":"0.00E+00"},{"v":0,"d":"0.00E+00"},{"v":0,"d":"0.00E+00"},{"v":0,"d":"0.00E+00"},{"v":0,"d":"0.00E+00"},{"v":0,"d":"0.00E+00"},{"v":0,"d":"0.00E+00"},{"v":0,"d":"0.00E+00"},{"v":0,"d":"0.00E+00"},{"v":0,"d":"0.00E+00"},{"v":0,"d":"0.00E+00"},{"v":0,"d":"0.00E+00"},{"v":0,"d":"0.00E+00"},{"v":0,"d":"0.00E+00"},{"v":0,"d":"0.00E+00"},{"v":0,"d":"0.00E+00"},{"v":0,"d":"0.00E+00"},{"v":0,"d":"0.00E+00"},{"v":0,"d":"0.00E+00"},{"v":0,"d":"0.00E+00"},{"v":0,"d":"0.00E+00"},{"v":0,"d":"0.00E+00"},{"v":0,"d":"0.00E+00"},{"v":0,"d":"0.00E+00"},{"v":0,"d":"0.00E+00"},{"v":0,"d":"0.00E+00"},{"v":0,"d":"0.00E+00"},{"v":0,"d":"0.00E+00"},{"v":0,"d":"0.00E+00"},{"v":0,"d":"0.00E+00"},{"v":0,"d":"0.00E+00"},{"v":0,"d":"0.00E+00"},{"v":0,"d":"0.00E+00"},{"v":0,"d":"0.00E+00"},{"v":0,"d":"0.00E+00"},{"v":0,"d":"0.00E+00"},{"v":0,"d":"0.00E+00"},{"v":0,"d":"0.00E+00"},{"v":0,"d":"0.00E+00"},{"v":0,"d":"0.00E+00"},{"v":0,"d":"0.00E+00"},{"v":0,"d":"0.00E+00"},{"v":0,"d":"0.00E+00"},{"v":0,"d":"0.00E+00"},{"v":0,"d":"0.00E+00"},{"v":0,"d":"0.00E+00"},{"v":0,"d":"0.00E+00"},{"v":0,"d":"0.00E+00"},{"v":0,"d":"0.00E+00"},{"v":0,"d":"0.00E+00"},{"v":0,"d":"0.00E+00"},{"v":0,"d":"0.00E+00"},{"v":0,"d":"0.00E+00"},{"v":0,"d":"0.00E+00"},{"v":0,"d":"0.00E+00"},{"v":0,"d":"0.00E+00"},{"v":0,"d":"0.00E+00"},{"v":0,"d":"0.00E+00"},{"v":0,"d":"0.00E+00"},{"v":0,"d":"0.00E+00"},{"v":0,"d":"0.00E+00"},{"v":0,"d":"0.00E+00"},{"v":0,"d":"0.00E+00"},{"v":0,"d":"0.00E+00"},{"v":0,"d":"0.00E+00"},{"v":0,"d":"0.00E+00"},{"v":0,"d":"0.00E+00"},{"v":0,"d":"0.00E+00"},{"v":0,"d":"0.00E+00"},{"v":27.00005,"d":"2.70E+01"},{"v":0.003474331,"d":"3.47E-03"},{"v":-6.532415e-07,"d":"-6.53E-07"},{"v":6.922051e-11,"d":"6.92E-11"},{"v":-2.763981e-15,"d":"-2.76E-15"},0,{"v":0,"d":"0.00E+00"},{"v":0,"d":"0.00E+00"},{"v":0,"d":"0.00E+00"},{"v":0,"d":"0.00E+00"},{"v":0,"d":"0.00E+00"},0,{"v":0,"d":"0.00E+00"},{"v":0,"d":"0.00E+00"},{"v":0,"d":"0.00E+00"},{"v":0,"d":"0.00E+00"},{"v":0,"d":"0.00E+00"},0,{"v":0,"d":"0.00E+00"},{"v":0,"d":"0.00E+00"},{"v":0,"d":"0.00E+00"},{"v":0,"d":"0.00E+00"},{"v":0,"d":"0.00E+00"},0,{"v":0,"d":"0.00E+00"},{"v":0,"d":"0.00E+00"},{"v":0,"d":"0.00E+00"},{"v":0,"d":"0.00E+00"},{"v":0,"d":"0.00E+00"},0,"2010-02-18","LEN A-5 2008                               ",26.97,"D"]
[183,"SA_CARVALHO_","1 - Sudeste","18 - Cemig",183,0,"141 - BAGUARI     ",0.46,0.46,172.16,"0 - NÃO HÁ",1,1,369.5,369.5,108.6,260.9,1,0,{"v":369.5,"d":"3.70E+02"},{"v":0,"d":"0.00E+00"},{"v":0,"d":"0.00E+00"},{"v":0,"d":"0.00E+00"},{"v":0,"d":"0.00E+00"},{"v":0.46,"d":"4.60E-01"},{"v":0,"d":"0.00E+00"},{"v":0,"d":"0.00E+00"},{"v":0,"d":"0.00E+00"},{"v":0,"d":"0.00E+00"},-25,-19,-2,25,47,69,73,51,49,36,7,-5,0.008633,255.1,2.079,6.3,"1 - Francis",3,1,100,0,2,5.8,23,2,"Yes",2,2,15,16,108.6,1,18,19,108.6,1,30,32,108.6,0,0,0,0,0,0,0,0,{"v":0,"d":"0.00E+00"},{"v":0,"d":"0.00E+00"},{"v":0,"d":"0.00E+00"},{"v":0,"d":"0.00E+00"},{"v":0,"d":"0.00E+00"},{"v":0,"d":"0.00E+00"},{"v":0,"d":"0.00E+00"},{"v":0,"d":"0.00E+00"},{"v":0,"d":"0.00E+00"},{"v":0,"d":"0.00E+00"},{"v":0,"d":"0.00E+00"},{"v":0,"d":"0.00E+00"},{"v":0,"d":"0.00E+00"},{"v":0,"d":"0.00E+00"},{"v":0,"d":"0.00E+00"},{"v":0,"d":"0.00E+00"},{"v":0,"d":"0.00E+00"},{"v":0,"d":"0.00E+00"},{"v":0,"d":"0.00E+00"},{"v":0,"d":"0.00E+00"},{"v":0,"d":"0.00E+00"},{"v":0,"d":"0.00E+00"},{"v":0,"d":"0.00E+00"},{"v":0,"d":"0.00E+00"},{"v":0,"d":"0.00E+00"},{"v":0,"d":"0.00E+00"},{"v":0,"d":"0.00E+00"},{"v":0,"d":"0.00E+00"},{"v":0,"d":"0.00E+00"},{"v":0,"d":"0.00E+00"},{"v":0,"d":"0.00E+00"},{"v":0,"d":"0.00E+00"},{"v":0,"d":"0.00E+00"},{"v":0,"d":"0.00E+00"},{"v":0,"d":"0.00E+00"},{"v":0,"d":"0.00E+00"},{"v":0,"d":"0.00E+00"},{"v":0,"d":"0.00E+00"},{"v":0,"d":"0.00E+00"},{"v":0,"d":"0.00E+00"},{"v":0,"d":"0.00E+00"},{"v":0,"d":"0.00E+00"},{"v":0,"d":"0.00E+00"},{"v":0,"d":"0.00E+00"},{"v":0,"d":"0.00E+00"},{"v":0,"d":"0.00E+00"},{"v":0,"d":"0.00E+00"},{"v":0,"d":"0.00E+00"},{"v":0,"d":"0.00E+00"},{"v":0,"d":"0.00E+00"},{"v":0,"d":"0.00E+00"},{"v":0,"d":"0.00E+00"},{"v":0,"d":"0.00E+00"},{"v":0,"d":"0.00E+00"},{"v":0,"d":"0.00E+00"},{"v":0,"d":"0.00E+00"},{"v":0,"d":"0.00E+00"},{"v":0,"d":"0.00E+00"},{"v":0,"d":"0.00E+00"},{"v":0,"d":"0.00E+00"},{"v":0,"d":"0.00E+00"},{"v":0,"d":"0.00E+00"},{"v":0,"d":"0.00E+00"},{"v":0,"d":"0.00E+00"},{"v":0,"d":"0.00E+00"},{"v":0,"d":"0.00E+00"},{"v":0,"d":"0.00E+00"},{"v":0,"d":"0.00E+00"},{"v":0,"d":"0.00E+00"},{"v":0,"d":"0.00E+00"},{"v":0,"d":"0.00E+00"},{"v":0,"d":"0.00E+00"},{"v":0,"d":"0.00E+00"},{"v":0,"d":"0.00E+00"},{"v":0,"d":"0.00E+00"},{"v":255.1,"d":"2.55E+02"},{"v":0,"d":"0.00E+00"},{"v":0,"d":"0.00E+00"},{"v":0,"d":"0.00E+00"},{"v":0,"d":"0.00E+00"},0,{"v":0,"d":"0.00E+00"},{"v":0,"d":"0.00E+00"},{"v":0,"d":"0.00E+00"},{"v":0,"d":"0.00E+00"},{"v":0,"d":"0.00E+00"},0,{"v":0,"d":"0.00E+00"},{"v":0,"d":"0.00E+00"},{"v":0,"d":"0.00E+00"},{"v":0,"d":"0.00E+00"},{"v":0,"d":"0.00E+00"},0,{"v":0,"d":"0.00E+00"},{"v":0,"d":"0.00E+00"},{"v":0,"d":"0.00E+00"},{"v":0,"d":"0.00E+00"},{"v":0,"d":"0.00E+00"},0,{"v":0,"d":"0.00E+00"},{"v":0,"d":"0.00E+00"},{"v":0,"d":"0.00E+00"},{"v":0,"d":"0.00E+00"},{"v":0,"d":"0.00E+00"},0,"2003-11-20","jusante = 141                              ",1,"D"]
[187,"COUTO_MAGALH","1 - Sudeste","124 - ",187,0,"270 - TORIXOREU   ",9.24,9.24,{"v":0,"d":"0.00"},"0 - NÃO HÁ",70.99,70.99,623,623,0,623,70.99,0,{"v":623,"d":"6.23E+02"},{"v":0,"d":"0.00E+00"},{"v":0,"d":"0.00E+00"},{"v":0,"d":"0.00E+00"},{"v":0,"d":"0.00E+00"},{"v":9.24,"d":"9.24E+00"},{"v":0,"d":"0.00E+00"},{"v":0,"d":"0.00E+00"},{"v":0,"d":"0.00E+00"},{"v":0,"d":"0.00E+00"},12,-5,13,25,44,58,66,77,75,25,22,24,0.009025,471.3,1.672,5.403,"1 - Francis",1,1,100,0,2,1.7,36,3,"No",2,4,37.5,29,145,0,0,0,0,0,0,0,0,0,0,0,0,0,0,0,0,{"v":0,"d":"0.00E+00"},{"v":0,"d":"0.00E+00"},{"v":0,"d":"0.00E+00"},{"v":0,"d":"0.00E+00"},{"v":0,"d":"0.00E+00"},{"v":0,"d":"0.00E+00"},{"v":0,"d":"0.00E+00"},{"v":0,"d":"0.00E+00"},{"v":0,"d":"0.00E+00"},{"v":0,"d":"0.00E+00"},{"v":0,"d":"0.00E+00"},{"v":0,"d":"0.00E+00"},{"v":0,"d":"0.00E+00"},{"v":0,"d":"0.00E+00"},{"v":0,"d":"0.00E+00"},{"v":0,"d":"0.00E+00"},{"v":0,"d":"0.00E+00"},{"v":0,"d":"0.00E+00"},{"v":0,"d":"0.00E+00"},{"v":0,"d":"0.00E+00"},{"v":0,"d":"0.00E+00"},{"v":0,"d":"0.00E+00"},{"v":0,"d":"0.00E+00"},{"v":0,"d":"0.00E+00"},{"v":0,"d":"0.00E+00"},{"v":0,"d":"0.00E+00"},{"v":0,"d":"0.00E+00"},{"v":0,"d":"0.00E+00"},{"v":0,"d":"0.00E+00"},{"v":0,"d":"0.00E+00"},{"v":0,"d":"0.00E+00"},{"v":0,"d":"0.00E+00"},{"v":0,"d":"0.00E+00"},{"v":0,"d":"0.00E+00"},{"v":0,"d":"0.00E+00"},{"v":0,"d":"0.00E+00"},{"v":0,"d":"0.00E+00"},{"v":0,"d":"0.00E+00"},{"v":0,"d":"0.00E+00"},{"v":0,"d":"0.00E+00"},{"v":0,"d":"0.00E+00"},{"v":0,"d":"0.00E+00"},{"v":0,"d":"0.00E+00"},{"v":0,"d":"0.00E+00"},{"v":0,"d":"0.00E+00"},{"v":0,"d":"0.00E+00"},{"v":0,"d":"0.00E+00"},{"v":0,"d":"0.00E+00"},{"v":0,"d":"0.00E+00"},{"v":0,"d":"0.00E+00"},{"v":0,"d":"0.00E+00"},{"v":0,"d":"0.00E+00"},{"v":0,"d":"0.00E+00"},{"v":0,"d":"0.00E+00"},{"v":0,"d":"0.00E+00"},{"v":0,"d":"0.00E+00"},{"v":0,"d":"0.00E+00"},{"v":0,"d":"0.00E+00"},{"v":0,"d":"0.00E+00"},{"v":0,"d":"0.00E+00"},{"v":0,"d":"0.00E+00"},{"v":0,"d":"0.00E+00"},{"v":0,"d":"0.00E+00"},{"v":0,"d":"0.00E+00"},{"v":0,"d":"0.00E+00"},{"v":0,"d":"0.00E+00"},{"v":0,"d":"0.00E+00"},{"v":0,"d":"0.00E+00"},{"v":0,"d":"0.00E+00"},{"v":0,"d":"0.00E+00"},{"v":0,"d":"0.00E+00"},{"v":0,"d":"0.00E+00"},{"v":0,"d":"0.00E+00"},{"v":0,"d":"0.00E+00"},{"v":0,"d":"0.00E+00"},{"v":467.5,"d":"4.68E+02"},{"v":0.04163775,"d":"4.16E-02"},{"v":-4.377792e-05,"d":"-4.38E-05"},{"v":3.247202e-07,"d":"3.25E-07"},{"v":-1.405912e-09,"d":"-1.41E-09"},0,{"v":0,"d":"0.00E+00"},{"v":0,"d":"0.00E+00"},{"v":0,"d":"0.00E+00"},{"v":0,"d":"0.00E+00"},{"v":0,"d":"0.00E+00"},0,{"v":0,"d":"0.00E+00"},{"v":0,"d":"0.00E+00"},{"v":0,"d":"0.00E+00"},{"v":0,"d":"0.00E+00"},{"v":0,"d":"0.00E+00"},0,{"v":0,"d":"0.00E+00"},{"v":0,"d":"0.00E+00"},{"v":0,"d":"0.00E+00"},{"v":0,"d":"0.00E+00"},{"v":0,"d":"0.00E+00"},0,{"v":0,"d":"0.00E+00"},{"v":0,"d":"0.00E+00"},{"v":0,"d":"0.00E+00"},{"v":0,"d":"0.00E+00"},{"v":0,"d":"0.00E+00"},0,"2012-05-09","EVTE e NT ANEEL 011/2007                   ",70.99,"D"]
[187,"FIC_COUTO_M_","4 - Norte","124 - ",187,0,"300 - FIC TORIXOR ",9.24,9.24,{"v":65.5,"d":"65.50"},"0 - NÃO HÁ",70.99,70.99,623,623,0,623,70.99,0,{"v":623,"d":"6.23E+02"},{"v":0,"d":"0.00E+00"},{"v":0,"d":"0.00E+00"},{"v":0,"d":"0.00E+00"},{"v":0,"d":"0.00E+00"},{"v":9.24,"d":"9.24E+00"},{"v":0,"d":"0.00E+00"},{"v":0,"d":"0.00E+00"},{"v":0,"d":"0.00E+00"},{"v":0,"d":"0.00E+00"},12,-5,13,25,44,58,66,77,75,25,22,24,0,471.3,0,0,"1 - Francis",1,1,100,0,2,1.7,36,0,"No",2,0,37.5,29,145,0,0,0,0,0,0,0,0,0,0,0,0,0,0,0,0,{"v":0,"d":"0.00E+00"},{"v":0,"d":"0.00E+00"},{"v":0,"d":"0.00E+00"},{"v":0,"d":"0.00E+00"},{"v":0,"d":"0.00E+00"},{"v":0,"d":"0.00E+00"},{"v":0,"d":"0.00E+00"},{"v":0,"d":"0.00E+00"},{"v":0,"d":"0.00E+00"},{"v":0,"d":"0.00E+00"},{"v":0,"d":"0.00E+00"},{"v":0,"d":"0.00E+00"},{"v":0,"d":"0.00E+00"},{"v":0,"d":"0.00E+00"},{"v":0,"d":"0.00E+00"},{"v":0,"d":"0.00E+00"},{"v":0,"d":"0.00E+00"},{"v":0,"d":"0.00E+00"},{"v":0,"d":"0.00E+00"},{"v":0,"d":"0.00E+00"},{"v":0,"d":"0.00E+00"},{"v":0,"d":"0.00E+00"},{"v":0,"d":"0.00E+00"},{"v":0,"d":"0.00E+00"},{"v":0,"d":"0.00E+00"},{"v":0,"d":"0.00E+00"},{"v":0,"d":"0.00E+00"},{"v":0,"d":"0.00E+00"},{"v":0,"d":"0.00E+00"},{"v":0,"d":"0.00E+00"},{"v":0,"d":"0.00E+00"},{"v":0,"d":"0.00E+00"},{"v":0,"d":"0.00E+00"},{"v":0,"d":"0.00E+00"},{"v":0,"d":"0.00E+00"},{"v":0,"d":"0.00E+00"},{"v":0,"d":"0.00E+00"},{"v":0,"d":"0.00E+00"},{"v":0,"d":"0.00E+00"},{"v":0,"d":"0.00E+00"},{"v":0,"d":"0.00E+00"},{"v":0,"d":"0.00E+00"},{"v":0,"d":"0.00E+00"},{"v":0,"d":"0.00E+00"},{"v":0,"d":"0.00E+00"},{"v":0,"d":"0.00E+00"},{"v":0,"d":"0.00E+00"},{"v":0,"d":"0.00E+00"},{"v":0,"d":"0.00E+00"},{"v":0,"d":"0.00E+00"},{"v":0,"d":"0.00E+00"},{"v":0,"d":"0.00E+00"},{"v":0,"d":"0.00E+00"},{"v":0,"d":"0.00E+00"},{"v":0,"d":"0.00E+00"},{"v":0,"d":"0.00E+00"},{"v":0,"d":"0.00E+00"},{"v":0,"d":"0.00E+00"},{"v":0,"d":"0.00E+00"},{"v":0,"d":"0.00E+00"},{"v":0,"d":"0.00E+00"},{"v":0,"d":"0.00E+00"},{"v":0,"d":"0.00E+00"},{"v":0,"d":"0.00E+00"},{"v":0,"d":"0.00E+00"},{"v":0,"d":"0.00E+00"},{"v":0,"d":"0.00E+00"},{"v":0,"d":"0.00E+00"},{"v":0,"d":"0.00E+00"},{"v":0,"d":"0.00E+00"},{"v":0,"d":"0.00E+00"},{"v":0,"d":"0.00E+00"},{"v":0,"d":"0.00E+00"},{"v":0,"d":"0.00E+00"},{"v":0,"d":"0.00E+00"},{"v":467.5,"d":"4.68E+02"},{"v":0.04163775,"d":"4.16E-02"},{"v":-4.377792e-05,"d":"-4.38E-05"},{"v":3.247202e-07,"d":"3.25E-07"},{"v":-1.405912e-09,"d":"-1.41E-09"},0,{"v":0,"d":"0.00E+00"},{"v":0,"d":"0.00E+00"},{"v":0,"d":"0.00E+00"},{"v":0,"d":"0.00E+00"},{"v":0,"d":"0.00E+00"},0,{"v":0,"d":"0.00E+00"},{"v":0,"d":"0.00E+00"},{"v":0,"d":"0.00E+00"},{"v":0,"d":"0.00E+00"},{"v":0,"d":"0.00E+00"},0,{"v":0,"d":"0.00E+00"},{"v":0,"d":"0.00E+00"},{"v":0,"d":"0.00E+00"},{"v":0,"d":"0.00E+00"},{"v":0,"d":"0.00E+00"},0,{"v":0,"d":"0.00E+00"},{"v":0,"d":"0.00E+00"},{"v":0,"d":"0.00E+00"},{"v":0,"d":"0.00E+00"},{"v":0,"d":"0.00E+00"},0,"2012-05-09","EVTE e NT ANEEL 011/2007                   ",70.99,"D"]
[188,"ITAPEBI_____","3 - Nordeste","82 - ",188,0,"0 - NÃO HÁ",{"v":61.57999,"d":"61.58"},{"v":61.57999,"d":"61.58"},{"v":76.7,"d":"76.70"},"0 - NÃO HÁ",1634,1634,110,110,76.7,33.3,1634,0,{"v":110,"d":"1.10E+02"},{"v":0,"d":"0.00E+00"},{"v":0,"d":"0.00E+00"},{"v":0,"d":"0.00E+00"},{"v":0,"d":"0.00E+00"},{"v":61.57999,"d":"6.16E+01"},{"v":0,"d":"0.00E+00"},{"v":0,"d":"0.00E+00"},{"v":0,"d":"0.00E+00"},{"v":0,"d":"0.00E+00"},-27,-5,27,53,62,57,39,6,-1,-3,-2,-14,0.009123,29.68,2.533,8.091,"1 - Francis",3,1,100,0,2,1.65,24,2,"Yes",2,1,153.9,220,76.7,1,154,220,76.7,1,154,220,76.7,0,0,0,0,0,0,0,0,{"v":0,"d":"0.00E+00"},{"v":0,"d":"0.00E+00"},{"v":0,"d":"0.00E+00"},{"v":0,"d":"0.00E+00"},{"v":0,"d":"0.00E+00"},{"v":0,"d":"0.00E+00"},{"v":0,"d":"0.00E+00"},{"v":0,"d":"0.00E+00"},{"v":0,"d":"0.00E+00"},{"v":0,"d":"0.00E+00"},{"v":0,"d":"0.00E+00"},{"v":0,"d":"0.00E+00"},{"v":0,"d":"0.00E+00"},{"v":0,"d":"0.00E+00"},{"v":0,"d":"0.00E+00"},{"v":0,"d":"0.00E+00"},{"v":0,"d":"0.00E+00"},{"v":0,"d":"0.00E+00"},{"v":0,"d":"0.00E+00"},{"v":0,"d":"0.00E+00"},{"v":0,"d":"0.00E+00"},{"v":0,"d":"0.00E+00"},{"v":0,"d":"0.00E+00"},{"v":0,"d":"0.00E+00"},{"v":0,"d":"0.00E+00"},{"v":0,"d":"0.00E+00"},{"v":0,"d":"0.00E+00"},{"v":0,"d":"0.00E+00"},{"v":0,"d":"0.00E+00"},{"v":0,"d":"0.00E+00"},{"v":0,"d":"0.00E+00"},{"v":0,"d":"0.00E+00"},{"v":0,"d":"0.00E+00"},{"v":0,"d":"0.00E+00"},{"v":0,"d":"0.00E+00"},{"v":0,"d":"0.00E+00"},{"v":0,"d":"0.00E+00"},{"v":0,"d":"0.00E+00"},{"v":0,"d":"0.00E+00"},{"v":0,"d":"0.00E+00"},{"v":0,"d":"0.00E+00"},{"v":0,"d":"0.00E+00"},{"v":0,"d":"0.00E+00"},{"v":0,"d":"0.00E+00"},{"v":0,"d":"0.00E+00"},{"v":0,"d":"0.00E+00"},{"v":0,"d":"0.00E+00"},{"v":0,"d":"0.00E+00"},{"v":0,"d":"0.00E+00"},{"v":0,"d":"0.00E+00"},{"v":0,"d":"0.00E+00"},{"v":0,"d":"0.00E+00"},{"v":0,"d":"0.00E+00"},{"v":0,"d":"0.00E+00"},{"v":0,"d":"0.00E+00"},{"v":0,"d":"0.00E+00"},{"v":0,"d":"0.00E+00"},{"v":0,"d":"0.00E+00"},{"v":0,"d":"0.00E+00"},{"v":0,"d":"0.00E+00"},{"v":0,"d":"0.00E+00"},{"v":0,"d":"0.00E+00"},{"v":0,"d":"0.00E+00"},{"v":0,"d":"0.00E+00"},{"v":0,"d":"0.00E+00"},{"v":0,"d":"0.00E+00"},{"v":0,"d":"0.00E+00"},{"v":0,"d":"0.00E+00"},{"v":0,"d":"0.00E+00"},{"v":0,"d":"0.00E+00"},{"v":0,"d":"0.00E+00"},{"v":0,"d":"0.00E+00"},{"v":0,"d":"0.00E+00"},{"v":0,"d":"0.00E+00"},{"v":0,"d":"0.00E+00"},{"v":26.89917,"d":"2.69E+01"},{"v":0.005322865,"d":"5.32E-03"},{"v":-2.761755e-06,"d":"-2.76E-06"},{"v":7.55604e-10,"d":"7.56E-10"},{"v":-7.290784e-14,"d":"-7.29E-14"},0,{"v":0,"d":"0.00E+00"},{"v":0,"d":"0.00E+00"},{"v":0,"d":"0.00E+00"},{"v":0,"d":"0.00E+00"},{"v":0,"d":"0.00E+00"},0,{"v":0,"d":"0.00E+00"},{"v":0,"d":"0.00E+00"},{"v":0,"d":"0.00E+00"},{"v":0,"d":"0.00E+00"},{"v":0,"d":"0.00E+00"},0,{"v":0,"d":"0.00E+00"},{"v":0,"d":"0.00E+00"},{"v":0,"d":"0.00E+00"},{"v":0,"d":"0.00E+00"},{"v":0,"d":"0.00E+00"},0,{"v":0,"d":"0.00E+00"},{"v":0,"d":"0.00E+00"},{"v":0,"d":"0.00E+00"},{"v":0,"d":"0.00E+00"},{"v":0,"d":"0.00E+00"},0,"2012-12-14","PMO dez/12                                 ",1634,"D"]
[190,"B._ESPERANCA","3 - Nordeste","33 - CHESF",190,0,"200 - CACHOEIRA   ",{"v":366.69221109338105,"d":"366.69"},{"v":270.58439378626645,"d":"270.58"},{"v":42.1,"d":"42.10"},"0 - NÃO HÁ",5085,3173,161.13,155.13,42.1,119.03,3173,0,{"v":121.659,"d":"1.22E+02"},{"v":0.02458819,"d":"2.46E-02"},{"v":-7.446605e-06,"d":"-7.45E-06"},{"v":1.182604e-09,"d":"1.18E-09"},{"v":-7.255498e-14,"d":"-7.26E-14"},{"v":4044601,"d":"4.04E+06"},{"v":-102310,"d":"-1.02E+05"},{"v":970.3146,"d":"9.70E+02"},{"v":-4.089585,"d":"-4.09E+00"},{"v":0.006463979,"d":"6.46E-03"},118,106,81,132,153,142,158,181,197,189,114,98,0.009035,117.12,2.134,6.845,"1 - Francis",2,1,100,0,2,1,173,3,"Yes",2,2,55,145,42.1,2,63.7,167,42.1,0,0,0,0,0,0,0,0,0,0,0,0,{"v":0,"d":"0.00E+00"},{"v":0,"d":"0.00E+00"},{"v":0,"d":"0.00E+00"},{"v":0,"d":"0.00E+00"},{"v":0,"d":"0.00E+00"},{"v":0,"d":"0.00E+00"},{"v":0,"d":"0.00E+00"},{"v":0,"d":"0.00E+00"},{"v":0,"d":"0.00E+00"},{"v":0,"d":"0.00E+00"},{"v":0,"d":"0.00E+00"},{"v":0,"d":"0.00E+00"},{"v":0,"d":"0.00E+00"},{"v":0,"d":"0.00E+00"},{"v":0,"d":"0.00E+00"},{"v":0,"d":"0.00E+00"},{"v":0,"d":"0.00E+00"},{"v":0,"d":"0.00E+00"},{"v":0,"d":"0.00E+00"},{"v":0,"d":"0.00E+00"},{"v":0,"d":"0.00E+00"},{"v":0,"d":"0.00E+00"},{"v":0,"d":"0.00E+00"},{"v":0,"d":"0.00E+00"},{"v":0,"d":"0.00E+00"},{"v":0,"d":"0.00E+00"},{"v":0,"d":"0.00E+00"},{"v":0,"d":"0.00E+00"},{"v":0,"d":"0.00E+00"},{"v":0,"d":"0.00E+00"},{"v":0,"d":"0.00E+00"},{"v":0,"d":"0.00E+00"},{"v":0,"d":"0.00E+00"},{"v":0,"d":"0.00E+00"},{"v":0,"d":"0.00E+00"},{"v":0,"d":"0.00E+00"},{"v":0,"d":"0.00E+00"},{"v":0,"d":"0.00E+00"},{"v":0,"d":"0.00E+00"},{"v":0,"d":"0.00E+00"},{"v":0,"d":"0.00E+00"},{"v":0,"d":"0.00E+00"},{"v":0,"d":"0.00E+00"},{"v":0,"d":"0.00E+00"},{"v":0,"d":"0.00E+00"},{"v":0,"d":"0.00E+00"},{"v":0,"d":"0.00E+00"},{"v":0,"d":"0.00E+00"},{"v":0,"d":"0.00E+00"},{"v":0,"d":"0.00E+00"},{"v":0,"d":"0.00E+00"},{"v":0,"d":"0.00E+00"},{"v":0,"d":"0.00E+00"},{"v":0,"d":"0.00E+00"},{"v":0,"d":"0.00E+00"},{"v":0,"d":"0.00E+00"},{"v":0,"d":"0.00E+00"},{"v":0,"d":"0.00E+00"},{"v":0,"d":"0.00E+00"},{"v":0,"d":"0.00E+00"},{"v":0,"d":"0.00E+00"},{"v":0,"d":"0.00E+00"},{"v":0,"d":"0.00E+00"},{"v":0,"d":"0.00E+00"},{"v":0,"d":"0.00E+00"},{"v":0,"d":"0.00E+00"},{"v":0,"d":"0.00E+00"},{"v":0,"d":"0.00E+00"},{"v":0,"d":"0.00E+00"},{"v":0,"d":"0.00E+00"},{"v":0,"d":"0.00E+00"},{"v":0,"d":"0.00E+00"},{"v":0,"d":"0.00E+00"},{"v":0,"d":"0.00E+00"},{"v":0,"d":"0.00E+00"},{"v":115.7328,"d":"1.16E+02"},{"v":0.002838691,"d":"2.84E-03"},{"v":2.501704e-07,"d":"2.50E-07"},{"v":-2.074855e-10,"d":"-2.07E-10"},{"v":5.209703e-14,"d":"5.21E-14"},0,{"v":0,"d":"0.00E+00"},{"v":0,"d":"0.00E+00"},{"v":0,"d":"0.00E+00"},{"v":0,"d":"0.00E+00"},{"v":0,"d":"0.00E+00"},0,{"v":0,"d":"0.00E+00"},{"v":0,"d":"0.00E+00"},{"v":0,"d":"0.00E+00"},{"v":0,"d":"0.00E+00"},{"v":0,"d":"0.00E+00"},0,{"v":0,"d":"0.00E+00"},{"v":0,"d":"0.00E+00"},{"v":0,"d":"0.00E+00"},{"v":0,"d":"0.00E+00"},{"v":0,"d":"0.00E+00"},0,{"v":0,"d":"0.00E+00"},{"v":0,"d":"0.00E+00"},{"v":0,"d":"0.00E+00"},{"v":0,"d":"0.00E+00"},{"v":0,"d":"0.00E+00"},0,"2012-05-10","2º LEN A-5/2010                            ",5085,"M"]
[191,"CANA_BRAVA__","1 - Sudeste","24 - Eletrosul",191,0,"253 - SAO SALVADOR",{"v":138.7,"d":"138.70"},{"v":138.7,"d":"138.70"},206.23,"0 - NÃO HÁ",2300,2300,333,330,43.6,289.4,2300,0,{"v":333,"d":"3.33E+02"},{"v":0,"d":"0.00E+00"},{"v":0,"d":"0.00E+00"},{"v":0,"d":"0.00E+00"},{"v":0,"d":"0.00E+00"},{"v":138.7,"d":"1.39E+02"},{"v":0,"d":"0.00E+00"},{"v":0,"d":"0.00E+00"},{"v":0,"d":"0.00E+00"},{"v":0,"d":"0.00E+00"},31,8,18,27,49,62,71,80,97,60,47,36,0.008927,287.4,2.533,8.091,"1 - Francis",1,1,100,0,2,0.9,102,2,"No",2,3,150,385,43.6,0,0,0,0,0,0,0,0,0,0,0,0,0,0,0,0,{"v":0,"d":"0.00E+00"},{"v":0,"d":"0.00E+00"},{"v":0,"d":"0.00E+00"},{"v":0,"d":"0.00E+00"},{"v":0,"d":"0.00E+00"},{"v":0,"d":"0.00E+00"},{"v":0,"d":"0.00E+00"},{"v":0,"d":"0.00E+00"},{"v":0,"d":"0.00E+00"},{"v":0,"d":"0.00E+00"},{"v":0,"d":"0.00E+00"},{"v":0,"d":"0.00E+00"},{"v":0,"d":"0.00E+00"},{"v":0,"d":"0.00E+00"},{"v":0,"d":"0.00E+00"},{"v":0,"d":"0.00E+00"},{"v":0,"d":"0.00E+00"},{"v":0,"d":"0.00E+00"},{"v":0,"d":"0.00E+00"},{"v":0,"d":"0.00E+00"},{"v":0,"d":"0.00E+00"},{"v":0,"d":"0.00E+00"},{"v":0,"d":"0.00E+00"},{"v":0,"d":"0.00E+00"},{"v":0,"d":"0.00E+00"},{"v":0,"d":"0.00E+00"},{"v":0,"d":"0.00E+00"},{"v":0,"d":"0.00E+00"},{"v":0,"d":"0.00E+00"},{"v":0,"d":"0.00E+00"},{"v":0,"d":"0.00E+00"},{"v":0,"d":"0.00E+00"},{"v":0,"d":"0.00E+00"},{"v":0,"d":"0.00E+00"},{"v":0,"d":"0.00E+00"},{"v":0,"d":"0.00E+00"},{"v":0,"d":"0.00E+00"},{"v":0,"d":"0.00E+00"},{"v":0,"d":"0.00E+00"},{"v":0,"d":"0.00E+00"},{"v":0,"d":"0.00E+00"},{"v":0,"d":"0.00E+00"},{"v":0,"d":"0.00E+00"},{"v":0,"d":"0.00E+00"},{"v":0,"d":"0.00E+00"},{"v":0,"d":"0.00E+00"},{"v":0,"d":"0.00E+00"},{"v":0,"d":"0.00E+00"},{"v":0,"d":"0.00E+00"},{"v":0,"d":"0.00E+00"},{"v":0,"d":"0.00E+00"},{"v":0,"d":"0.00E+00"},{"v":0,"d":"0.00E+00"},{"v":0,"d":"0.00E+00"},{"v":0,"d":"0.00E+00"},{"v":0,"d":"0.00E+00"},{"v":0,"d":"0.00E+00"},{"v":0,"d":"0.00E+00"},{"v":0,"d":"0.00E+00"},{"v":0,"d":"0.00E+00"},{"v":0,"d":"0.00E+00"},{"v":0,"d":"0.00E+00"},{"v":0,"d":"0.00E+00"},{"v":0,"d":"0.00E+00"},{"v":0,"d":"0.00E+00"},{"v":0,"d":"0.00E+00"},{"v":0,"d":"0.00E+00"},{"v":0,"d":"0.00E+00"},{"v":0,"d":"0.00E+00"},{"v":0,"d":"0.00E+00"},{"v":0,"d":"0.00E+00"},{"v":0,"d":"0.00E+00"},{"v":0,"d":"0.00E+00"},{"v":0,"d":"0.00E+00"},{"v":0,"d":"0.00E+00"},{"v":284.1099,"d":"2.84E+02"},{"v":0.004425596,"d":"4.43E-03"},{"v":-7.8076e-07,"d":"-7.81E-07"},{"v":6.616599e-11,"d":"6.62E-11"},{"v":0,"d":"0.00E+00"},0,{"v":0,"d":"0.00E+00"},{"v":0,"d":"0.00E+00"},{"v":0,"d":"0.00E+00"},{"v":0,"d":"0.00E+00"},{"v":0,"d":"0.00E+00"},0,{"v":0,"d":"0.00E+00"},{"v":0,"d":"0.00E+00"},{"v":0,"d":"0.00E+00"},{"v":0,"d":"0.00E+00"},{"v":0,"d":"0.00E+00"},0,{"v":0,"d":"0.00E+00"},{"v":0,"d":"0.00E+00"},{"v":0,"d":"0.00E+00"},{"v":0,"d":"0.00E+00"},{"v":0,"d":"0.00E+00"},0,{"v":0,"d":"0.00E+00"},{"v":0,"d":"0.00E+00"},{"v":0,"d":"0.00E+00"},{"v":0,"d":"0.00E+00"},{"v":0,"d":"0.00E+00"},0,"2008-08-21","Atualização conforme PMO ago/08            ",2300,"D"]
[191,"FIC_CANA_BR_","4 - Norte","24 - Eletrosul",191,0,"306 - FIC SAO SALV",{"v":138.7,"d":"138.70"},{"v":138.7,"d":"138.70"},84.44,"0 - NÃO HÁ",2300,2300,333,330,0,333,2300,0,{"v":333,"d":"3.33E+02"},{"v":0,"d":"0.00E+00"},{"v":0,"d":"0.00E+00"},{"v":0,"d":"0.00E+00"},{"v":0,"d":"0.00E+00"},{"v":138.7,"d":"1.39E+02"},{"v":0,"d":"0.00E+00"},{"v":0,"d":"0.00E+00"},{"v":0,"d":"0.00E+00"},{"v":0,"d":"0.00E+00"},31,8,18,27,49,62,71,80,97,60,47,36,0,287.4,0,0,"1 - Francis",1,1,100,0,2,0.9,102,0,"No",2,0,150,385,43.6,0,0,0,0,0,0,0,0,0,0,0,0,0,0,0,0,{"v":0,"d":"0.00E+00"},{"v":0,"d":"0.00E+00"},{"v":0,"d":"0.00E+00"},{"v":0,"d":"0.00E+00"},{"v":0,"d":"0.00E+00"},{"v":0,"d":"0.00E+00"},{"v":0,"d":"0.00E+00"},{"v":0,"d":"0.00E+00"},{"v":0,"d":"0.00E+00"},{"v":0,"d":"0.00E+00"},{"v":0,"d":"0.00E+00"},{"v":0,"d":"0.00E+00"},{"v":0,"d":"0.00E+00"},{"v":0,"d":"0.00E+00"},{"v":0,"d":"0.00E+00"},{"v":0,"d":"0.00E+00"},{"v":0,"d":"0.00E+00"},{"v":0,"d":"0.00E+00"},{"v":0,"d":"0.00E+00"},{"v":0,"d":"0.00E+00"},{"v":0,"d":"0.00E+00"},{"v":0,"d":"0.00E+00"},{"v":0,"d":"0.00E+00"},{"v":0,"d":"0.00E+00"},{"v":0,"d":"0.00E+00"},{"v":0,"d":"0.00E+00"},{"v":0,"d":"0.00E+00"},{"v":0,"d":"0.00E+00"},{"v":0,"d":"0.00E+00"},{"v":0,"d":"0.00E+00"},{"v":0,"d":"0.00E+00"},{"v":0,"d":"0.00E+00"},{"v":0,"d":"0.00E+00"},{"v":0,"d":"0.00E+00"},{"v":0,"d":"0.00E+00"},{"v":0,"d":"0.00E+00"},{"v":0,"d":"0.00E+00"},{"v":0,"d":"0.00E+00"},{"v":0,"d":"0.00E+00"},{"v":0,"d":"0.00E+00"},{"v":0,"d":"0.00E+00"},{"v":0,"d":"0.00E+00"},{"v":0,"d":"0.00E+00"},{"v":0,"d":"0.00E+00"},{"v":0,"d":"0.00E+00"},{"v":0,"d":"0.00E+00"},{"v":0,"d":"0.00E+00"},{"v":0,"d":"0.00E+00"},{"v":0,"d":"0.00E+00"},{"v":0,"d":"0.00E+00"},{"v":0,"d":"0.00E+00"},{"v":0,"d":"0.00E+00"},{"v":0,"d":"0.00E+00"},{"v":0,"d":"0.00E+00"},{"v":0,"d":"0.00E+00"},{"v":0,"d":"0.00E+00"},{"v":0,"d":"0.00E+00"},{"v":0,"d":"0.00E+00"},{"v":0,"d":"0.00E+00"},{"v":0,"d":"0.00E+00"},{"v":0,"d":"0.00E+00"},{"v":0,"d":"0.00E+00"},{"v":0,"d":"0.00E+00"},{"v":0,"d":"0.00E+00"},{"v":0,"d":"0.00E+00"},{"v":0,"d":"0.00E+00"},{"v":0,"d":"0.00E+00"},{"v":0,"d":"0.00E+00"},{"v":0,"d":"0.00E+00"},{"v":0,"d":"0.00E+00"},{"v":0,"d":"0.00E+00"},{"v":0,"d":"0.00E+00"},{"v":0,"d":"0.00E+00"},{"v":0,"d":"0.00E+00"},{"v":0,"d":"0.00E+00"},{"v":284.1099,"d":"2.84E+02"},{"v":0.004425596,"d":"4.43E-03"},{"v":-7.8076e-07,"d":"-7.81E-07"},{"v":6.616599e-11,"d":"6.62E-11"},{"v":0,"d":"0.00E+00"},0,{"v":0,"d":"0.00E+00"},{"v":0,"d":"0.00E+00"},{"v":0,"d":"0.00E+00"},{"v":0,"d":"0.00E+00"},{"v":0,"d":"0.00E+00"},0,{"v":0,"d":"0.00E+00"},{"v":0,"d":"0.00E+00"},{"v":0,"d":"0.00E+00"},{"v":0,"d":"0.00E+00"},{"v":0,"d":"0.00E+00"},0,{"v":0,"d":"0.00E+00"},{"v":0,"d":"0.00E+00"},{"v":0,"d":"0.00E+00"},{"v":0,"d":"0.00E+00"},{"v":0,"d":"0.00E+00"},0,{"v":0,"d":"0.00E+00"},{"v":0,"d":"0.00E+00"},{"v":0,"d":"0.00E+00"},{"v":0,"d":"0.00E+00"},{"v":0,"d":"0.00E+00"},0,"2010-02-10","PMO jan/2010                               ",2300,"D"]
[196,"ROSAL_______","1 - Sudeste","18 - Cemig",196,0,"0 - NÃO HÁ",1.28,1.28,{"v":186,"d":"186.00"},"0 - NÃO HÁ",11,11,555,555,186,369,11,0,{"v":555,"d":"5.55E+02"},{"v":0,"d":"0.00E+00"},{"v":0,"d":"0.00E+00"},{"v":0,"d":"0.00E+00"},{"v":0,"d":"0.00E+00"},{"v":1.28,"d":"1.28E+00"},{"v":0,"d":"0.00E+00"},{"v":0,"d":"0.00E+00"},{"v":0,"d":"0.00E+00"},{"v":0,"d":"0.00E+00"},-25,-8,25,46,45,35,22,-1,14,15,2,-4,0.009035,360.4,2.333,6.861,"1 - Francis",1,1,100,0,2,7,3,2,"No",2,2,27.5,16,186,0,0,0,0,0,0,0,0,0,0,0,0,0,0,0,0,{"v":0,"d":"0.00E+00"},{"v":0,"d":"0.00E+00"},{"v":0,"d":"0.00E+00"},{"v":0,"d":"0.00E+00"},{"v":0,"d":"0.00E+00"},{"v":0,"d":"0.00E+00"},{"v":0,"d":"0.00E+00"},{"v":0,"d":"0.00E+00"},{"v":0,"d":"0.00E+00"},{"v":0,"d":"0.00E+00"},{"v":0,"d":"0.00E+00"},{"v":0,"d":"0.00E+00"},{"v":0,"d":"0.00E+00"},{"v":0,"d":"0.00E+00"},{"v":0,"d":"0.00E+00"},{"v":0,"d":"0.00E+00"},{"v":0,"d":"0.00E+00"},{"v":0,"d":"0.00E+00"},{"v":0,"d":"0.00E+00"},{"v":0,"d":"0.00E+00"},{"v":0,"d":"0.00E+00"},{"v":0,"d":"0.00E+00"},{"v":0,"d":"0.00E+00"},{"v":0,"d":"0.00E+00"},{"v":0,"d":"0.00E+00"},{"v":0,"d":"0.00E+00"},{"v":0,"d":"0.00E+00"},{"v":0,"d":"0.00E+00"},{"v":0,"d":"0.00E+00"},{"v":0,"d":"0.00E+00"},{"v":0,"d":"0.00E+00"},{"v":0,"d":"0.00E+00"},{"v":0,"d":"0.00E+00"},{"v":0,"d":"0.00E+00"},{"v":0,"d":"0.00E+00"},{"v":0,"d":"0.00E+00"},{"v":0,"d":"0.00E+00"},{"v":0,"d":"0.00E+00"},{"v":0,"d":"0.00E+00"},{"v":0,"d":"0.00E+00"},{"v":0,"d":"0.00E+00"},{"v":0,"d":"0.00E+00"},{"v":0,"d":"0.00E+00"},{"v":0,"d":"0.00E+00"},{"v":0,"d":"0.00E+00"},{"v":0,"d":"0.00E+00"},{"v":0,"d":"0.00E+00"},{"v":0,"d":"0.00E+00"},{"v":0,"d":"0.00E+00"},{"v":0,"d":"0.00E+00"},{"v":0,"d":"0.00E+00"},{"v":0,"d":"0.00E+00"},{"v":0,"d":"0.00E+00"},{"v":0,"d":"0.00E+00"},{"v":0,"d":"0.00E+00"},{"v":0,"d":"0.00E+00"},{"v":0,"d":"0.00E+00"},{"v":0,"d":"0.00E+00"},{"v":0,"d":"0.00E+00"},{"v":0,"d":"0.00E+00"},{"v":0,"d":"0.00E+00"},{"v":0,"d":"0.00E+00"},{"v":0,"d":"0.00E+00"},{"v":0,"d":"0.00E+00"},{"v":0,"d":"0.00E+00"},{"v":0,"d":"0.00E+00"},{"v":0,"d":"0.00E+00"},{"v":0,"d":"0.00E+00"},{"v":0,"d":"0.00E+00"},{"v":0,"d":"0.00E+00"},{"v":0,"d":"0.00E+00"},{"v":0,"d":"0.00E+00"},{"v":0,"d":"0.00E+00"},{"v":0,"d":"0.00E+00"},{"v":0,"d":"0.00E+00"},{"v":359,"d":"3.59E+02"},{"v":0.105833,"d":"1.06E-01"},{"v":-0.00225,"d":"-2.25E-03"},{"v":1.666669e-05,"d":"1.67E-05"},{"v":0,"d":"0.00E+00"},0,{"v":0,"d":"0.00E+00"},{"v":0,"d":"0.00E+00"},{"v":0,"d":"0.00E+00"},{"v":0,"d":"0.00E+00"},{"v":0,"d":"0.00E+00"},0,{"v":0,"d":"0.00E+00"},{"v":0,"d":"0.00E+00"},{"v":0,"d":"0.00E+00"},{"v":0,"d":"0.00E+00"},{"v":0,"d":"0.00E+00"},0,{"v":0,"d":"0.00E+00"},{"v":0,"d":"0.00E+00"},{"v":0,"d":"0.00E+00"},{"v":0,"d":"0.00E+00"},{"v":0,"d":"0.00E+00"},0,{"v":0,"d":"0.00E+00"},{"v":0,"d":"0.00E+00"},{"v":0,"d":"0.00E+00"},{"v":0,"d":"0.00E+00"},{"v":0,"d":"0.00E+00"},0,"2003-09-19","Empresa                                    ",11,"D"]
[197,"PICADA______","1 - Sudeste","95 - ",197,0,"127 - SOBRAGI     ",{"v":1.4653117203561123,"d":"1.47"},{"v":1.3737479489063844,"d":"1.37"},{"v":353.2,"d":"353.20"},"0 - NÃO HÁ",7,6,659.22,658.76,130.4,528.82,6,0,{"v":645.0139,"d":"6.45E+02"},{"v":3.878099,"d":"3.88E+00"},{"v":-0.379545,"d":"-3.80E-01"},{"v":0.0190378,"d":"1.90E-02"},{"v":-0.0003616358,"d":"-3.62E-04"},{"v":-93647.75,"d":"-9.36E+04"},{"v":345.042,"d":"3.45E+02"},{"v":-0.2596329,"d":"-2.60E-01"},{"v":-0.0002871349,"d":"-2.87E-04"},{"v":3.24473e-07,"d":"3.24E-07"},-10,1,24,37,43,38,26,9,21,15,3,3,0.008535,525.71,2.333,6.861,"1 - Francis",1,1,100,0,2,4,7,2,"Yes",2,2,25,22,130.4,0,0,0,0,0,0,0,0,0,0,0,0,0,0,0,0,{"v":0,"d":"0.00E+00"},{"v":0,"d":"0.00E+00"},{"v":0,"d":"0.00E+00"},{"v":0,"d":"0.00E+00"},{"v":0,"d":"0.00E+00"},{"v":0,"d":"0.00E+00"},{"v":0,"d":"0.00E+00"},{"v":0,"d":"0.00E+00"},{"v":0,"d":"0.00E+00"},{"v":0,"d":"0.00E+00"},{"v":0,"d":"0.00E+00"},{"v":0,"d":"0.00E+00"},{"v":0,"d":"0.00E+00"},{"v":0,"d":"0.00E+00"},{"v":0,"d":"0.00E+00"},{"v":0,"d":"0.00E+00"},{"v":0,"d":"0.00E+00"},{"v":0,"d":"0.00E+00"},{"v":0,"d":"0.00E+00"},{"v":0,"d":"0.00E+00"},{"v":0,"d":"0.00E+00"},{"v":0,"d":"0.00E+00"},{"v":0,"d":"0.00E+00"},{"v":0,"d":"0.00E+00"},{"v":0,"d":"0.00E+00"},{"v":0,"d":"0.00E+00"},{"v":0,"d":"0.00E+00"},{"v":0,"d":"0.00E+00"},{"v":0,"d":"0.00E+00"},{"v":0,"d":"0.00E+00"},{"v":0,"d":"0.00E+00"},{"v":0,"d":"0.00E+00"},{"v":0,"d":"0.00E+00"},{"v":0,"d":"0.00E+00"},{"v":0,"d":"0.00E+00"},{"v":0,"d":"0.00E+00"},{"v":0,"d":"0.00E+00"},{"v":0,"d":"0.00E+00"},{"v":0,"d":"0.00E+00"},{"v":0,"d":"0.00E+00"},{"v":0,"d":"0.00E+00"},{"v":0,"d":"0.00E+00"},{"v":0,"d":"0.00E+00"},{"v":0,"d":"0.00E+00"},{"v":0,"d":"0.00E+00"},{"v":0,"d":"0.00E+00"},{"v":0,"d":"0.00E+00"},{"v":0,"d":"0.00E+00"},{"v":0,"d":"0.00E+00"},{"v":0,"d":"0.00E+00"},{"v":0,"d":"0.00E+00"},{"v":0,"d":"0.00E+00"},{"v":0,"d":"0.00E+00"},{"v":0,"d":"0.00E+00"},{"v":0,"d":"0.00E+00"},{"v":0,"d":"0.00E+00"},{"v":0,"d":"0.00E+00"},{"v":0,"d":"0.00E+00"},{"v":0,"d":"0.00E+00"},{"v":0,"d":"0.00E+00"},{"v":0,"d":"0.00E+00"},{"v":0,"d":"0.00E+00"},{"v":0,"d":"0.00E+00"},{"v":0,"d":"0.00E+00"},{"v":0,"d":"0.00E+00"},{"v":0,"d":"0.00E+00"},{"v":0,"d":"0.00E+00"},{"v":0,"d":"0.00E+00"},{"v":0,"d":"0.00E+00"},{"v":0,"d":"0.00E+00"},{"v":0,"d":"0.00E+00"},{"v":0,"d":"0.00E+00"},{"v":0,"d":"0.00E+00"},{"v":0,"d":"0.00E+00"},{"v":0,"d":"0.00E+00"},{"v":525.6289,"d":"5.26E+02"},{"v":0.0192287,"d":"1.92E-02"},{"v":-1.56973e-05,"d":"-1.57E-05"},{"v":0,"d":"0.00E+00"},{"v":0,"d":"0.00E+00"},0,{"v":0,"d":"0.00E+00"},{"v":0,"d":"0.00E+00"},{"v":0,"d":"0.00E+00"},{"v":0,"d":"0.00E+00"},{"v":0,"d":"0.00E+00"},0,{"v":0,"d":"0.00E+00"},{"v":0,"d":"0.00E+00"},{"v":0,"d":"0.00E+00"},{"v":0,"d":"0.00E+00"},{"v":0,"d":"0.00E+00"},0,{"v":0,"d":"0.00E+00"},{"v":0,"d":"0.00E+00"},{"v":0,"d":"0.00E+00"},{"v":0,"d":"0.00E+00"},{"v":0,"d":"0.00E+00"},0,{"v":0,"d":"0.00E+00"},{"v":0,"d":"0.00E+00"},{"v":0,"d":"0.00E+00"},{"v":0,"d":"0.00E+00"},{"v":0,"d":"0.00E+00"},0,"2008-08-21","Atualização conforme PMO ago/08            ",7,"D"]
[198,"SOBRAGI_____","1 - Sudeste","247 - ",198,0,"129 - SIMPLICIO   ",0.11,0.11,{"v":222.799999999999,"d":"222.80"},"0 - NÃO HÁ",1,1,436.5,436.5,78,358.5,1,0,{"v":436.5,"d":"4.37E+02"},{"v":0,"d":"0.00E+00"},{"v":0,"d":"0.00E+00"},{"v":0,"d":"0.00E+00"},{"v":0,"d":"0.00E+00"},{"v":0.11,"d":"1.10E-01"},{"v":0,"d":"0.00E+00"},{"v":0,"d":"0.00E+00"},{"v":0,"d":"0.00E+00"},{"v":0,"d":"0.00E+00"},-13,0,23,43,48,41,28,15,25,19,3,2,0.008437,360,2.333,6.861,"1 - Francis",1,1,100,0,2,2.4,19,3,"No",2,3,20,30,78,0,0,0,0,0,0,0,0,0,0,0,0,0,0,0,0,{"v":0,"d":"0.00E+00"},{"v":0,"d":"0.00E+00"},{"v":0,"d":"0.00E+00"},{"v":0,"d":"0.00E+00"},{"v":0,"d":"0.00E+00"},{"v":0,"d":"0.00E+00"},{"v":0,"d":"0.00E+00"},{"v":0,"d":"0.00E+00"},{"v":0,"d":"0.00E+00"},{"v":0,"d":"0.00E+00"},{"v":0,"d":"0.00E+00"},{"v":0,"d":"0.00E+00"},{"v":0,"d":"0.00E+00"},{"v":0,"d":"0.00E+00"},{"v":0,"d":"0.00E+00"},{"v":0,"d":"0.00E+00"},{"v":0,"d":"0.00E+00"},{"v":0,"d":"0.00E+00"},{"v":0,"d":"0.00E+00"},{"v":0,"d":"0.00E+00"},{"v":0,"d":"0.00E+00"},{"v":0,"d":"0.00E+00"},{"v":0,"d":"0.00E+00"},{"v":0,"d":"0.00E+00"},{"v":0,"d":"0.00E+00"},{"v":0,"d":"0.00E+00"},{"v":0,"d":"0.00E+00"},{"v":0,"d":"0.00E+00"},{"v":0,"d":"0.00E+00"},{"v":0,"d":"0.00E+00"},{"v":0,"d":"0.00E+00"},{"v":0,"d":"0.00E+00"},{"v":0,"d":"0.00E+00"},{"v":0,"d":"0.00E+00"},{"v":0,"d":"0.00E+00"},{"v":0,"d":"0.00E+00"},{"v":0,"d":"0.00E+00"},{"v":0,"d":"0.00E+00"},{"v":0,"d":"0.00E+00"},{"v":0,"d":"0.00E+00"},{"v":0,"d":"0.00E+00"},{"v":0,"d":"0.00E+00"},{"v":0,"d":"0.00E+00"},{"v":0,"d":"0.00E+00"},{"v":0,"d":"0.00E+00"},{"v":0,"d":"0.00E+00"},{"v":0,"d":"0.00E+00"},{"v":0,"d":"0.00E+00"},{"v":0,"d":"0.00E+00"},{"v":0,"d":"0.00E+00"},{"v":0,"d":"0.00E+00"},{"v":0,"d":"0.00E+00"},{"v":0,"d":"0.00E+00"},{"v":0,"d":"0.00E+00"},{"v":0,"d":"0.00E+00"},{"v":0,"d":"0.00E+00"},{"v":0,"d":"0.00E+00"},{"v":0,"d":"0.00E+00"},{"v":0,"d":"0.00E+00"},{"v":0,"d":"0.00E+00"},{"v":0,"d":"0.00E+00"},{"v":0,"d":"0.00E+00"},{"v":0,"d":"0.00E+00"},{"v":0,"d":"0.00E+00"},{"v":0,"d":"0.00E+00"},{"v":0,"d":"0.00E+00"},{"v":0,"d":"0.00E+00"},{"v":0,"d":"0.00E+00"},{"v":0,"d":"0.00E+00"},{"v":0,"d":"0.00E+00"},{"v":0,"d":"0.00E+00"},{"v":0,"d":"0.00E+00"},{"v":0,"d":"0.00E+00"},{"v":0,"d":"0.00E+00"},{"v":0,"d":"0.00E+00"},{"v":356,"d":"3.56E+02"},{"v":0,"d":"0.00E+00"},{"v":0,"d":"0.00E+00"},{"v":0,"d":"0.00E+00"},{"v":0,"d":"0.00E+00"},0,{"v":0,"d":"0.00E+00"},{"v":0,"d":"0.00E+00"},{"v":0,"d":"0.00E+00"},{"v":0,"d":"0.00E+00"},{"v":0,"d":"0.00E+00"},0,{"v":0,"d":"0.00E+00"},{"v":0,"d":"0.00E+00"},{"v":0,"d":"0.00E+00"},{"v":0,"d":"0.00E+00"},{"v":0,"d":"0.00E+00"},0,{"v":0,"d":"0.00E+00"},{"v":0,"d":"0.00E+00"},{"v":0,"d":"0.00E+00"},{"v":0,"d":"0.00E+00"},{"v":0,"d":"0.00E+00"},0,{"v":0,"d":"0.00E+00"},{"v":0,"d":"0.00E+00"},{"v":0,"d":"0.00E+00"},{"v":0,"d":"0.00E+00"},{"v":0,"d":"0.00E+00"},0,"2003-09-17","Correção de TEIF e IP                      ",1,"D"]
[199,"ITAOCARA_I__","1 - Sudeste","17 - Light",199,0,"187 - BARRA POMBA ",{"v":40.37882065172289,"d":"40.38"},{"v":40.37882065172289,"d":"40.38"},{"v":0,"d":"0.00"},"0 - NÃO HÁ",412.76,412.76,89.6,89.6,0,89.6,412.76,0,{"v":68.94042,"d":"6.89E+01"},{"v":0.1152448,"d":"1.15E-01"},{"v":-0.0002904921,"d":"-2.90E-04"},{"v":4.134893e-07,"d":"4.13E-07"},{"v":-2.244724e-10,"d":"-2.24E-10"},{"v":3831.442,"d":"3.83E+03"},{"v":-193.5057,"d":"-1.94E+02"},{"v":3.638939,"d":"3.64E+00"},{"v":-0.03033255,"d":"-3.03E-02"},{"v":9.545134e-05,"d":"9.55E-05"},-15,0,47,75,77,58,35,-5,-6,-7,-16,-15,0.008829,62.93,2.533,8.091,"2 - Kaplan/Propeller",1,1,100,0,2,0.61,173,2,"Yes",2,2,72.5,334,24.58,0,0,0,0,0,0,0,0,0,0,0,0,0,0,0,0,{"v":0,"d":"0.00E+00"},{"v":0,"d":"0.00E+00"},{"v":0,"d":"0.00E+00"},{"v":0,"d":"0.00E+00"},{"v":0,"d":"0.00E+00"},{"v":0,"d":"0.00E+00"},{"v":0,"d":"0.00E+00"},{"v":0,"d":"0.00E+00"},{"v":0,"d":"0.00E+00"},{"v":0,"d":"0.00E+00"},{"v":0,"d":"0.00E+00"},{"v":0,"d":"0.00E+00"},{"v":0,"d":"0.00E+00"},{"v":0,"d":"0.00E+00"},{"v":0,"d":"0.00E+00"},{"v":0,"d":"0.00E+00"},{"v":0,"d":"0.00E+00"},{"v":0,"d":"0.00E+00"},{"v":0,"d":"0.00E+00"},{"v":0,"d":"0.00E+00"},{"v":0,"d":"0.00E+00"},{"v":0,"d":"0.00E+00"},{"v":0,"d":"0.00E+00"},{"v":0,"d":"0.00E+00"},{"v":0,"d":"0.00E+00"},{"v":0,"d":"0.00E+00"},{"v":0,"d":"0.00E+00"},{"v":0,"d":"0.00E+00"},{"v":0,"d":"0.00E+00"},{"v":0,"d":"0.00E+00"},{"v":0,"d":"0.00E+00"},{"v":0,"d":"0.00E+00"},{"v":0,"d":"0.00E+00"},{"v":0,"d":"0.00E+00"},{"v":0,"d":"0.00E+00"},{"v":0,"d":"0.00E+00"},{"v":0,"d":"0.00E+00"},{"v":0,"d":"0.00E+00"},{"v":0,"d":"0.00E+00"},{"v":0,"d":"0.00E+00"},{"v":0,"d":"0.00E+00"},{"v":0,"d":"0.00E+00"},{"v":0,"d":"0.00E+00"},{"v":0,"d":"0.00E+00"},{"v":0,"d":"0.00E+00"},{"v":0,"d":"0.00E+00"},{"v":0,"d":"0.00E+00"},{"v":0,"d":"0.00E+00"},{"v":0,"d":"0.00E+00"},{"v":0,"d":"0.00E+00"},{"v":0,"d":"0.00E+00"},{"v":0,"d":"0.00E+00"},{"v":0,"d":"0.00E+00"},{"v":0,"d":"0.00E+00"},{"v":0,"d":"0.00E+00"},{"v":0,"d":"0.00E+00"},{"v":0,"d":"0.00E+00"},{"v":0,"d":"0.00E+00"},{"v":0,"d":"0.00E+00"},{"v":0,"d":"0.00E+00"},{"v":0,"d":"0.00E+00"},{"v":0,"d":"0.00E+00"},{"v":0,"d":"0.00E+00"},{"v":0,"d":"0.00E+00"},{"v":0,"d":"0.00E+00"},{"v":0,"d":"0.00E+00"},{"v":0,"d":"0.00E+00"},{"v":0,"d":"0.00E+00"},{"v":0,"d":"0.00E+00"},{"v":0,"d":"0.00E+00"},{"v":0,"d":"0.00E+00"},{"v":0,"d":"0.00E+00"},{"v":0,"d":"0.00E+00"},{"v":0,"d":"0.00E+00"},{"v":0,"d":"0.00E+00"},{"v":61.2522,"d":"6.13E+01"},{"v":0.003311462,"d":"3.31E-03"},{"v":-6.265874e-07,"d":"-6.27E-07"},{"v":6.363528e-11,"d":"6.36E-11"},{"v":-2.433842e-15,"d":"-2.43E-15"},0,{"v":0,"d":"0.00E+00"},{"v":0,"d":"0.00E+00"},{"v":0,"d":"0.00E+00"},{"v":0,"d":"0.00E+00"},{"v":0,"d":"0.00E+00"},0,{"v":0,"d":"0.00E+00"},{"v":0,"d":"0.00E+00"},{"v":0,"d":"0.00E+00"},{"v":0,"d":"0.00E+00"},{"v":0,"d":"0.00E+00"},0,{"v":0,"d":"0.00E+00"},{"v":0,"d":"0.00E+00"},{"v":0,"d":"0.00E+00"},{"v":0,"d":"0.00E+00"},{"v":0,"d":"0.00E+00"},0,{"v":0,"d":"0.00E+00"},{"v":0,"d":"0.00E+00"},{"v":0,"d":"0.00E+00"},{"v":0,"d":"0.00E+00"},{"v":0,"d":"0.00E+00"},0,4150909,"LEN A-5b/2013 - PB                         ",412.76,"D"]
[201,"_TOCOS______","1 - Sudeste","17 - Light",201,0,"181 - _SANTANA    ",{"v":1,"d":"1.00"},{"v":1,"d":"1.00"},33.34,"124 - LAJES       ",2,2,448,448,0,448,2,2,{"v":448,"d":"4.48E+02"},{"v":0,"d":"0.00E+00"},{"v":0,"d":"0.00E+00"},{"v":0,"d":"0.00E+00"},{"v":0,"d":"0.00E+00"},{"v":1,"d":"1.00E+00"},{"v":0,"d":"0.00E+00"},{"v":0,"d":"0.00E+00"},{"v":0,"d":"0.00E+00"},{"v":0,"d":"0.00E+00"},0,0,0,0,0,0,0,0,0,0,0,0,0,440,0,0,"0 - NÃO HÁ",0,1,100,0,1,0,3,0,"No",2,0,0,0,0,0,0,0,0,0,0,0,0,0,0,0,0,0,0,0,0,{"v":0,"d":"0.00E+00"},{"v":0,"d":"0.00E+00"},{"v":0,"d":"0.00E+00"},{"v":0,"d":"0.00E+00"},{"v":0,"d":"0.00E+00"},{"v":0,"d":"0.00E+00"},{"v":0,"d":"0.00E+00"},{"v":0,"d":"0.00E+00"},{"v":0,"d":"0.00E+00"},{"v":0,"d":"0.00E+00"},{"v":0,"d":"0.00E+00"},{"v":0,"d":"0.00E+00"},{"v":0,"d":"0.00E+00"},{"v":0,"d":"0.00E+00"},{"v":0,"d":"0.00E+00"},{"v":0,"d":"0.00E+00"},{"v":0,"d":"0.00E+00"},{"v":0,"d":"0.00E+00"},{"v":0,"d":"0.00E+00"},{"v":0,"d":"0.00E+00"},{"v":0,"d":"0.00E+00"},{"v":0,"d":"0.00E+00"},{"v":0,"d":"0.00E+00"},{"v":0,"d":"0.00E+00"},{"v":0,"d":"0.00E+00"},{"v":0,"d":"0.00E+00"},{"v":0,"d":"0.00E+00"},{"v":0,"d":"0.00E+00"},{"v":0,"d":"0.00E+00"},{"v":0,"d":"0.00E+00"},{"v":0,"d":"0.00E+00"},{"v":0,"d":"0.00E+00"},{"v":0,"d":"0.00E+00"},{"v":0,"d":"0.00E+00"},{"v":0,"d":"0.00E+00"},{"v":0,"d":"0.00E+00"},{"v":0,"d":"0.00E+00"},{"v":0,"d":"0.00E+00"},{"v":0,"d":"0.00E+00"},{"v":0,"d":"0.00E+00"},{"v":0,"d":"0.00E+00"},{"v":0,"d":"0.00E+00"},{"v":0,"d":"0.00E+00"},{"v":0,"d":"0.00E+00"},{"v":0,"d":"0.00E+00"},{"v":0,"d":"0.00E+00"},{"v":0,"d":"0.00E+00"},{"v":0,"d":"0.00E+00"},{"v":0,"d":"0.00E+00"},{"v":0,"d":"0.00E+00"},{"v":0,"d":"0.00E+00"},{"v":0,"d":"0.00E+00"},{"v":0,"d":"0.00E+00"},{"v":0,"d":"0.00E+00"},{"v":0,"d":"0.00E+00"},{"v":0,"d":"0.00E+00"},{"v":0,"d":"0.00E+00"},{"v":0,"d":"0.00E+00"},{"v":0,"d":"0.00E+00"},{"v":0,"d":"0.00E+00"},{"v":0,"d":"0.00E+00"},{"v":0,"d":"0.00E+00"},{"v":0,"d":"0.00E+00"},{"v":0,"d":"0.00E+00"},{"v":0,"d":"0.00E+00"},{"v":0,"d":"0.00E+00"},{"v":0,"d":"0.00E+00"},{"v":0,"d":"0.00E+00"},{"v":0,"d":"0.00E+00"},{"v":0,"d":"0.00E+00"},{"v":0,"d":"0.00E+00"},{"v":0,"d":"0.00E+00"},{"v":0,"d":"0.00E+00"},{"v":0,"d":"0.00E+00"},{"v":0,"d":"0.00E+00"},{"v":440,"d":"4.40E+02"},{"v":0,"d":"0.00E+00"},{"v":0,"d":"0.00E+00"},{"v":0,"d":"0.00E+00"},{"v":0,"d":"0.00E+00"},0,{"v":0,"d":"0.00E+00"},{"v":0,"d":"0.00E+00"},{"v":0,"d":"0.00E+00"},{"v":0,"d":"0.00E+00"},{"v":0,"d":"0.00E+00"},0,{"v":0,"d":"0.00E+00"},{"v":0,"d":"0.00E+00"},{"v":0,"d":"0.00E+00"},{"v":0,"d":"0.00E+00"},{"v":0,"d":"0.00E+00"},0,{"v":0,"d":"0.00E+00"},{"v":0,"d":"0.00E+00"},{"v":0,"d":"0.00E+00"},{"v":0,"d":"0.00E+00"},{"v":0,"d":"0.00E+00"},0,{"v":0,"d":"0.00E+00"},{"v":0,"d":"0.00E+00"},{"v":0,"d":"0.00E+00"},{"v":0,"d":"0.00E+00"},{"v":0,"d":"0.00E+00"},0,"        ","Usina do PMO                               ",2,"D"]
[202,"LAJES_______","1 - Sudeste","17 - Light",202,0,"183 - _FONTES A   ",{"v":30,"d":"30.00"},{"v":30,"d":"30.00"},{"v":340.9,"d":"340.90"},"184 - _FONTES BC  ",445.35,0.01,415,386.5,0,415,120,120,{"v":387.9389,"d":"3.88E+02"},{"v":0.1517071,"d":"1.52E-01"},{"v":-0.0005019874,"d":"-5.02E-04"},{"v":1.0516e-06,"d":"1.05E-06"},{"v":-8.62039e-10,"d":"-8.62E-10"},{"v":30,"d":"3.00E+01"},{"v":0,"d":"0.00E+00"},{"v":0,"d":"0.00E+00"},{"v":0,"d":"0.00E+00"},{"v":0,"d":"0.00E+00"},0,0,0,0,0,0,0,0,0,0,0,0,0,90.3,0,0,"0 - NÃO HÁ",0,1,100,0,1,0,0,0,"No",2,0,0,0,0,0,0,0,0,0,0,0,0,0,0,0,0,0,0,0,0,{"v":0,"d":"0.00E+00"},{"v":0,"d":"0.00E+00"},{"v":0,"d":"0.00E+00"},{"v":0,"d":"0.00E+00"},{"v":0,"d":"0.00E+00"},{"v":0,"d":"0.00E+00"},{"v":0,"d":"0.00E+00"},{"v":0,"d":"0.00E+00"},{"v":0,"d":"0.00E+00"},{"v":0,"d":"0.00E+00"},{"v":0,"d":"0.00E+00"},{"v":0,"d":"0.00E+00"},{"v":0,"d":"0.00E+00"},{"v":0,"d":"0.00E+00"},{"v":0,"d":"0.00E+00"},{"v":0,"d":"0.00E+00"},{"v":0,"d":"0.00E+00"},{"v":0,"d":"0.00E+00"},{"v":0,"d":"0.00E+00"},{"v":0,"d":"0.00E+00"},{"v":0,"d":"0.00E+00"},{"v":0,"d":"0.00E+00"},{"v":0,"d":"0.00E+00"},{"v":0,"d":"0.00E+00"},{"v":0,"d":"0.00E+00"},{"v":0,"d":"0.00E+00"},{"v":0,"d":"0.00E+00"},{"v":0,"d":"0.00E+00"},{"v":0,"d":"0.00E+00"},{"v":0,"d":"0.00E+00"},{"v":0,"d":"0.00E+00"},{"v":0,"d":"0.00E+00"},{"v":0,"d":"0.00E+00"},{"v":0,"d":"0.00E+00"},{"v":0,"d":"0.00E+00"},{"v":0,"d":"0.00E+00"},{"v":0,"d":"0.00E+00"},{"v":0,"d":"0.00E+00"},{"v":0,"d":"0.00E+00"},{"v":0,"d":"0.00E+00"},{"v":0,"d":"0.00E+00"},{"v":0,"d":"0.00E+00"},{"v":0,"d":"0.00E+00"},{"v":0,"d":"0.00E+00"},{"v":0,"d":"0.00E+00"},{"v":0,"d":"0.00E+00"},{"v":0,"d":"0.00E+00"},{"v":0,"d":"0.00E+00"},{"v":0,"d":"0.00E+00"},{"v":0,"d":"0.00E+00"},{"v":0,"d":"0.00E+00"},{"v":0,"d":"0.00E+00"},{"v":0,"d":"0.00E+00"},{"v":0,"d":"0.00E+00"},{"v":0,"d":"0.00E+00"},{"v":0,"d":"0.00E+00"},{"v":0,"d":"0.00E+00"},{"v":0,"d":"0.00E+00"},{"v":0,"d":"0.00E+00"},{"v":0,"d":"0.00E+00"},{"v":0,"d":"0.00E+00"},{"v":0,"d":"0.00E+00"},{"v":0,"d":"0.00E+00"},{"v":0,"d":"0.00E+00"},{"v":0,"d":"0.00E+00"},{"v":0,"d":"0.00E+00"},{"v":0,"d":"0.00E+00"},{"v":0,"d":"0.00E+00"},{"v":0,"d":"0.00E+00"},{"v":0,"d":"0.00E+00"},{"v":0,"d":"0.00E+00"},{"v":0,"d":"0.00E+00"},{"v":0,"d":"0.00E+00"},{"v":0,"d":"0.00E+00"},{"v":0,"d":"0.00E+00"},{"v":90.3,"d":"9.03E+01"},{"v":0,"d":"0.00E+00"},{"v":0,"d":"0.00E+00"},{"v":0,"d":"0.00E+00"},{"v":0,"d":"0.00E+00"},0,{"v":0,"d":"0.00E+00"},{"v":0,"d":"0.00E+00"},{"v":0,"d":"0.00E+00"},{"v":0,"d":"0.00E+00"},{"v":0,"d":"0.00E+00"},0,{"v":0,"d":"0.00E+00"},{"v":0,"d":"0.00E+00"},{"v":0,"d":"0.00E+00"},{"v":0,"d":"0.00E+00"},{"v":0,"d":"0.00E+00"},0,{"v":0,"d":"0.00E+00"},{"v":0,"d":"0.00E+00"},{"v":0,"d":"0.00E+00"},{"v":0,"d":"0.00E+00"},{"v":0,"d":"0.00E+00"},0,{"v":0,"d":"0.00E+00"},{"v":0,"d":"0.00E+00"},{"v":0,"d":"0.00E+00"},{"v":0,"d":"0.00E+00"},{"v":0,"d":"0.00E+00"},0,"2010-01-27","PMO jan/2010                               ",445.35,"M"]
[202,"FONTES______","1 - Sudeste","17 - Light",202,0,"133 - P. PASSOS   ",{"v":1,"d":"1.00"},{"v":1,"d":"1.00"},{"v":340.9,"d":"340.90"},"0 - NÃO HÁ",445.35,445.35,415,415,303.3,111.69999999999999,445.35,0,{"v":415,"d":"4.15E+02"},{"v":0,"d":"0.00E+00"},{"v":0,"d":"0.00E+00"},{"v":0,"d":"0.00E+00"},{"v":0,"d":"0.00E+00"},{"v":1,"d":"1.00E+00"},{"v":0,"d":"0.00E+00"},{"v":0,"d":"0.00E+00"},{"v":0,"d":"0.00E+00"},{"v":0,"d":"0.00E+00"},0,0,0,0,0,0,0,0,0,0,0,0,0.00834,90.3,1.672,5.403,"1 - Francis",2,1,100,0,2,21.4,0,3,"No",2,1,44,17,303.3,2,44,17,303.3,0,0,0,0,0,0,0,0,0,0,0,0,{"v":0,"d":"0.00E+00"},{"v":0,"d":"0.00E+00"},{"v":0,"d":"0.00E+00"},{"v":0,"d":"0.00E+00"},{"v":0,"d":"0.00E+00"},{"v":0,"d":"0.00E+00"},{"v":0,"d":"0.00E+00"},{"v":0,"d":"0.00E+00"},{"v":0,"d":"0.00E+00"},{"v":0,"d":"0.00E+00"},{"v":0,"d":"0.00E+00"},{"v":0,"d":"0.00E+00"},{"v":0,"d":"0.00E+00"},{"v":0,"d":"0.00E+00"},{"v":0,"d":"0.00E+00"},{"v":0,"d":"0.00E+00"},{"v":0,"d":"0.00E+00"},{"v":0,"d":"0.00E+00"},{"v":0,"d":"0.00E+00"},{"v":0,"d":"0.00E+00"},{"v":0,"d":"0.00E+00"},{"v":0,"d":"0.00E+00"},{"v":0,"d":"0.00E+00"},{"v":0,"d":"0.00E+00"},{"v":0,"d":"0.00E+00"},{"v":0,"d":"0.00E+00"},{"v":0,"d":"0.00E+00"},{"v":0,"d":"0.00E+00"},{"v":0,"d":"0.00E+00"},{"v":0,"d":"0.00E+00"},{"v":0,"d":"0.00E+00"},{"v":0,"d":"0.00E+00"},{"v":0,"d":"0.00E+00"},{"v":0,"d":"0.00E+00"},{"v":0,"d":"0.00E+00"},{"v":0,"d":"0.00E+00"},{"v":0,"d":"0.00E+00"},{"v":0,"d":"0.00E+00"},{"v":0,"d":"0.00E+00"},{"v":0,"d":"0.00E+00"},{"v":0,"d":"0.00E+00"},{"v":0,"d":"0.00E+00"},{"v":0,"d":"0.00E+00"},{"v":0,"d":"0.00E+00"},{"v":0,"d":"0.00E+00"},{"v":0,"d":"0.00E+00"},{"v":0,"d":"0.00E+00"},{"v":0,"d":"0.00E+00"},{"v":0,"d":"0.00E+00"},{"v":0,"d":"0.00E+00"},{"v":0,"d":"0.00E+00"},{"v":0,"d":"0.00E+00"},{"v":0,"d":"0.00E+00"},{"v":0,"d":"0.00E+00"},{"v":0,"d":"0.00E+00"},{"v":0,"d":"0.00E+00"},{"v":0,"d":"0.00E+00"},{"v":0,"d":"0.00E+00"},{"v":0,"d":"0.00E+00"},{"v":0,"d":"0.00E+00"},{"v":0,"d":"0.00E+00"},{"v":0,"d":"0.00E+00"},{"v":0,"d":"0.00E+00"},{"v":0,"d":"0.00E+00"},{"v":0,"d":"0.00E+00"},{"v":0,"d":"0.00E+00"},{"v":0,"d":"0.00E+00"},{"v":0,"d":"0.00E+00"},{"v":0,"d":"0.00E+00"},{"v":0,"d":"0.00E+00"},{"v":0,"d":"0.00E+00"},{"v":0,"d":"0.00E+00"},{"v":0,"d":"0.00E+00"},{"v":0,"d":"0.00E+00"},{"v":0,"d":"0.00E+00"},{"v":90.3,"d":"9.03E+01"},{"v":0,"d":"0.00E+00"},{"v":0,"d":"0.00E+00"},{"v":0,"d":"0.00E+00"},{"v":0,"d":"0.00E+00"},0,{"v":0,"d":"0.00E+00"},{"v":0,"d":"0.00E+00"},{"v":0,"d":"0.00E+00"},{"v":0,"d":"0.00E+00"},{"v":0,"d":"0.00E+00"},0,{"v":0,"d":"0.00E+00"},{"v":0,"d":"0.00E+00"},{"v":0,"d":"0.00E+00"},{"v":0,"d":"0.00E+00"},{"v":0,"d":"0.00E+00"},0,{"v":0,"d":"0.00E+00"},{"v":0,"d":"0.00E+00"},{"v":0,"d":"0.00E+00"},{"v":0,"d":"0.00E+00"},{"v":0,"d":"0.00E+00"},0,{"v":0,"d":"0.00E+00"},{"v":0,"d":"0.00E+00"},{"v":0,"d":"0.00E+00"},{"v":0,"d":"0.00E+00"},{"v":0,"d":"0.00E+00"},0,"2003-09-19","posto NT 6/300/2003                        ",445.35,"D"]
[202,"P._PASSOS___","1 - Sudeste","17 - Light",202,0,"0 - NÃO HÁ",{"v":1.099999,"d":"1.10"},{"v":1.099999,"d":"1.10"},{"v":37.6,"d":"37.60"},"0 - NÃO HÁ",17,17,86.5,86.5,37.6,48.9,17,0,{"v":86.5,"d":"8.65E+01"},{"v":0,"d":"0.00E+00"},{"v":0,"d":"0.00E+00"},{"v":0,"d":"0.00E+00"},{"v":0,"d":"0.00E+00"},{"v":1.099999,"d":"1.10E+00"},{"v":0,"d":"0.00E+00"},{"v":0,"d":"0.00E+00"},{"v":0,"d":"0.00E+00"},{"v":0,"d":"0.00E+00"},0,0,0,0,0,0,0,0,0,0,0,0,0.00835,48.5,1.672,5.403,"1 - Francis",1,1,100,0,2,0.4,0,2,"Yes",2,2,50,159,37.6,0,0,0,0,0,0,0,0,0,0,0,0,0,0,0,0,{"v":0,"d":"0.00E+00"},{"v":0,"d":"0.00E+00"},{"v":0,"d":"0.00E+00"},{"v":0,"d":"0.00E+00"},{"v":0,"d":"0.00E+00"},{"v":0,"d":"0.00E+00"},{"v":0,"d":"0.00E+00"},{"v":0,"d":"0.00E+00"},{"v":0,"d":"0.00E+00"},{"v":0,"d":"0.00E+00"},{"v":0,"d":"0.00E+00"},{"v":0,"d":"0.00E+00"},{"v":0,"d":"0.00E+00"},{"v":0,"d":"0.00E+00"},{"v":0,"d":"0.00E+00"},{"v":0,"d":"0.00E+00"},{"v":0,"d":"0.00E+00"},{"v":0,"d":"0.00E+00"},{"v":0,"d":"0.00E+00"},{"v":0,"d":"0.00E+00"},{"v":0,"d":"0.00E+00"},{"v":0,"d":"0.00E+00"},{"v":0,"d":"0.00E+00"},{"v":0,"d":"0.00E+00"},{"v":0,"d":"0.00E+00"},{"v":0,"d":"0.00E+00"},{"v":0,"d":"0.00E+00"},{"v":0,"d":"0.00E+00"},{"v":0,"d":"0.00E+00"},{"v":0,"d":"0.00E+00"},{"v":0,"d":"0.00E+00"},{"v":0,"d":"0.00E+00"},{"v":0,"d":"0.00E+00"},{"v":0,"d":"0.00E+00"},{"v":0,"d":"0.00E+00"},{"v":0,"d":"0.00E+00"},{"v":0,"d":"0.00E+00"},{"v":0,"d":"0.00E+00"},{"v":0,"d":"0.00E+00"},{"v":0,"d":"0.00E+00"},{"v":0,"d":"0.00E+00"},{"v":0,"d":"0.00E+00"},{"v":0,"d":"0.00E+00"},{"v":0,"d":"0.00E+00"},{"v":0,"d":"0.00E+00"},{"v":0,"d":"0.00E+00"},{"v":0,"d":"0.00E+00"},{"v":0,"d":"0.00E+00"},{"v":0,"d":"0.00E+00"},{"v":0,"d":"0.00E+00"},{"v":0,"d":"0.00E+00"},{"v":0,"d":"0.00E+00"},{"v":0,"d":"0.00E+00"},{"v":0,"d":"0.00E+00"},{"v":0,"d":"0.00E+00"},{"v":0,"d":"0.00E+00"},{"v":0,"d":"0.00E+00"},{"v":0,"d":"0.00E+00"},{"v":0,"d":"0.00E+00"},{"v":0,"d":"0.00E+00"},{"v":0,"d":"0.00E+00"},{"v":0,"d":"0.00E+00"},{"v":0,"d":"0.00E+00"},{"v":0,"d":"0.00E+00"},{"v":0,"d":"0.00E+00"},{"v":0,"d":"0.00E+00"},{"v":0,"d":"0.00E+00"},{"v":0,"d":"0.00E+00"},{"v":0,"d":"0.00E+00"},{"v":0,"d":"0.00E+00"},{"v":0,"d":"0.00E+00"},{"v":0,"d":"0.00E+00"},{"v":0,"d":"0.00E+00"},{"v":0,"d":"0.00E+00"},{"v":0,"d":"0.00E+00"},{"v":45.0062,"d":"4.50E+01"},{"v":0.0388887,"d":"3.89E-02"},{"v":-0.000179351,"d":"-1.79E-04"},{"v":4.41114e-07,"d":"4.41E-07"},{"v":-3.980669e-10,"d":"-3.98E-10"},0,{"v":0,"d":"0.00E+00"},{"v":0,"d":"0.00E+00"},{"v":0,"d":"0.00E+00"},{"v":0,"d":"0.00E+00"},{"v":0,"d":"0.00E+00"},0,{"v":0,"d":"0.00E+00"},{"v":0,"d":"0.00E+00"},{"v":0,"d":"0.00E+00"},{"v":0,"d":"0.00E+00"},{"v":0,"d":"0.00E+00"},0,{"v":0,"d":"0.00E+00"},{"v":0,"d":"0.00E+00"},{"v":0,"d":"0.00E+00"},{"v":0,"d":"0.00E+00"},{"v":0,"d":"0.00E+00"},0,{"v":0,"d":"0.00E+00"},{"v":0,"d":"0.00E+00"},{"v":0,"d":"0.00E+00"},{"v":0,"d":"0.00E+00"},{"v":0,"d":"0.00E+00"},0,"2002-08-27","Unid base                                  ",17,"D"]
[202,"_FONTES_A___","1 - Sudeste","17 - Light",202,0,"133 - P. PASSOS   ",{"v":1,"d":"1.00"},{"v":1,"d":"1.00"},{"v":340.9,"d":"340.90"},"0 - NÃO HÁ",467,467,415,415,303.3,111.69999999999999,467,467,{"v":415,"d":"4.15E+02"},{"v":0,"d":"0.00E+00"},{"v":0,"d":"0.00E+00"},{"v":0,"d":"0.00E+00"},{"v":0,"d":"0.00E+00"},{"v":1,"d":"1.00E+00"},{"v":0,"d":"0.00E+00"},{"v":0,"d":"0.00E+00"},{"v":0,"d":"0.00E+00"},{"v":0,"d":"0.00E+00"},0,0,0,0,0,0,0,0,0,0,0,0,0.00834,90.3,1.672,5.403,"1 - Francis",1,1,100,0,2,21.4,0,1,"No",2,1,44,17,303.3,0,0,0,0,0,0,0,0,0,0,0,0,0,0,0,0,{"v":0,"d":"0.00E+00"},{"v":0,"d":"0.00E+00"},{"v":0,"d":"0.00E+00"},{"v":0,"d":"0.00E+00"},{"v":0,"d":"0.00E+00"},{"v":0,"d":"0.00E+00"},{"v":0,"d":"0.00E+00"},{"v":0,"d":"0.00E+00"},{"v":0,"d":"0.00E+00"},{"v":0,"d":"0.00E+00"},{"v":0,"d":"0.00E+00"},{"v":0,"d":"0.00E+00"},{"v":0,"d":"0.00E+00"},{"v":0,"d":"0.00E+00"},{"v":0,"d":"0.00E+00"},{"v":0,"d":"0.00E+00"},{"v":0,"d":"0.00E+00"},{"v":0,"d":"0.00E+00"},{"v":0,"d":"0.00E+00"},{"v":0,"d":"0.00E+00"},{"v":0,"d":"0.00E+00"},{"v":0,"d":"0.00E+00"},{"v":0,"d":"0.00E+00"},{"v":0,"d":"0.00E+00"},{"v":0,"d":"0.00E+00"},{"v":0,"d":"0.00E+00"},{"v":0,"d":"0.00E+00"},{"v":0,"d":"0.00E+00"},{"v":0,"d":"0.00E+00"},{"v":0,"d":"0.00E+00"},{"v":0,"d":"0.00E+00"},{"v":0,"d":"0.00E+00"},{"v":0,"d":"0.00E+00"},{"v":0,"d":"0.00E+00"},{"v":0,"d":"0.00E+00"},{"v":0,"d":"0.00E+00"},{"v":0,"d":"0.00E+00"},{"v":0,"d":"0.00E+00"},{"v":0,"d":"0.00E+00"},{"v":0,"d":"0.00E+00"},{"v":0,"d":"0.00E+00"},{"v":0,"d":"0.00E+00"},{"v":0,"d":"0.00E+00"},{"v":0,"d":"0.00E+00"},{"v":0,"d":"0.00E+00"},{"v":0,"d":"0.00E+00"},{"v":0,"d":"0.00E+00"},{"v":0,"d":"0.00E+00"},{"v":0,"d":"0.00E+00"},{"v":0,"d":"0.00E+00"},{"v":0,"d":"0.00E+00"},{"v":0,"d":"0.00E+00"},{"v":0,"d":"0.00E+00"},{"v":0,"d":"0.00E+00"},{"v":0,"d":"0.00E+00"},{"v":0,"d":"0.00E+00"},{"v":0,"d":"0.00E+00"},{"v":0,"d":"0.00E+00"},{"v":0,"d":"0.00E+00"},{"v":0,"d":"0.00E+00"},{"v":0,"d":"0.00E+00"},{"v":0,"d":"0.00E+00"},{"v":0,"d":"0.00E+00"},{"v":0,"d":"0.00E+00"},{"v":0,"d":"0.00E+00"},{"v":0,"d":"0.00E+00"},{"v":0,"d":"0.00E+00"},{"v":0,"d":"0.00E+00"},{"v":0,"d":"0.00E+00"},{"v":0,"d":"0.00E+00"},{"v":0,"d":"0.00E+00"},{"v":0,"d":"0.00E+00"},{"v":0,"d":"0.00E+00"},{"v":0,"d":"0.00E+00"},{"v":0,"d":"0.00E+00"},{"v":90.3,"d":"9.03E+01"},{"v":0,"d":"0.00E+00"},{"v":0,"d":"0.00E+00"},{"v":0,"d":"0.00E+00"},{"v":0,"d":"0.00E+00"},0,{"v":0,"d":"0.00E+00"},{"v":0,"d":"0.00E+00"},{"v":0,"d":"0.00E+00"},{"v":0,"d":"0.00E+00"},{"v":0,"d":"0.00E+00"},0,{"v":0,"d":"0.00E+00"},{"v":0,"d":"0.00E+00"},{"v":0,"d":"0.00E+00"},{"v":0,"d":"0.00E+00"},{"v":0,"d":"0.00E+00"},0,{"v":0,"d":"0.00E+00"},{"v":0,"d":"0.00E+00"},{"v":0,"d":"0.00E+00"},{"v":0,"d":"0.00E+00"},{"v":0,"d":"0.00E+00"},0,{"v":0,"d":"0.00E+00"},{"v":0,"d":"0.00E+00"},{"v":0,"d":"0.00E+00"},{"v":0,"d":"0.00E+00"},{"v":0,"d":"0.00E+00"},0,"2012-05-09","PMO mai/2012                               ",467,"D"]
[203,"_SANTANA____","1 - Sudeste","17 - Light",203,0,"130 - ILHA POMBOS ",{"v":1,"d":"1.00"},{"v":1,"d":"1.00"},33.34,"182 - _VIGARIO    ",12,12,363,363,0,363,12,12,{"v":363,"d":"3.63E+02"},{"v":0,"d":"0.00E+00"},{"v":0,"d":"0.00E+00"},{"v":0,"d":"0.00E+00"},{"v":0,"d":"0.00E+00"},{"v":1,"d":"1.00E+00"},{"v":0,"d":"0.00E+00"},{"v":0,"d":"0.00E+00"},{"v":0,"d":"0.00E+00"},{"v":0,"d":"0.00E+00"},0,0,0,0,0,0,0,0,0,0,0,0,0,356.2,0,0,"0 - NÃO HÁ",0,1,100,0,1,0,4,0,"No",2,0,0,0,0,0,0,0,0,0,0,0,0,0,0,0,0,0,0,0,0,{"v":0,"d":"0.00E+00"},{"v":0,"d":"0.00E+00"},{"v":0,"d":"0.00E+00"},{"v":0,"d":"0.00E+00"},{"v":0,"d":"0.00E+00"},{"v":0,"d":"0.00E+00"},{"v":0,"d":"0.00E+00"},{"v":0,"d":"0.00E+00"},{"v":0,"d":"0.00E+00"},{"v":0,"d":"0.00E+00"},{"v":0,"d":"0.00E+00"},{"v":0,"d":"0.00E+00"},{"v":0,"d":"0.00E+00"},{"v":0,"d":"0.00E+00"},{"v":0,"d":"0.00E+00"},{"v":0,"d":"0.00E+00"},{"v":0,"d":"0.00E+00"},{"v":0,"d":"0.00E+00"},{"v":0,"d":"0.00E+00"},{"v":0,"d":"0.00E+00"},{"v":0,"d":"0.00E+00"},{"v":0,"d":"0.00E+00"},{"v":0,"d":"0.00E+00"},{"v":0,"d":"0.00E+00"},{"v":0,"d":"0.00E+00"},{"v":0,"d":"0.00E+00"},{"v":0,"d":"0.00E+00"},{"v":0,"d":"0.00E+00"},{"v":0,"d":"0.00E+00"},{"v":0,"d":"0.00E+00"},{"v":0,"d":"0.00E+00"},{"v":0,"d":"0.00E+00"},{"v":0,"d":"0.00E+00"},{"v":0,"d":"0.00E+00"},{"v":0,"d":"0.00E+00"},{"v":0,"d":"0.00E+00"},{"v":0,"d":"0.00E+00"},{"v":0,"d":"0.00E+00"},{"v":0,"d":"0.00E+00"},{"v":0,"d":"0.00E+00"},{"v":0,"d":"0.00E+00"},{"v":0,"d":"0.00E+00"},{"v":0,"d":"0.00E+00"},{"v":0,"d":"0.00E+00"},{"v":0,"d":"0.00E+00"},{"v":0,"d":"0.00E+00"},{"v":0,"d":"0.00E+00"},{"v":0,"d":"0.00E+00"},{"v":0,"d":"0.00E+00"},{"v":0,"d":"0.00E+00"},{"v":0,"d":"0.00E+00"},{"v":0,"d":"0.00E+00"},{"v":0,"d":"0.00E+00"},{"v":0,"d":"0.00E+00"},{"v":0,"d":"0.00E+00"},{"v":0,"d":"0.00E+00"},{"v":0,"d":"0.00E+00"},{"v":0,"d":"0.00E+00"},{"v":0,"d":"0.00E+00"},{"v":0,"d":"0.00E+00"},{"v":0,"d":"0.00E+00"},{"v":0,"d":"0.00E+00"},{"v":0,"d":"0.00E+00"},{"v":0,"d":"0.00E+00"},{"v":0,"d":"0.00E+00"},{"v":0,"d":"0.00E+00"},{"v":0,"d":"0.00E+00"},{"v":0,"d":"0.00E+00"},{"v":0,"d":"0.00E+00"},{"v":0,"d":"0.00E+00"},{"v":0,"d":"0.00E+00"},{"v":0,"d":"0.00E+00"},{"v":0,"d":"0.00E+00"},{"v":0,"d":"0.00E+00"},{"v":0,"d":"0.00E+00"},{"v":356.2,"d":"3.56E+02"},{"v":0,"d":"0.00E+00"},{"v":0,"d":"0.00E+00"},{"v":0,"d":"0.00E+00"},{"v":0,"d":"0.00E+00"},0,{"v":0,"d":"0.00E+00"},{"v":0,"d":"0.00E+00"},{"v":0,"d":"0.00E+00"},{"v":0,"d":"0.00E+00"},{"v":0,"d":"0.00E+00"},0,{"v":0,"d":"0.00E+00"},{"v":0,"d":"0.00E+00"},{"v":0,"d":"0.00E+00"},{"v":0,"d":"0.00E+00"},{"v":0,"d":"0.00E+00"},0,{"v":0,"d":"0.00E+00"},{"v":0,"d":"0.00E+00"},{"v":0,"d":"0.00E+00"},{"v":0,"d":"0.00E+00"},{"v":0,"d":"0.00E+00"},0,{"v":0,"d":"0.00E+00"},{"v":0,"d":"0.00E+00"},{"v":0,"d":"0.00E+00"},{"v":0,"d":"0.00E+00"},{"v":0,"d":"0.00E+00"},0,"        ","Usina do PMO                               ",12,"D"]
[204,"CACH_CALDEIR","4 - Norte","37 - Eletronorte",204,0,"280 - COARA NUNES ",{"v":47.95571800938342,"d":"47.96"},{"v":47.95571800938342,"d":"47.96"},52.87,"0 - NÃO HÁ",230.56,230.56,58.3,58.3,14.77,43.53,230.56,0,{"v":47.43975,"d":"4.74E+01"},{"v":0.09548884,"d":"9.55E-02"},{"v":-0.0003362899,"d":"-3.36E-04"},{"v":6.806878e-07,"d":"6.81E-07"},{"v":-5.741746e-10,"d":"-5.74E-10"},{"v":15566.36,"d":"1.56E+04"},{"v":-1282.549,"d":"-1.28E+03"},{"v":39.50614,"d":"3.95E+01"},{"v":-0.5397319,"d":"-5.40E-01"},{"v":0.002763734,"d":"2.76E-03"},51,38,25,8,-11,-21,-20,-21,-10,9,30,43,0.009037,42.43,2.533,8.091,"2 - Kaplan/Propeller",1,1,100,0,2,0.32,25,2,"Yes",2,3,73,547,14.77,0,0,0,0,0,0,0,0,0,0,0,0,0,0,0,0,{"v":0,"d":"0.00E+00"},{"v":0,"d":"0.00E+00"},{"v":0,"d":"0.00E+00"},{"v":0,"d":"0.00E+00"},{"v":0,"d":"0.00E+00"},{"v":0,"d":"0.00E+00"},{"v":0,"d":"0.00E+00"},{"v":0,"d":"0.00E+00"},{"v":0,"d":"0.00E+00"},{"v":0,"d":"0.00E+00"},{"v":0,"d":"0.00E+00"},{"v":0,"d":"0.00E+00"},{"v":0,"d":"0.00E+00"},{"v":0,"d":"0.00E+00"},{"v":0,"d":"0.00E+00"},{"v":0,"d":"0.00E+00"},{"v":0,"d":"0.00E+00"},{"v":0,"d":"0.00E+00"},{"v":0,"d":"0.00E+00"},{"v":0,"d":"0.00E+00"},{"v":0,"d":"0.00E+00"},{"v":0,"d":"0.00E+00"},{"v":0,"d":"0.00E+00"},{"v":0,"d":"0.00E+00"},{"v":0,"d":"0.00E+00"},{"v":0,"d":"0.00E+00"},{"v":0,"d":"0.00E+00"},{"v":0,"d":"0.00E+00"},{"v":0,"d":"0.00E+00"},{"v":0,"d":"0.00E+00"},{"v":0,"d":"0.00E+00"},{"v":0,"d":"0.00E+00"},{"v":0,"d":"0.00E+00"},{"v":0,"d":"0.00E+00"},{"v":0,"d":"0.00E+00"},{"v":0,"d":"0.00E+00"},{"v":0,"d":"0.00E+00"},{"v":0,"d":"0.00E+00"},{"v":0,"d":"0.00E+00"},{"v":0,"d":"0.00E+00"},{"v":0,"d":"0.00E+00"},{"v":0,"d":"0.00E+00"},{"v":0,"d":"0.00E+00"},{"v":0,"d":"0.00E+00"},{"v":0,"d":"0.00E+00"},{"v":0,"d":"0.00E+00"},{"v":0,"d":"0.00E+00"},{"v":0,"d":"0.00E+00"},{"v":0,"d":"0.00E+00"},{"v":0,"d":"0.00E+00"},{"v":0,"d":"0.00E+00"},{"v":0,"d":"0.00E+00"},{"v":0,"d":"0.00E+00"},{"v":0,"d":"0.00E+00"},{"v":0,"d":"0.00E+00"},{"v":0,"d":"0.00E+00"},{"v":0,"d":"0.00E+00"},{"v":0,"d":"0.00E+00"},{"v":0,"d":"0.00E+00"},{"v":0,"d":"0.00E+00"},{"v":0,"d":"0.00E+00"},{"v":0,"d":"0.00E+00"},{"v":0,"d":"0.00E+00"},{"v":0,"d":"0.00E+00"},{"v":0,"d":"0.00E+00"},{"v":0,"d":"0.00E+00"},{"v":0,"d":"0.00E+00"},{"v":0,"d":"0.00E+00"},{"v":0,"d":"0.00E+00"},{"v":0,"d":"0.00E+00"},{"v":0,"d":"0.00E+00"},{"v":0,"d":"0.00E+00"},{"v":0,"d":"0.00E+00"},{"v":0,"d":"0.00E+00"},{"v":0,"d":"0.00E+00"},{"v":42.12531,"d":"4.21E+01"},{"v":9.904811e-05,"d":"9.90E-05"},{"v":1.06405e-07,"d":"1.06E-07"},{"v":-7.851932e-12,"d":"-7.85E-12"},{"v":-9.908085e-16,"d":"-9.91E-16"},0,{"v":0,"d":"0.00E+00"},{"v":0,"d":"0.00E+00"},{"v":0,"d":"0.00E+00"},{"v":0,"d":"0.00E+00"},{"v":0,"d":"0.00E+00"},0,{"v":0,"d":"0.00E+00"},{"v":0,"d":"0.00E+00"},{"v":0,"d":"0.00E+00"},{"v":0,"d":"0.00E+00"},{"v":0,"d":"0.00E+00"},0,{"v":0,"d":"0.00E+00"},{"v":0,"d":"0.00E+00"},{"v":0,"d":"0.00E+00"},{"v":0,"d":"0.00E+00"},{"v":0,"d":"0.00E+00"},0,{"v":0,"d":"0.00E+00"},{"v":0,"d":"0.00E+00"},{"v":0,"d":"0.00E+00"},{"v":0,"d":"0.00E+00"},{"v":0,"d":"0.00E+00"},0,"2012-07-11","EVTE - DESP 1.631, 14/05/2012              ",230.56,"D"]
[205,"CORUMBA_IV__","1 - Sudeste","94 - ",205,0,"203 - CORUMBA III ",{"v":165.69142400001874,"d":"165.69"},{"v":137.12445649999427,"d":"137.12"},558.31,"0 - NÃO HÁ",3624.4,2936.6,842,837,66.76,775.24,2936.6,0,{"v":789.3335,"d":"7.89E+02"},{"v":0.03966617,"d":"3.97E-02"},{"v":-1.496053e-05,"d":"-1.50E-05"},{"v":3.071849e-09,"d":"3.07E-09"},{"v":-2.366004e-13,"d":"-2.37E-13"},{"v":-243683.8,"d":"-2.44E+05"},{"v":931.4506,"d":"9.31E+02"},{"v":-1.187915,"d":"-1.19E+00"},{"v":0.0005055,"d":"5.06E-04"},{"v":0,"d":"0.00E+00"},19,8,19,32,56,64,73,84,86,53,13,44,0.009123,771.2,2.533,8.091,"1 - Francis",1,1,100,0,2,1.2,22,1,"Yes",2,2,63.5,104,66.76,0,0,0,0,0,0,0,0,0,0,0,0,0,0,0,0,{"v":0,"d":"0.00E+00"},{"v":0,"d":"0.00E+00"},{"v":0,"d":"0.00E+00"},{"v":0,"d":"0.00E+00"},{"v":0,"d":"0.00E+00"},{"v":0,"d":"0.00E+00"},{"v":0,"d":"0.00E+00"},{"v":0,"d":"0.00E+00"},{"v":0,"d":"0.00E+00"},{"v":0,"d":"0.00E+00"},{"v":0,"d":"0.00E+00"},{"v":0,"d":"0.00E+00"},{"v":0,"d":"0.00E+00"},{"v":0,"d":"0.00E+00"},{"v":0,"d":"0.00E+00"},{"v":0,"d":"0.00E+00"},{"v":0,"d":"0.00E+00"},{"v":0,"d":"0.00E+00"},{"v":0,"d":"0.00E+00"},{"v":0,"d":"0.00E+00"},{"v":0,"d":"0.00E+00"},{"v":0,"d":"0.00E+00"},{"v":0,"d":"0.00E+00"},{"v":0,"d":"0.00E+00"},{"v":0,"d":"0.00E+00"},{"v":0,"d":"0.00E+00"},{"v":0,"d":"0.00E+00"},{"v":0,"d":"0.00E+00"},{"v":0,"d":"0.00E+00"},{"v":0,"d":"0.00E+00"},{"v":0,"d":"0.00E+00"},{"v":0,"d":"0.00E+00"},{"v":0,"d":"0.00E+00"},{"v":0,"d":"0.00E+00"},{"v":0,"d":"0.00E+00"},{"v":0,"d":"0.00E+00"},{"v":0,"d":"0.00E+00"},{"v":0,"d":"0.00E+00"},{"v":0,"d":"0.00E+00"},{"v":0,"d":"0.00E+00"},{"v":0,"d":"0.00E+00"},{"v":0,"d":"0.00E+00"},{"v":0,"d":"0.00E+00"},{"v":0,"d":"0.00E+00"},{"v":0,"d":"0.00E+00"},{"v":0,"d":"0.00E+00"},{"v":0,"d":"0.00E+00"},{"v":0,"d":"0.00E+00"},{"v":0,"d":"0.00E+00"},{"v":0,"d":"0.00E+00"},{"v":0,"d":"0.00E+00"},{"v":0,"d":"0.00E+00"},{"v":0,"d":"0.00E+00"},{"v":0,"d":"0.00E+00"},{"v":0,"d":"0.00E+00"},{"v":0,"d":"0.00E+00"},{"v":0,"d":"0.00E+00"},{"v":0,"d":"0.00E+00"},{"v":0,"d":"0.00E+00"},{"v":0,"d":"0.00E+00"},{"v":0,"d":"0.00E+00"},{"v":0,"d":"0.00E+00"},{"v":0,"d":"0.00E+00"},{"v":0,"d":"0.00E+00"},{"v":0,"d":"0.00E+00"},{"v":0,"d":"0.00E+00"},{"v":0,"d":"0.00E+00"},{"v":0,"d":"0.00E+00"},{"v":0,"d":"0.00E+00"},{"v":0,"d":"0.00E+00"},{"v":0,"d":"0.00E+00"},{"v":0,"d":"0.00E+00"},{"v":0,"d":"0.00E+00"},{"v":0,"d":"0.00E+00"},{"v":0,"d":"0.00E+00"},{"v":769.3866,"d":"7.69E+02"},{"v":0.0147315,"d":"1.47E-02"},{"v":-1.023646e-05,"d":"-1.02E-05"},{"v":3.778412e-09,"d":"3.78E-09"},{"v":-5.258772e-13,"d":"-5.26E-13"},0,{"v":0,"d":"0.00E+00"},{"v":0,"d":"0.00E+00"},{"v":0,"d":"0.00E+00"},{"v":0,"d":"0.00E+00"},{"v":0,"d":"0.00E+00"},0,{"v":0,"d":"0.00E+00"},{"v":0,"d":"0.00E+00"},{"v":0,"d":"0.00E+00"},{"v":0,"d":"0.00E+00"},{"v":0,"d":"0.00E+00"},0,{"v":0,"d":"0.00E+00"},{"v":0,"d":"0.00E+00"},{"v":0,"d":"0.00E+00"},{"v":0,"d":"0.00E+00"},{"v":0,"d":"0.00E+00"},0,{"v":0,"d":"0.00E+00"},{"v":0,"d":"0.00E+00"},{"v":0,"d":"0.00E+00"},{"v":0,"d":"0.00E+00"},{"v":0,"d":"0.00E+00"},0,"2004-03-25","Polys e Volume de 2000                     ",3624.4,"M"]
[206,"MIRANDA_____","1 - Sudeste","18 - Cemig",206,0,"27 - CAPIM BRANC1",{"v":50.54522518630256,"d":"50.55"},{"v":46.194675375227234,"d":"46.19"},545.65,"0 - NÃO HÁ",1120,974,696,693,66.4,629.6,975,0,{"v":684.7029,"d":"6.85E+02"},{"v":-0.004019,"d":"-4.02E-03"},{"v":-7.93603e-07,"d":"-7.94E-07"},{"v":2.78513e-08,"d":"2.79E-08"},{"v":-1.42009e-11,"d":"-1.42E-11"},{"v":63431.3,"d":"6.34E+04"},{"v":-95.59979,"d":"-9.56E+01"},{"v":-0.06593627,"d":"-6.59E-02"},{"v":2.461979e-05,"d":"2.46E-05"},{"v":1.14194e-07,"d":"1.14E-07"},7,4,18,37,54,54,53,52,41,15,5,26,0.009117,625.2,2.533,8.091,"1 - Francis",1,1,100,0,2,2.4,64,2,"No",2,3,136,225,66.4,0,0,0,0,0,0,0,0,0,0,0,0,0,0,0,0,{"v":0,"d":"0.00E+00"},{"v":0,"d":"0.00E+00"},{"v":0,"d":"0.00E+00"},{"v":0,"d":"0.00E+00"},{"v":0,"d":"0.00E+00"},{"v":0,"d":"0.00E+00"},{"v":0,"d":"0.00E+00"},{"v":0,"d":"0.00E+00"},{"v":0,"d":"0.00E+00"},{"v":0,"d":"0.00E+00"},{"v":0,"d":"0.00E+00"},{"v":0,"d":"0.00E+00"},{"v":0,"d":"0.00E+00"},{"v":0,"d":"0.00E+00"},{"v":0,"d":"0.00E+00"},{"v":0,"d":"0.00E+00"},{"v":0,"d":"0.00E+00"},{"v":0,"d":"0.00E+00"},{"v":0,"d":"0.00E+00"},{"v":0,"d":"0.00E+00"},{"v":0,"d":"0.00E+00"},{"v":0,"d":"0.00E+00"},{"v":0,"d":"0.00E+00"},{"v":0,"d":"0.00E+00"},{"v":0,"d":"0.00E+00"},{"v":0,"d":"0.00E+00"},{"v":0,"d":"0.00E+00"},{"v":0,"d":"0.00E+00"},{"v":0,"d":"0.00E+00"},{"v":0,"d":"0.00E+00"},{"v":0,"d":"0.00E+00"},{"v":0,"d":"0.00E+00"},{"v":0,"d":"0.00E+00"},{"v":0,"d":"0.00E+00"},{"v":0,"d":"0.00E+00"},{"v":0,"d":"0.00E+00"},{"v":0,"d":"0.00E+00"},{"v":0,"d":"0.00E+00"},{"v":0,"d":"0.00E+00"},{"v":0,"d":"0.00E+00"},{"v":0,"d":"0.00E+00"},{"v":0,"d":"0.00E+00"},{"v":0,"d":"0.00E+00"},{"v":0,"d":"0.00E+00"},{"v":0,"d":"0.00E+00"},{"v":0,"d":"0.00E+00"},{"v":0,"d":"0.00E+00"},{"v":0,"d":"0.00E+00"},{"v":0,"d":"0.00E+00"},{"v":0,"d":"0.00E+00"},{"v":0,"d":"0.00E+00"},{"v":0,"d":"0.00E+00"},{"v":0,"d":"0.00E+00"},{"v":0,"d":"0.00E+00"},{"v":0,"d":"0.00E+00"},{"v":0,"d":"0.00E+00"},{"v":0,"d":"0.00E+00"},{"v":0,"d":"0.00E+00"},{"v":0,"d":"0.00E+00"},{"v":0,"d":"0.00E+00"},{"v":0,"d":"0.00E+00"},{"v":0,"d":"0.00E+00"},{"v":0,"d":"0.00E+00"},{"v":0,"d":"0.00E+00"},{"v":0,"d":"0.00E+00"},{"v":0,"d":"0.00E+00"},{"v":0,"d":"0.00E+00"},{"v":0,"d":"0.00E+00"},{"v":0,"d":"0.00E+00"},{"v":0,"d":"0.00E+00"},{"v":0,"d":"0.00E+00"},{"v":0,"d":"0.00E+00"},{"v":0,"d":"0.00E+00"},{"v":0,"d":"0.00E+00"},{"v":0,"d":"0.00E+00"},{"v":624.5249,"d":"6.25E+02"},{"v":0.0017833,"d":"1.78E-03"},{"v":-5.98414e-07,"d":"-5.98E-07"},{"v":1.5994e-10,"d":"1.60E-10"},{"v":-1.98653e-14,"d":"-1.99E-14"},0,{"v":0,"d":"0.00E+00"},{"v":0,"d":"0.00E+00"},{"v":0,"d":"0.00E+00"},{"v":0,"d":"0.00E+00"},{"v":0,"d":"0.00E+00"},0,{"v":0,"d":"0.00E+00"},{"v":0,"d":"0.00E+00"},{"v":0,"d":"0.00E+00"},{"v":0,"d":"0.00E+00"},{"v":0,"d":"0.00E+00"},0,{"v":0,"d":"0.00E+00"},{"v":0,"d":"0.00E+00"},{"v":0,"d":"0.00E+00"},{"v":0,"d":"0.00E+00"},{"v":0,"d":"0.00E+00"},0,{"v":0,"d":"0.00E+00"},{"v":0,"d":"0.00E+00"},{"v":0,"d":"0.00E+00"},{"v":0,"d":"0.00E+00"},{"v":0,"d":"0.00E+00"},0,"2010-01-22","PMO jan/2010                               ",1120,"M"]
[207,"CAPIM_BRANC1","1 - Sudeste","18 - Cemig",207,0,"28 - CAPIM BRANC2",{"v":31.07214274443686,"d":"31.07"},{"v":30.42434475943446,"d":"30.42"},479.25,"0 - NÃO HÁ",241.13,228.27,624,623.3,55,569,228.27,0,{"v":594.02,"d":"5.94E+02"},{"v":0.35164,"d":"3.52E-01"},{"v":-0.0021575,"d":"-2.16E-03"},{"v":7.3589e-06,"d":"7.36E-06"},{"v":-9.5971e-09,"d":"-9.60E-09"},{"v":-3584586,"d":"-3.58E+06"},{"v":23536.8,"d":"2.35E+04"},{"v":-57.93509,"d":"-5.79E+01"},{"v":0.06335775,"d":"6.34E-02"},{"v":-2.597315e-05,"d":"-2.60E-05"},2,0,18,38,51,51,48,46,45,18,6,25,0.008829,565,2.533,8.091,"1 - Francis",1,1,100,0,2,1.8,65,3,"No",2,3,80,165,55,0,0,0,0,0,0,0,0,0,0,0,0,0,0,0,0,{"v":0,"d":"0.00E+00"},{"v":0,"d":"0.00E+00"},{"v":0,"d":"0.00E+00"},{"v":0,"d":"0.00E+00"},{"v":0,"d":"0.00E+00"},{"v":0,"d":"0.00E+00"},{"v":0,"d":"0.00E+00"},{"v":0,"d":"0.00E+00"},{"v":0,"d":"0.00E+00"},{"v":0,"d":"0.00E+00"},{"v":0,"d":"0.00E+00"},{"v":0,"d":"0.00E+00"},{"v":0,"d":"0.00E+00"},{"v":0,"d":"0.00E+00"},{"v":0,"d":"0.00E+00"},{"v":0,"d":"0.00E+00"},{"v":0,"d":"0.00E+00"},{"v":0,"d":"0.00E+00"},{"v":0,"d":"0.00E+00"},{"v":0,"d":"0.00E+00"},{"v":0,"d":"0.00E+00"},{"v":0,"d":"0.00E+00"},{"v":0,"d":"0.00E+00"},{"v":0,"d":"0.00E+00"},{"v":0,"d":"0.00E+00"},{"v":0,"d":"0.00E+00"},{"v":0,"d":"0.00E+00"},{"v":0,"d":"0.00E+00"},{"v":0,"d":"0.00E+00"},{"v":0,"d":"0.00E+00"},{"v":0,"d":"0.00E+00"},{"v":0,"d":"0.00E+00"},{"v":0,"d":"0.00E+00"},{"v":0,"d":"0.00E+00"},{"v":0,"d":"0.00E+00"},{"v":0,"d":"0.00E+00"},{"v":0,"d":"0.00E+00"},{"v":0,"d":"0.00E+00"},{"v":0,"d":"0.00E+00"},{"v":0,"d":"0.00E+00"},{"v":0,"d":"0.00E+00"},{"v":0,"d":"0.00E+00"},{"v":0,"d":"0.00E+00"},{"v":0,"d":"0.00E+00"},{"v":0,"d":"0.00E+00"},{"v":0,"d":"0.00E+00"},{"v":0,"d":"0.00E+00"},{"v":0,"d":"0.00E+00"},{"v":0,"d":"0.00E+00"},{"v":0,"d":"0.00E+00"},{"v":0,"d":"0.00E+00"},{"v":0,"d":"0.00E+00"},{"v":0,"d":"0.00E+00"},{"v":0,"d":"0.00E+00"},{"v":0,"d":"0.00E+00"},{"v":0,"d":"0.00E+00"},{"v":0,"d":"0.00E+00"},{"v":0,"d":"0.00E+00"},{"v":0,"d":"0.00E+00"},{"v":0,"d":"0.00E+00"},{"v":0,"d":"0.00E+00"},{"v":0,"d":"0.00E+00"},{"v":0,"d":"0.00E+00"},{"v":0,"d":"0.00E+00"},{"v":0,"d":"0.00E+00"},{"v":0,"d":"0.00E+00"},{"v":0,"d":"0.00E+00"},{"v":0,"d":"0.00E+00"},{"v":0,"d":"0.00E+00"},{"v":0,"d":"0.00E+00"},{"v":0,"d":"0.00E+00"},{"v":0,"d":"0.00E+00"},{"v":0,"d":"0.00E+00"},{"v":0,"d":"0.00E+00"},{"v":0,"d":"0.00E+00"},{"v":564.637,"d":"5.65E+02"},{"v":0.005551577,"d":"5.55E-03"},{"v":-1.84853e-06,"d":"-1.85E-06"},{"v":3.251779e-10,"d":"3.25E-10"},{"v":-2.09455e-14,"d":"-2.09E-14"},0,{"v":0,"d":"0.00E+00"},{"v":0,"d":"0.00E+00"},{"v":0,"d":"0.00E+00"},{"v":0,"d":"0.00E+00"},{"v":0,"d":"0.00E+00"},0,{"v":0,"d":"0.00E+00"},{"v":0,"d":"0.00E+00"},{"v":0,"d":"0.00E+00"},{"v":0,"d":"0.00E+00"},{"v":0,"d":"0.00E+00"},0,{"v":0,"d":"0.00E+00"},{"v":0,"d":"0.00E+00"},{"v":0,"d":"0.00E+00"},{"v":0,"d":"0.00E+00"},{"v":0,"d":"0.00E+00"},0,{"v":0,"d":"0.00E+00"},{"v":0,"d":"0.00E+00"},{"v":0,"d":"0.00E+00"},{"v":0,"d":"0.00E+00"},{"v":0,"d":"0.00E+00"},0,"2007-11-09","Atualiza PMO Mai06                         ",241.13,"M"]
[209,"CORUMBA_I___","1 - Sudeste","19 - Furnas",209,0,"31 - ITUMBIARA   ",{"v":64.2159132500019,"d":"64.22"},{"v":23.333861999992223,"d":"23.33"},453.35,"0 - NÃO HÁ",1500,470,595,570,73.5,521.5,739.04,0,{"v":545.8928,"d":"5.46E+02"},{"v":0.06470865,"d":"6.47E-02"},{"v":-3.23717e-05,"d":"-3.24E-05"},{"v":7.393357e-09,"d":"7.39E-09"},{"v":0,"d":"0.00E+00"},{"v":-38885.4,"d":"-3.89E+04"},{"v":212.986,"d":"2.13E+02"},{"v":-0.389868,"d":"-3.90E-01"},{"v":0.000238534,"d":"2.39E-04"},{"v":0,"d":"0.00E+00"},2,1,17,37,53,56,58,54,55,21,8,21,0.008928,518.88,2.533,8.091,"1 - Francis",1,1,100,0,2,1.24,74,2,"Yes",2,3,125,190,73.5,0,0,0,0,0,0,0,0,0,0,0,0,0,0,0,0,{"v":0,"d":"0.00E+00"},{"v":0,"d":"0.00E+00"},{"v":0,"d":"0.00E+00"},{"v":0,"d":"0.00E+00"},{"v":0,"d":"0.00E+00"},{"v":0,"d":"0.00E+00"},{"v":0,"d":"0.00E+00"},{"v":0,"d":"0.00E+00"},{"v":0,"d":"0.00E+00"},{"v":0,"d":"0.00E+00"},{"v":0,"d":"0.00E+00"},{"v":0,"d":"0.00E+00"},{"v":0,"d":"0.00E+00"},{"v":0,"d":"0.00E+00"},{"v":0,"d":"0.00E+00"},{"v":0,"d":"0.00E+00"},{"v":0,"d":"0.00E+00"},{"v":0,"d":"0.00E+00"},{"v":0,"d":"0.00E+00"},{"v":0,"d":"0.00E+00"},{"v":0,"d":"0.00E+00"},{"v":0,"d":"0.00E+00"},{"v":0,"d":"0.00E+00"},{"v":0,"d":"0.00E+00"},{"v":0,"d":"0.00E+00"},{"v":0,"d":"0.00E+00"},{"v":0,"d":"0.00E+00"},{"v":0,"d":"0.00E+00"},{"v":0,"d":"0.00E+00"},{"v":0,"d":"0.00E+00"},{"v":0,"d":"0.00E+00"},{"v":0,"d":"0.00E+00"},{"v":0,"d":"0.00E+00"},{"v":0,"d":"0.00E+00"},{"v":0,"d":"0.00E+00"},{"v":0,"d":"0.00E+00"},{"v":0,"d":"0.00E+00"},{"v":0,"d":"0.00E+00"},{"v":0,"d":"0.00E+00"},{"v":0,"d":"0.00E+00"},{"v":0,"d":"0.00E+00"},{"v":0,"d":"0.00E+00"},{"v":0,"d":"0.00E+00"},{"v":0,"d":"0.00E+00"},{"v":0,"d":"0.00E+00"},{"v":0,"d":"0.00E+00"},{"v":0,"d":"0.00E+00"},{"v":0,"d":"0.00E+00"},{"v":0,"d":"0.00E+00"},{"v":0,"d":"0.00E+00"},{"v":0,"d":"0.00E+00"},{"v":0,"d":"0.00E+00"},{"v":0,"d":"0.00E+00"},{"v":0,"d":"0.00E+00"},{"v":0,"d":"0.00E+00"},{"v":0,"d":"0.00E+00"},{"v":0,"d":"0.00E+00"},{"v":0,"d":"0.00E+00"},{"v":0,"d":"0.00E+00"},{"v":0,"d":"0.00E+00"},{"v":0,"d":"0.00E+00"},{"v":0,"d":"0.00E+00"},{"v":0,"d":"0.00E+00"},{"v":0,"d":"0.00E+00"},{"v":0,"d":"0.00E+00"},{"v":0,"d":"0.00E+00"},{"v":0,"d":"0.00E+00"},{"v":0,"d":"0.00E+00"},{"v":0,"d":"0.00E+00"},{"v":0,"d":"0.00E+00"},{"v":0,"d":"0.00E+00"},{"v":0,"d":"0.00E+00"},{"v":0,"d":"0.00E+00"},{"v":0,"d":"0.00E+00"},{"v":0,"d":"0.00E+00"},{"v":510.991,"d":"5.11E+02"},{"v":0.0162413,"d":"1.62E-02"},{"v":-1.18295e-05,"d":"-1.18E-05"},{"v":3.08054e-09,"d":"3.08E-09"},{"v":0,"d":"0.00E+00"},0,{"v":0,"d":"0.00E+00"},{"v":0,"d":"0.00E+00"},{"v":0,"d":"0.00E+00"},{"v":0,"d":"0.00E+00"},{"v":0,"d":"0.00E+00"},0,{"v":0,"d":"0.00E+00"},{"v":0,"d":"0.00E+00"},{"v":0,"d":"0.00E+00"},{"v":0,"d":"0.00E+00"},{"v":0,"d":"0.00E+00"},0,{"v":0,"d":"0.00E+00"},{"v":0,"d":"0.00E+00"},{"v":0,"d":"0.00E+00"},{"v":0,"d":"0.00E+00"},{"v":0,"d":"0.00E+00"},0,{"v":0,"d":"0.00E+00"},{"v":0,"d":"0.00E+00"},{"v":0,"d":"0.00E+00"},{"v":0,"d":"0.00E+00"},{"v":0,"d":"0.00E+00"},0,"2003-11-28","VazMin e Evap                              ",1500,"M"]
[211,"FUNIL_GRANDE","1 - Sudeste","18 - Cemig",211,0,"6 - FURNAS      ",{"v":37.70999,"d":"37.71"},{"v":37.70999,"d":"37.71"},645.15,"0 - NÃO HÁ",304,304,808,808,34.9,773.1,304,0,{"v":808,"d":"8.08E+02"},{"v":0,"d":"0.00E+00"},{"v":0,"d":"0.00E+00"},{"v":0,"d":"0.00E+00"},{"v":0,"d":"0.00E+00"},{"v":37.70999,"d":"3.77E+01"},{"v":0,"d":"0.00E+00"},{"v":0,"d":"0.00E+00"},{"v":0,"d":"0.00E+00"},{"v":0,"d":"0.00E+00"},6,6,31,42,48,47,33,29,33,22,10,14,0.008829,768,2.533,8.091,"2 - Kaplan/Propeller",1,1,100,0,2,0.84,68,2,"Yes",2,3,60,195,34.9,0,0,0,0,0,0,0,0,0,0,0,0,0,0,0,0,{"v":0,"d":"0.00E+00"},{"v":0,"d":"0.00E+00"},{"v":0,"d":"0.00E+00"},{"v":0,"d":"0.00E+00"},{"v":0,"d":"0.00E+00"},{"v":0,"d":"0.00E+00"},{"v":0,"d":"0.00E+00"},{"v":0,"d":"0.00E+00"},{"v":0,"d":"0.00E+00"},{"v":0,"d":"0.00E+00"},{"v":0,"d":"0.00E+00"},{"v":0,"d":"0.00E+00"},{"v":0,"d":"0.00E+00"},{"v":0,"d":"0.00E+00"},{"v":0,"d":"0.00E+00"},{"v":0,"d":"0.00E+00"},{"v":0,"d":"0.00E+00"},{"v":0,"d":"0.00E+00"},{"v":0,"d":"0.00E+00"},{"v":0,"d":"0.00E+00"},{"v":0,"d":"0.00E+00"},{"v":0,"d":"0.00E+00"},{"v":0,"d":"0.00E+00"},{"v":0,"d":"0.00E+00"},{"v":0,"d":"0.00E+00"},{"v":0,"d":"0.00E+00"},{"v":0,"d":"0.00E+00"},{"v":0,"d":"0.00E+00"},{"v":0,"d":"0.00E+00"},{"v":0,"d":"0.00E+00"},{"v":0,"d":"0.00E+00"},{"v":0,"d":"0.00E+00"},{"v":0,"d":"0.00E+00"},{"v":0,"d":"0.00E+00"},{"v":0,"d":"0.00E+00"},{"v":0,"d":"0.00E+00"},{"v":0,"d":"0.00E+00"},{"v":0,"d":"0.00E+00"},{"v":0,"d":"0.00E+00"},{"v":0,"d":"0.00E+00"},{"v":0,"d":"0.00E+00"},{"v":0,"d":"0.00E+00"},{"v":0,"d":"0.00E+00"},{"v":0,"d":"0.00E+00"},{"v":0,"d":"0.00E+00"},{"v":0,"d":"0.00E+00"},{"v":0,"d":"0.00E+00"},{"v":0,"d":"0.00E+00"},{"v":0,"d":"0.00E+00"},{"v":0,"d":"0.00E+00"},{"v":0,"d":"0.00E+00"},{"v":0,"d":"0.00E+00"},{"v":0,"d":"0.00E+00"},{"v":0,"d":"0.00E+00"},{"v":0,"d":"0.00E+00"},{"v":0,"d":"0.00E+00"},{"v":0,"d":"0.00E+00"},{"v":0,"d":"0.00E+00"},{"v":0,"d":"0.00E+00"},{"v":0,"d":"0.00E+00"},{"v":0,"d":"0.00E+00"},{"v":0,"d":"0.00E+00"},{"v":0,"d":"0.00E+00"},{"v":0,"d":"0.00E+00"},{"v":0,"d":"0.00E+00"},{"v":0,"d":"0.00E+00"},{"v":0,"d":"0.00E+00"},{"v":0,"d":"0.00E+00"},{"v":0,"d":"0.00E+00"},{"v":0,"d":"0.00E+00"},{"v":0,"d":"0.00E+00"},{"v":0,"d":"0.00E+00"},{"v":0,"d":"0.00E+00"},{"v":0,"d":"0.00E+00"},{"v":0,"d":"0.00E+00"},{"v":768,"d":"7.68E+02"},{"v":0,"d":"0.00E+00"},{"v":0,"d":"0.00E+00"},{"v":0,"d":"0.00E+00"},{"v":0,"d":"0.00E+00"},0,{"v":0,"d":"0.00E+00"},{"v":0,"d":"0.00E+00"},{"v":0,"d":"0.00E+00"},{"v":0,"d":"0.00E+00"},{"v":0,"d":"0.00E+00"},0,{"v":0,"d":"0.00E+00"},{"v":0,"d":"0.00E+00"},{"v":0,"d":"0.00E+00"},{"v":0,"d":"0.00E+00"},{"v":0,"d":"0.00E+00"},0,{"v":0,"d":"0.00E+00"},{"v":0,"d":"0.00E+00"},{"v":0,"d":"0.00E+00"},{"v":0,"d":"0.00E+00"},{"v":0,"d":"0.00E+00"},0,{"v":0,"d":"0.00E+00"},{"v":0,"d":"0.00E+00"},{"v":0,"d":"0.00E+00"},{"v":0,"d":"0.00E+00"},{"v":0,"d":"0.00E+00"},0,"2003-07-21","Polinômio de Jusante                       ",304,"D"]
[215,"BARRA_GRANDE","2 - Sul","14 - ",215,0,"91 - MACHADINHO  ",{"v":89.86026985486387,"d":"89.86"},{"v":57.12258548065438,"d":"57.12"},397.47,"0 - NÃO HÁ",4904.45,2711.79,647,617,148.37,498.63,3350.95,0,{"v":539.8612,"d":"5.40E+02"},{"v":0.04456064,"d":"4.46E-02"},{"v":-8.148568e-06,"d":"-8.15E-06"},{"v":9.324026e-10,"d":"9.32E-10"},{"v":-4.389845e-14,"d":"-4.39E-14"},{"v":207071.9,"d":"2.07E+05"},{"v":-1338.374,"d":"-1.34E+03"},{"v":3.244795,"d":"3.24E+00"},{"v":-0.003498782,"d":"-3.50E-03"},{"v":1.416714e-06,"d":"1.42E-06"},-15,16,45,67,80,73,52,27,4,-26,-45,-38,0.009025,480.63,2.917,12.122,"1 - Francis",1,1,100,0,2,3.3,19,2,"Yes",2,3,232.8,174,148.37,0,0,0,0,0,0,0,0,0,0,0,0,0,0,0,0,{"v":0,"d":"0.00E+00"},{"v":0,"d":"0.00E+00"},{"v":0,"d":"0.00E+00"},{"v":0,"d":"0.00E+00"},{"v":0,"d":"0.00E+00"},{"v":0,"d":"0.00E+00"},{"v":0,"d":"0.00E+00"},{"v":0,"d":"0.00E+00"},{"v":0,"d":"0.00E+00"},{"v":0,"d":"0.00E+00"},{"v":0,"d":"0.00E+00"},{"v":0,"d":"0.00E+00"},{"v":0,"d":"0.00E+00"},{"v":0,"d":"0.00E+00"},{"v":0,"d":"0.00E+00"},{"v":0,"d":"0.00E+00"},{"v":0,"d":"0.00E+00"},{"v":0,"d":"0.00E+00"},{"v":0,"d":"0.00E+00"},{"v":0,"d":"0.00E+00"},{"v":0,"d":"0.00E+00"},{"v":0,"d":"0.00E+00"},{"v":0,"d":"0.00E+00"},{"v":0,"d":"0.00E+00"},{"v":0,"d":"0.00E+00"},{"v":0,"d":"0.00E+00"},{"v":0,"d":"0.00E+00"},{"v":0,"d":"0.00E+00"},{"v":0,"d":"0.00E+00"},{"v":0,"d":"0.00E+00"},{"v":0,"d":"0.00E+00"},{"v":0,"d":"0.00E+00"},{"v":0,"d":"0.00E+00"},{"v":0,"d":"0.00E+00"},{"v":0,"d":"0.00E+00"},{"v":0,"d":"0.00E+00"},{"v":0,"d":"0.00E+00"},{"v":0,"d":"0.00E+00"},{"v":0,"d":"0.00E+00"},{"v":0,"d":"0.00E+00"},{"v":0,"d":"0.00E+00"},{"v":0,"d":"0.00E+00"},{"v":0,"d":"0.00E+00"},{"v":0,"d":"0.00E+00"},{"v":0,"d":"0.00E+00"},{"v":0,"d":"0.00E+00"},{"v":0,"d":"0.00E+00"},{"v":0,"d":"0.00E+00"},{"v":0,"d":"0.00E+00"},{"v":0,"d":"0.00E+00"},{"v":0,"d":"0.00E+00"},{"v":0,"d":"0.00E+00"},{"v":0,"d":"0.00E+00"},{"v":0,"d":"0.00E+00"},{"v":0,"d":"0.00E+00"},{"v":0,"d":"0.00E+00"},{"v":0,"d":"0.00E+00"},{"v":0,"d":"0.00E+00"},{"v":0,"d":"0.00E+00"},{"v":0,"d":"0.00E+00"},{"v":0,"d":"0.00E+00"},{"v":0,"d":"0.00E+00"},{"v":0,"d":"0.00E+00"},{"v":0,"d":"0.00E+00"},{"v":0,"d":"0.00E+00"},{"v":0,"d":"0.00E+00"},{"v":0,"d":"0.00E+00"},{"v":0,"d":"0.00E+00"},{"v":0,"d":"0.00E+00"},{"v":0,"d":"0.00E+00"},{"v":0,"d":"0.00E+00"},{"v":0,"d":"0.00E+00"},{"v":0,"d":"0.00E+00"},{"v":0,"d":"0.00E+00"},{"v":0,"d":"0.00E+00"},{"v":479.9529,"d":"4.80E+02"},{"v":0.00161763,"d":"1.62E-03"},{"v":-4.52211e-08,"d":"-4.52E-08"},{"v":0,"d":"0.00E+00"},{"v":0,"d":"0.00E+00"},0,{"v":0,"d":"0.00E+00"},{"v":0,"d":"0.00E+00"},{"v":0,"d":"0.00E+00"},{"v":0,"d":"0.00E+00"},{"v":0,"d":"0.00E+00"},0,{"v":0,"d":"0.00E+00"},{"v":0,"d":"0.00E+00"},{"v":0,"d":"0.00E+00"},{"v":0,"d":"0.00E+00"},{"v":0,"d":"0.00E+00"},0,{"v":0,"d":"0.00E+00"},{"v":0,"d":"0.00E+00"},{"v":0,"d":"0.00E+00"},{"v":0,"d":"0.00E+00"},{"v":0,"d":"0.00E+00"},0,{"v":0,"d":"0.00E+00"},{"v":0,"d":"0.00E+00"},{"v":0,"d":"0.00E+00"},{"v":0,"d":"0.00E+00"},{"v":0,"d":"0.00E+00"},0,"2012-05-09","PMO mai/2012                               ",4904.45,"M"]
[216,"CAMPOS_NOVOS","2 - Sul","14 - ",216,0,"91 - MACHADINHO  ",{"v":31.99997229579732,"d":"32.00"},{"v":30.799972149153902,"d":"30.80"},{"v":426.1,"d":"426.10"},"0 - NÃO HÁ",1477,1320,660,655,177,483,1320,0,{"v":242.9207,"d":"2.43E+02"},{"v":1.074153,"d":"1.07E+00"},{"v":-0.001103705,"d":"-1.10E-03"},{"v":5.208232e-07,"d":"5.21E-07"},{"v":-9.242021e-11,"d":"-9.24E-11"},{"v":-126.4464,"d":"-1.26E+02"},{"v":0.240168,"d":"2.40E-01"},{"v":-1.23051e-07,"d":"-1.23E-07"},{"v":-1.390293e-10,"d":"-1.39E-10"},{"v":1.531704e-13,"d":"1.53E-13"},-8,21,46,66,76,67,46,22,2,-25,-42,-32,0.008927,472.7,2.917,12.122,"1 - Francis",1,1,100,0,2,3.6,17,2,"No",2,3,293.3,186,177,0,0,0,0,0,0,0,0,0,0,0,0,0,0,0,0,{"v":0,"d":"0.00E+00"},{"v":0,"d":"0.00E+00"},{"v":0,"d":"0.00E+00"},{"v":0,"d":"0.00E+00"},{"v":0,"d":"0.00E+00"},{"v":0,"d":"0.00E+00"},{"v":0,"d":"0.00E+00"},{"v":0,"d":"0.00E+00"},{"v":0,"d":"0.00E+00"},{"v":0,"d":"0.00E+00"},{"v":0,"d":"0.00E+00"},{"v":0,"d":"0.00E+00"},{"v":0,"d":"0.00E+00"},{"v":0,"d":"0.00E+00"},{"v":0,"d":"0.00E+00"},{"v":0,"d":"0.00E+00"},{"v":0,"d":"0.00E+00"},{"v":0,"d":"0.00E+00"},{"v":0,"d":"0.00E+00"},{"v":0,"d":"0.00E+00"},{"v":0,"d":"0.00E+00"},{"v":0,"d":"0.00E+00"},{"v":0,"d":"0.00E+00"},{"v":0,"d":"0.00E+00"},{"v":0,"d":"0.00E+00"},{"v":0,"d":"0.00E+00"},{"v":0,"d":"0.00E+00"},{"v":0,"d":"0.00E+00"},{"v":0,"d":"0.00E+00"},{"v":0,"d":"0.00E+00"},{"v":0,"d":"0.00E+00"},{"v":0,"d":"0.00E+00"},{"v":0,"d":"0.00E+00"},{"v":0,"d":"0.00E+00"},{"v":0,"d":"0.00E+00"},{"v":0,"d":"0.00E+00"},{"v":0,"d":"0.00E+00"},{"v":0,"d":"0.00E+00"},{"v":0,"d":"0.00E+00"},{"v":0,"d":"0.00E+00"},{"v":0,"d":"0.00E+00"},{"v":0,"d":"0.00E+00"},{"v":0,"d":"0.00E+00"},{"v":0,"d":"0.00E+00"},{"v":0,"d":"0.00E+00"},{"v":0,"d":"0.00E+00"},{"v":0,"d":"0.00E+00"},{"v":0,"d":"0.00E+00"},{"v":0,"d":"0.00E+00"},{"v":0,"d":"0.00E+00"},{"v":0,"d":"0.00E+00"},{"v":0,"d":"0.00E+00"},{"v":0,"d":"0.00E+00"},{"v":0,"d":"0.00E+00"},{"v":0,"d":"0.00E+00"},{"v":0,"d":"0.00E+00"},{"v":0,"d":"0.00E+00"},{"v":0,"d":"0.00E+00"},{"v":0,"d":"0.00E+00"},{"v":0,"d":"0.00E+00"},{"v":0,"d":"0.00E+00"},{"v":0,"d":"0.00E+00"},{"v":0,"d":"0.00E+00"},{"v":0,"d":"0.00E+00"},{"v":0,"d":"0.00E+00"},{"v":0,"d":"0.00E+00"},{"v":0,"d":"0.00E+00"},{"v":0,"d":"0.00E+00"},{"v":0,"d":"0.00E+00"},{"v":0,"d":"0.00E+00"},{"v":0,"d":"0.00E+00"},{"v":0,"d":"0.00E+00"},{"v":0,"d":"0.00E+00"},{"v":0,"d":"0.00E+00"},{"v":0,"d":"0.00E+00"},{"v":470.1005,"d":"4.70E+02"},{"v":0.01008762,"d":"1.01E-02"},{"v":-5.587396e-06,"d":"-5.59E-06"},{"v":1.734389e-09,"d":"1.73E-09"},{"v":-2.011111e-13,"d":"-2.01E-13"},0,{"v":0,"d":"0.00E+00"},{"v":0,"d":"0.00E+00"},{"v":0,"d":"0.00E+00"},{"v":0,"d":"0.00E+00"},{"v":0,"d":"0.00E+00"},0,{"v":0,"d":"0.00E+00"},{"v":0,"d":"0.00E+00"},{"v":0,"d":"0.00E+00"},{"v":0,"d":"0.00E+00"},{"v":0,"d":"0.00E+00"},0,{"v":0,"d":"0.00E+00"},{"v":0,"d":"0.00E+00"},{"v":0,"d":"0.00E+00"},{"v":0,"d":"0.00E+00"},{"v":0,"d":"0.00E+00"},0,{"v":0,"d":"0.00E+00"},{"v":0,"d":"0.00E+00"},{"v":0,"d":"0.00E+00"},{"v":0,"d":"0.00E+00"},{"v":0,"d":"0.00E+00"},0,"2012-05-09","PMO mai/2012                               ",1477,"M"]
[217,"MACHADINHO__","2 - Sul","24 - Eletrosul",217,0,"92 - ITA         ",{"v":78.91503769599922,"d":"78.92"},{"v":62.04445127256213,"d":"62.04"},{"v":249.1,"d":"249.10"},"0 - NÃO HÁ",3340,2283,480,465,97.3,382.7,2283,0,{"v":401.2168,"d":"4.01E+02"},{"v":0.0500965,"d":"5.01E-02"},{"v":-1.573029e-05,"d":"-1.57E-05"},{"v":3.29655e-09,"d":"3.30E-09"},{"v":-2.88282e-13,"d":"-2.88E-13"},{"v":3325.72,"d":"3.33E+03"},{"v":-19.0649,"d":"-1.91E+01"},{"v":0.0282416,"d":"2.82E-02"},{"v":8.15504e-06,"d":"8.16E-06"},{"v":-2.83399e-08,"d":"-2.83E-08"},0,24,51,68,77,68,45,21,4,-24,-37,-26,0.008927,371.2,2.917,12.122,"1 - Francis",1,1,100,0,2,1.07,44,2,"Yes",2,3,380,437,97.3,0,0,0,0,0,0,0,0,0,0,0,0,0,0,0,0,{"v":0,"d":"0.00E+00"},{"v":0,"d":"0.00E+00"},{"v":0,"d":"0.00E+00"},{"v":0,"d":"0.00E+00"},{"v":0,"d":"0.00E+00"},{"v":0,"d":"0.00E+00"},{"v":0,"d":"0.00E+00"},{"v":0,"d":"0.00E+00"},{"v":0,"d":"0.00E+00"},{"v":0,"d":"0.00E+00"},{"v":0,"d":"0.00E+00"},{"v":0,"d":"0.00E+00"},{"v":0,"d":"0.00E+00"},{"v":0,"d":"0.00E+00"},{"v":0,"d":"0.00E+00"},{"v":0,"d":"0.00E+00"},{"v":0,"d":"0.00E+00"},{"v":0,"d":"0.00E+00"},{"v":0,"d":"0.00E+00"},{"v":0,"d":"0.00E+00"},{"v":0,"d":"0.00E+00"},{"v":0,"d":"0.00E+00"},{"v":0,"d":"0.00E+00"},{"v":0,"d":"0.00E+00"},{"v":0,"d":"0.00E+00"},{"v":0,"d":"0.00E+00"},{"v":0,"d":"0.00E+00"},{"v":0,"d":"0.00E+00"},{"v":0,"d":"0.00E+00"},{"v":0,"d":"0.00E+00"},{"v":0,"d":"0.00E+00"},{"v":0,"d":"0.00E+00"},{"v":0,"d":"0.00E+00"},{"v":0,"d":"0.00E+00"},{"v":0,"d":"0.00E+00"},{"v":0,"d":"0.00E+00"},{"v":0,"d":"0.00E+00"},{"v":0,"d":"0.00E+00"},{"v":0,"d":"0.00E+00"},{"v":0,"d":"0.00E+00"},{"v":0,"d":"0.00E+00"},{"v":0,"d":"0.00E+00"},{"v":0,"d":"0.00E+00"},{"v":0,"d":"0.00E+00"},{"v":0,"d":"0.00E+00"},{"v":0,"d":"0.00E+00"},{"v":0,"d":"0.00E+00"},{"v":0,"d":"0.00E+00"},{"v":0,"d":"0.00E+00"},{"v":0,"d":"0.00E+00"},{"v":0,"d":"0.00E+00"},{"v":0,"d":"0.00E+00"},{"v":0,"d":"0.00E+00"},{"v":0,"d":"0.00E+00"},{"v":0,"d":"0.00E+00"},{"v":0,"d":"0.00E+00"},{"v":0,"d":"0.00E+00"},{"v":0,"d":"0.00E+00"},{"v":0,"d":"0.00E+00"},{"v":0,"d":"0.00E+00"},{"v":0,"d":"0.00E+00"},{"v":0,"d":"0.00E+00"},{"v":0,"d":"0.00E+00"},{"v":0,"d":"0.00E+00"},{"v":0,"d":"0.00E+00"},{"v":0,"d":"0.00E+00"},{"v":0,"d":"0.00E+00"},{"v":0,"d":"0.00E+00"},{"v":0,"d":"0.00E+00"},{"v":0,"d":"0.00E+00"},{"v":0,"d":"0.00E+00"},{"v":0,"d":"0.00E+00"},{"v":0,"d":"0.00E+00"},{"v":0,"d":"0.00E+00"},{"v":0,"d":"0.00E+00"},{"v":371.9358,"d":"3.72E+02"},{"v":0.00193242,"d":"1.93E-03"},{"v":-8.529986e-08,"d":"-8.53E-08"},{"v":2.37567e-12,"d":"2.38E-12"},{"v":-2.616249e-17,"d":"-2.62E-17"},0,{"v":0,"d":"0.00E+00"},{"v":0,"d":"0.00E+00"},{"v":0,"d":"0.00E+00"},{"v":0,"d":"0.00E+00"},{"v":0,"d":"0.00E+00"},0,{"v":0,"d":"0.00E+00"},{"v":0,"d":"0.00E+00"},{"v":0,"d":"0.00E+00"},{"v":0,"d":"0.00E+00"},{"v":0,"d":"0.00E+00"},0,{"v":0,"d":"0.00E+00"},{"v":0,"d":"0.00E+00"},{"v":0,"d":"0.00E+00"},{"v":0,"d":"0.00E+00"},{"v":0,"d":"0.00E+00"},0,{"v":0,"d":"0.00E+00"},{"v":0,"d":"0.00E+00"},{"v":0,"d":"0.00E+00"},{"v":0,"d":"0.00E+00"},{"v":0,"d":"0.00E+00"},0,"2004-05-24","Agente = TRACTEBEL                         ",3340,"M"]
[220,"MONJOLINHO__","2 - Sul","128 - ",220,0,"103 - FOZ CHAPECO ",{"v":5.357589756080415,"d":"5.36"},{"v":5.357589756080415,"d":"5.36"},{"v":110.8,"d":"110.80"},"0 - NÃO HÁ",150.48,150.48,328.5,328.5,61,267.5,150.48,0,{"v":174.9,"d":"1.75E+02"},{"v":3.587054,"d":"3.59E+00"},{"v":-0.03450381,"d":"-3.45E-02"},{"v":0.0001553922,"d":"1.55E-04"},{"v":-2.620451e-07,"d":"-2.62E-07"},{"v":152242,"d":"1.52E+05"},{"v":-1860.279,"d":"-1.86E+03"},{"v":8.523185,"d":"8.52E+00"},{"v":-0.01735428,"d":"-1.74E-02"},{"v":1.325059e-05,"d":"1.33E-05"},1,22,47,61,70,59,34,10,-4,-29,-38,-31,0.009025,265.25,1.672,5.403,"1 - Francis",1,1,100,0,2,1.7,2,2,"Yes",2,2,37,67,61,0,0,0,0,0,0,0,0,0,0,0,0,0,0,0,0,{"v":0,"d":"0.00E+00"},{"v":0,"d":"0.00E+00"},{"v":0,"d":"0.00E+00"},{"v":0,"d":"0.00E+00"},{"v":0,"d":"0.00E+00"},{"v":0,"d":"0.00E+00"},{"v":0,"d":"0.00E+00"},{"v":0,"d":"0.00E+00"},{"v":0,"d":"0.00E+00"},{"v":0,"d":"0.00E+00"},{"v":0,"d":"0.00E+00"},{"v":0,"d":"0.00E+00"},{"v":0,"d":"0.00E+00"},{"v":0,"d":"0.00E+00"},{"v":0,"d":"0.00E+00"},{"v":0,"d":"0.00E+00"},{"v":0,"d":"0.00E+00"},{"v":0,"d":"0.00E+00"},{"v":0,"d":"0.00E+00"},{"v":0,"d":"0.00E+00"},{"v":0,"d":"0.00E+00"},{"v":0,"d":"0.00E+00"},{"v":0,"d":"0.00E+00"},{"v":0,"d":"0.00E+00"},{"v":0,"d":"0.00E+00"},{"v":0,"d":"0.00E+00"},{"v":0,"d":"0.00E+00"},{"v":0,"d":"0.00E+00"},{"v":0,"d":"0.00E+00"},{"v":0,"d":"0.00E+00"},{"v":0,"d":"0.00E+00"},{"v":0,"d":"0.00E+00"},{"v":0,"d":"0.00E+00"},{"v":0,"d":"0.00E+00"},{"v":0,"d":"0.00E+00"},{"v":0,"d":"0.00E+00"},{"v":0,"d":"0.00E+00"},{"v":0,"d":"0.00E+00"},{"v":0,"d":"0.00E+00"},{"v":0,"d":"0.00E+00"},{"v":0,"d":"0.00E+00"},{"v":0,"d":"0.00E+00"},{"v":0,"d":"0.00E+00"},{"v":0,"d":"0.00E+00"},{"v":0,"d":"0.00E+00"},{"v":0,"d":"0.00E+00"},{"v":0,"d":"0.00E+00"},{"v":0,"d":"0.00E+00"},{"v":0,"d":"0.00E+00"},{"v":0,"d":"0.00E+00"},{"v":0,"d":"0.00E+00"},{"v":0,"d":"0.00E+00"},{"v":0,"d":"0.00E+00"},{"v":0,"d":"0.00E+00"},{"v":0,"d":"0.00E+00"},{"v":0,"d":"0.00E+00"},{"v":0,"d":"0.00E+00"},{"v":0,"d":"0.00E+00"},{"v":0,"d":"0.00E+00"},{"v":0,"d":"0.00E+00"},{"v":0,"d":"0.00E+00"},{"v":0,"d":"0.00E+00"},{"v":0,"d":"0.00E+00"},{"v":0,"d":"0.00E+00"},{"v":0,"d":"0.00E+00"},{"v":0,"d":"0.00E+00"},{"v":0,"d":"0.00E+00"},{"v":0,"d":"0.00E+00"},{"v":0,"d":"0.00E+00"},{"v":0,"d":"0.00E+00"},{"v":0,"d":"0.00E+00"},{"v":0,"d":"0.00E+00"},{"v":0,"d":"0.00E+00"},{"v":0,"d":"0.00E+00"},{"v":0,"d":"0.00E+00"},{"v":264.9243,"d":"2.65E+02"},{"v":0.002269349,"d":"2.27E-03"},{"v":3.017191e-07,"d":"3.02E-07"},{"v":-1.656882e-10,"d":"-1.66E-10"},{"v":1.758906e-14,"d":"1.76E-14"},0,{"v":0,"d":"0.00E+00"},{"v":0,"d":"0.00E+00"},{"v":0,"d":"0.00E+00"},{"v":0,"d":"0.00E+00"},{"v":0,"d":"0.00E+00"},0,{"v":0,"d":"0.00E+00"},{"v":0,"d":"0.00E+00"},{"v":0,"d":"0.00E+00"},{"v":0,"d":"0.00E+00"},{"v":0,"d":"0.00E+00"},0,{"v":0,"d":"0.00E+00"},{"v":0,"d":"0.00E+00"},{"v":0,"d":"0.00E+00"},{"v":0,"d":"0.00E+00"},{"v":0,"d":"0.00E+00"},0,{"v":0,"d":"0.00E+00"},{"v":0,"d":"0.00E+00"},{"v":0,"d":"0.00E+00"},{"v":0,"d":"0.00E+00"},{"v":0,"d":"0.00E+00"},0,"2011-03-22","Recálculo lote 1 2011                      ",150.48,"D"]
[222,"SALTO_CAXIAS","2 - Sul","23 - Copel",222,0,"83 - BAIXO IGUACU",141.43,141.43,{"v":65.4,"d":"65.40"},"0 - NÃO HÁ",3573,3573,325,325,65.4,259.6,3573,0,{"v":325,"d":"3.25E+02"},{"v":0,"d":"0.00E+00"},{"v":0,"d":"0.00E+00"},{"v":0,"d":"0.00E+00"},{"v":0,"d":"0.00E+00"},{"v":141.43,"d":"1.41E+02"},{"v":0,"d":"0.00E+00"},{"v":0,"d":"0.00E+00"},{"v":0,"d":"0.00E+00"},{"v":0,"d":"0.00E+00"},5,26,49,65,72,61,41,30,17,-18,-26,-15,0.009026,258.7,2.917,12.122,"1 - Francis",1,1,100,0,2,0.6,148,3,"Yes",2,4,310,525,65.4,0,0,0,0,0,0,0,0,0,0,0,0,0,0,0,0,{"v":0,"d":"0.00E+00"},{"v":0,"d":"0.00E+00"},{"v":0,"d":"0.00E+00"},{"v":0,"d":"0.00E+00"},{"v":0,"d":"0.00E+00"},{"v":0,"d":"0.00E+00"},{"v":0,"d":"0.00E+00"},{"v":0,"d":"0.00E+00"},{"v":0,"d":"0.00E+00"},{"v":0,"d":"0.00E+00"},{"v":0,"d":"0.00E+00"},{"v":0,"d":"0.00E+00"},{"v":0,"d":"0.00E+00"},{"v":0,"d":"0.00E+00"},{"v":0,"d":"0.00E+00"},{"v":0,"d":"0.00E+00"},{"v":0,"d":"0.00E+00"},{"v":0,"d":"0.00E+00"},{"v":0,"d":"0.00E+00"},{"v":0,"d":"0.00E+00"},{"v":0,"d":"0.00E+00"},{"v":0,"d":"0.00E+00"},{"v":0,"d":"0.00E+00"},{"v":0,"d":"0.00E+00"},{"v":0,"d":"0.00E+00"},{"v":0,"d":"0.00E+00"},{"v":0,"d":"0.00E+00"},{"v":0,"d":"0.00E+00"},{"v":0,"d":"0.00E+00"},{"v":0,"d":"0.00E+00"},{"v":0,"d":"0.00E+00"},{"v":0,"d":"0.00E+00"},{"v":0,"d":"0.00E+00"},{"v":0,"d":"0.00E+00"},{"v":0,"d":"0.00E+00"},{"v":0,"d":"0.00E+00"},{"v":0,"d":"0.00E+00"},{"v":0,"d":"0.00E+00"},{"v":0,"d":"0.00E+00"},{"v":0,"d":"0.00E+00"},{"v":0,"d":"0.00E+00"},{"v":0,"d":"0.00E+00"},{"v":0,"d":"0.00E+00"},{"v":0,"d":"0.00E+00"},{"v":0,"d":"0.00E+00"},{"v":0,"d":"0.00E+00"},{"v":0,"d":"0.00E+00"},{"v":0,"d":"0.00E+00"},{"v":0,"d":"0.00E+00"},{"v":0,"d":"0.00E+00"},{"v":0,"d":"0.00E+00"},{"v":0,"d":"0.00E+00"},{"v":0,"d":"0.00E+00"},{"v":0,"d":"0.00E+00"},{"v":0,"d":"0.00E+00"},{"v":0,"d":"0.00E+00"},{"v":0,"d":"0.00E+00"},{"v":0,"d":"0.00E+00"},{"v":0,"d":"0.00E+00"},{"v":0,"d":"0.00E+00"},{"v":0,"d":"0.00E+00"},{"v":0,"d":"0.00E+00"},{"v":0,"d":"0.00E+00"},{"v":0,"d":"0.00E+00"},{"v":0,"d":"0.00E+00"},{"v":0,"d":"0.00E+00"},{"v":0,"d":"0.00E+00"},{"v":0,"d":"0.00E+00"},{"v":0,"d":"0.00E+00"},{"v":0,"d":"0.00E+00"},{"v":0,"d":"0.00E+00"},{"v":0,"d":"0.00E+00"},{"v":0,"d":"0.00E+00"},{"v":0,"d":"0.00E+00"},{"v":0,"d":"0.00E+00"},{"v":257.9199,"d":"2.58E+02"},{"v":0.0006208378,"d":"6.21E-04"},{"v":-1.7184e-08,"d":"-1.72E-08"},{"v":2.28268e-13,"d":"2.28E-13"},{"v":1.21707e-20,"d":"1.22E-20"},0,{"v":0,"d":"0.00E+00"},{"v":0,"d":"0.00E+00"},{"v":0,"d":"0.00E+00"},{"v":0,"d":"0.00E+00"},{"v":0,"d":"0.00E+00"},0,{"v":0,"d":"0.00E+00"},{"v":0,"d":"0.00E+00"},{"v":0,"d":"0.00E+00"},{"v":0,"d":"0.00E+00"},{"v":0,"d":"0.00E+00"},0,{"v":0,"d":"0.00E+00"},{"v":0,"d":"0.00E+00"},{"v":0,"d":"0.00E+00"},{"v":0,"d":"0.00E+00"},{"v":0,"d":"0.00E+00"},0,{"v":0,"d":"0.00E+00"},{"v":0,"d":"0.00E+00"},{"v":0,"d":"0.00E+00"},{"v":0,"d":"0.00E+00"},{"v":0,"d":"0.00E+00"},0,"        ","                                           ",3573,"D"]
[223,"DAVINOPOLIS_","1 - Sudeste","0 - ",223,0,"24 - EMBORCACAO  ",{"v":43.040500000000065,"d":"43.04"},{"v":40.989615000000185,"d":"40.99"},510.15,"0 - NÃO HÁ",505.96,491.66,700,699,0,700,491.66,0,{"v":664.6149,"d":"6.65E+02"},{"v":0.06993674,"d":"6.99E-02"},{"v":0,"d":"0.00E+00"},{"v":0,"d":"0.00E+00"},{"v":0,"d":"0.00E+00"},{"v":-1392.579,"d":"-1.39E+03"},{"v":2.050885,"d":"2.05E+00"},{"v":0,"d":"0.00E+00"},{"v":0,"d":"0.00E+00"},{"v":0,"d":"0.00E+00"},19,20,36,48,58,63,57,58,69,47,25,37,0.008777,661.96,2.333,6.861,"1 - Francis",1,1,100,0,2,0.76,30,2,"Yes",2,3,24.7,78,36.2,0,0,0,0,0,0,0,0,0,0,0,0,0,0,0,0,{"v":0,"d":"0.00E+00"},{"v":0,"d":"0.00E+00"},{"v":0,"d":"0.00E+00"},{"v":0,"d":"0.00E+00"},{"v":0,"d":"0.00E+00"},{"v":0,"d":"0.00E+00"},{"v":0,"d":"0.00E+00"},{"v":0,"d":"0.00E+00"},{"v":0,"d":"0.00E+00"},{"v":0,"d":"0.00E+00"},{"v":0,"d":"0.00E+00"},{"v":0,"d":"0.00E+00"},{"v":0,"d":"0.00E+00"},{"v":0,"d":"0.00E+00"},{"v":0,"d":"0.00E+00"},{"v":0,"d":"0.00E+00"},{"v":0,"d":"0.00E+00"},{"v":0,"d":"0.00E+00"},{"v":0,"d":"0.00E+00"},{"v":0,"d":"0.00E+00"},{"v":0,"d":"0.00E+00"},{"v":0,"d":"0.00E+00"},{"v":0,"d":"0.00E+00"},{"v":0,"d":"0.00E+00"},{"v":0,"d":"0.00E+00"},{"v":0,"d":"0.00E+00"},{"v":0,"d":"0.00E+00"},{"v":0,"d":"0.00E+00"},{"v":0,"d":"0.00E+00"},{"v":0,"d":"0.00E+00"},{"v":0,"d":"0.00E+00"},{"v":0,"d":"0.00E+00"},{"v":0,"d":"0.00E+00"},{"v":0,"d":"0.00E+00"},{"v":0,"d":"0.00E+00"},{"v":0,"d":"0.00E+00"},{"v":0,"d":"0.00E+00"},{"v":0,"d":"0.00E+00"},{"v":0,"d":"0.00E+00"},{"v":0,"d":"0.00E+00"},{"v":0,"d":"0.00E+00"},{"v":0,"d":"0.00E+00"},{"v":0,"d":"0.00E+00"},{"v":0,"d":"0.00E+00"},{"v":0,"d":"0.00E+00"},{"v":0,"d":"0.00E+00"},{"v":0,"d":"0.00E+00"},{"v":0,"d":"0.00E+00"},{"v":0,"d":"0.00E+00"},{"v":0,"d":"0.00E+00"},{"v":0,"d":"0.00E+00"},{"v":0,"d":"0.00E+00"},{"v":0,"d":"0.00E+00"},{"v":0,"d":"0.00E+00"},{"v":0,"d":"0.00E+00"},{"v":0,"d":"0.00E+00"},{"v":0,"d":"0.00E+00"},{"v":0,"d":"0.00E+00"},{"v":0,"d":"0.00E+00"},{"v":0,"d":"0.00E+00"},{"v":0,"d":"0.00E+00"},{"v":0,"d":"0.00E+00"},{"v":0,"d":"0.00E+00"},{"v":0,"d":"0.00E+00"},{"v":0,"d":"0.00E+00"},{"v":0,"d":"0.00E+00"},{"v":0,"d":"0.00E+00"},{"v":0,"d":"0.00E+00"},{"v":0,"d":"0.00E+00"},{"v":0,"d":"0.00E+00"},{"v":0,"d":"0.00E+00"},{"v":0,"d":"0.00E+00"},{"v":0,"d":"0.00E+00"},{"v":0,"d":"0.00E+00"},{"v":0,"d":"0.00E+00"},{"v":660.7065,"d":"6.61E+02"},{"v":0.005947839,"d":"5.95E-03"},{"v":-2.447666e-06,"d":"-2.45E-06"},{"v":8.5437e-10,"d":"8.54E-10"},{"v":-1.21993e-13,"d":"-1.22E-13"},0,{"v":0,"d":"0.00E+00"},{"v":0,"d":"0.00E+00"},{"v":0,"d":"0.00E+00"},{"v":0,"d":"0.00E+00"},{"v":0,"d":"0.00E+00"},0,{"v":0,"d":"0.00E+00"},{"v":0,"d":"0.00E+00"},{"v":0,"d":"0.00E+00"},{"v":0,"d":"0.00E+00"},{"v":0,"d":"0.00E+00"},0,{"v":0,"d":"0.00E+00"},{"v":0,"d":"0.00E+00"},{"v":0,"d":"0.00E+00"},{"v":0,"d":"0.00E+00"},{"v":0,"d":"0.00E+00"},0,{"v":0,"d":"0.00E+00"},{"v":0,"d":"0.00E+00"},{"v":0,"d":"0.00E+00"},{"v":0,"d":"0.00E+00"},{"v":0,"d":"0.00E+00"},0,"2011-09-09","Estudo de Viabilidade (Aceite)             ",505.96,"D"]
[225,"SLT_APIACAS_","1 - Sudeste","0 - ",225,0,"231 - FOZ APIACAS ",0.75,0.75,{"v":0,"d":"0.00"},"0 - NÃO HÁ",2.08,2.08,247.5,247.5,0,247.5,2.08,0,{"v":247.5,"d":"2.48E+02"},{"v":0,"d":"0.00E+00"},{"v":0,"d":"0.00E+00"},{"v":0,"d":"0.00E+00"},{"v":0,"d":"0.00E+00"},{"v":0.75,"d":"7.50E-01"},{"v":0,"d":"0.00E+00"},{"v":0,"d":"0.00E+00"},{"v":0,"d":"0.00E+00"},{"v":0,"d":"0.00E+00"},24,2,8,4,18,31,36,54,40,31,40,49,0.008662,221,2.333,6.861,"2 - Kaplan/Propeller",1,1,100,0,2,0.89,3,2,"No",2,3,15,68,25.61,0,0,0,0,0,0,0,0,0,0,0,0,0,0,0,0,{"v":0,"d":"0.00E+00"},{"v":0,"d":"0.00E+00"},{"v":0,"d":"0.00E+00"},{"v":0,"d":"0.00E+00"},{"v":0,"d":"0.00E+00"},{"v":0,"d":"0.00E+00"},{"v":0,"d":"0.00E+00"},{"v":0,"d":"0.00E+00"},{"v":0,"d":"0.00E+00"},{"v":0,"d":"0.00E+00"},{"v":0,"d":"0.00E+00"},{"v":0,"d":"0.00E+00"},{"v":0,"d":"0.00E+00"},{"v":0,"d":"0.00E+00"},{"v":0,"d":"0.00E+00"},{"v":0,"d":"0.00E+00"},{"v":0,"d":"0.00E+00"},{"v":0,"d":"0.00E+00"},{"v":0,"d":"0.00E+00"},{"v":0,"d":"0.00E+00"},{"v":0,"d":"0.00E+00"},{"v":0,"d":"0.00E+00"},{"v":0,"d":"0.00E+00"},{"v":0,"d":"0.00E+00"},{"v":0,"d":"0.00E+00"},{"v":0,"d":"0.00E+00"},{"v":0,"d":"0.00E+00"},{"v":0,"d":"0.00E+00"},{"v":0,"d":"0.00E+00"},{"v":0,"d":"0.00E+00"},{"v":0,"d":"0.00E+00"},{"v":0,"d":"0.00E+00"},{"v":0,"d":"0.00E+00"},{"v":0,"d":"0.00E+00"},{"v":0,"d":"0.00E+00"},{"v":0,"d":"0.00E+00"},{"v":0,"d":"0.00E+00"},{"v":0,"d":"0.00E+00"},{"v":0,"d":"0.00E+00"},{"v":0,"d":"0.00E+00"},{"v":0,"d":"0.00E+00"},{"v":0,"d":"0.00E+00"},{"v":0,"d":"0.00E+00"},{"v":0,"d":"0.00E+00"},{"v":0,"d":"0.00E+00"},{"v":0,"d":"0.00E+00"},{"v":0,"d":"0.00E+00"},{"v":0,"d":"0.00E+00"},{"v":0,"d":"0.00E+00"},{"v":0,"d":"0.00E+00"},{"v":0,"d":"0.00E+00"},{"v":0,"d":"0.00E+00"},{"v":0,"d":"0.00E+00"},{"v":0,"d":"0.00E+00"},{"v":0,"d":"0.00E+00"},{"v":0,"d":"0.00E+00"},{"v":0,"d":"0.00E+00"},{"v":0,"d":"0.00E+00"},{"v":0,"d":"0.00E+00"},{"v":0,"d":"0.00E+00"},{"v":0,"d":"0.00E+00"},{"v":0,"d":"0.00E+00"},{"v":0,"d":"0.00E+00"},{"v":0,"d":"0.00E+00"},{"v":0,"d":"0.00E+00"},{"v":0,"d":"0.00E+00"},{"v":0,"d":"0.00E+00"},{"v":0,"d":"0.00E+00"},{"v":0,"d":"0.00E+00"},{"v":0,"d":"0.00E+00"},{"v":0,"d":"0.00E+00"},{"v":0,"d":"0.00E+00"},{"v":0,"d":"0.00E+00"},{"v":0,"d":"0.00E+00"},{"v":0,"d":"0.00E+00"},{"v":221,"d":"2.21E+02"},{"v":0,"d":"0.00E+00"},{"v":0,"d":"0.00E+00"},{"v":0,"d":"0.00E+00"},{"v":0,"d":"0.00E+00"},0,{"v":0,"d":"0.00E+00"},{"v":0,"d":"0.00E+00"},{"v":0,"d":"0.00E+00"},{"v":0,"d":"0.00E+00"},{"v":0,"d":"0.00E+00"},0,{"v":0,"d":"0.00E+00"},{"v":0,"d":"0.00E+00"},{"v":0,"d":"0.00E+00"},{"v":0,"d":"0.00E+00"},{"v":0,"d":"0.00E+00"},0,{"v":0,"d":"0.00E+00"},{"v":0,"d":"0.00E+00"},{"v":0,"d":"0.00E+00"},{"v":0,"d":"0.00E+00"},{"v":0,"d":"0.00E+00"},0,{"v":0,"d":"0.00E+00"},{"v":0,"d":"0.00E+00"},{"v":0,"d":"0.00E+00"},{"v":0,"d":"0.00E+00"},{"v":0,"d":"0.00E+00"},0,"2013-01-07","LEN A-5/2013 - PB aprovado                 ",2.08,"D"]
[226,"MAGESSI_____","1 - Sudeste","0 - ",226,0,"227 - SINOP       ",{"v":60,"d":"60.00"},{"v":60,"d":"60.00"},{"v":72.4,"d":"72.40"},"0 - NÃO HÁ",380,380,358,358,0,358,380,0,{"v":358,"d":"3.58E+02"},{"v":0,"d":"0.00E+00"},{"v":0,"d":"0.00E+00"},{"v":0,"d":"0.00E+00"},{"v":0,"d":"0.00E+00"},{"v":60,"d":"6.00E+01"},{"v":0,"d":"0.00E+00"},{"v":0,"d":"0.00E+00"},{"v":0,"d":"0.00E+00"},{"v":0,"d":"0.00E+00"},15,12,12,0,19,35,39,52,63,31,12,24,0.009123,341.48,2.333,6.861,"2 - Kaplan/Propeller",1,1,100,0,1,1.8,39,2,"No",2,2,26.5,174,16.7,0,0,0,0,0,0,0,0,0,0,0,0,0,0,0,0,{"v":0,"d":"0.00E+00"},{"v":0,"d":"0.00E+00"},{"v":0,"d":"0.00E+00"},{"v":0,"d":"0.00E+00"},{"v":0,"d":"0.00E+00"},{"v":0,"d":"0.00E+00"},{"v":0,"d":"0.00E+00"},{"v":0,"d":"0.00E+00"},{"v":0,"d":"0.00E+00"},{"v":0,"d":"0.00E+00"},{"v":0,"d":"0.00E+00"},{"v":0,"d":"0.00E+00"},{"v":0,"d":"0.00E+00"},{"v":0,"d":"0.00E+00"},{"v":0,"d":"0.00E+00"},{"v":0,"d":"0.00E+00"},{"v":0,"d":"0.00E+00"},{"v":0,"d":"0.00E+00"},{"v":0,"d":"0.00E+00"},{"v":0,"d":"0.00E+00"},{"v":0,"d":"0.00E+00"},{"v":0,"d":"0.00E+00"},{"v":0,"d":"0.00E+00"},{"v":0,"d":"0.00E+00"},{"v":0,"d":"0.00E+00"},{"v":0,"d":"0.00E+00"},{"v":0,"d":"0.00E+00"},{"v":0,"d":"0.00E+00"},{"v":0,"d":"0.00E+00"},{"v":0,"d":"0.00E+00"},{"v":0,"d":"0.00E+00"},{"v":0,"d":"0.00E+00"},{"v":0,"d":"0.00E+00"},{"v":0,"d":"0.00E+00"},{"v":0,"d":"0.00E+00"},{"v":0,"d":"0.00E+00"},{"v":0,"d":"0.00E+00"},{"v":0,"d":"0.00E+00"},{"v":0,"d":"0.00E+00"},{"v":0,"d":"0.00E+00"},{"v":0,"d":"0.00E+00"},{"v":0,"d":"0.00E+00"},{"v":0,"d":"0.00E+00"},{"v":0,"d":"0.00E+00"},{"v":0,"d":"0.00E+00"},{"v":0,"d":"0.00E+00"},{"v":0,"d":"0.00E+00"},{"v":0,"d":"0.00E+00"},{"v":0,"d":"0.00E+00"},{"v":0,"d":"0.00E+00"},{"v":0,"d":"0.00E+00"},{"v":0,"d":"0.00E+00"},{"v":0,"d":"0.00E+00"},{"v":0,"d":"0.00E+00"},{"v":0,"d":"0.00E+00"},{"v":0,"d":"0.00E+00"},{"v":0,"d":"0.00E+00"},{"v":0,"d":"0.00E+00"},{"v":0,"d":"0.00E+00"},{"v":0,"d":"0.00E+00"},{"v":0,"d":"0.00E+00"},{"v":0,"d":"0.00E+00"},{"v":0,"d":"0.00E+00"},{"v":0,"d":"0.00E+00"},{"v":0,"d":"0.00E+00"},{"v":0,"d":"0.00E+00"},{"v":0,"d":"0.00E+00"},{"v":0,"d":"0.00E+00"},{"v":0,"d":"0.00E+00"},{"v":0,"d":"0.00E+00"},{"v":0,"d":"0.00E+00"},{"v":0,"d":"0.00E+00"},{"v":0,"d":"0.00E+00"},{"v":0,"d":"0.00E+00"},{"v":0,"d":"0.00E+00"},{"v":335.7285,"d":"3.36E+02"},{"v":0.03733184,"d":"3.73E-02"},{"v":-7.976924e-05,"d":"-7.98E-05"},{"v":7.813809e-08,"d":"7.81E-08"},{"v":-2.641645e-11,"d":"-2.64E-11"},0,{"v":0,"d":"0.00E+00"},{"v":0,"d":"0.00E+00"},{"v":0,"d":"0.00E+00"},{"v":0,"d":"0.00E+00"},{"v":0,"d":"0.00E+00"},0,{"v":0,"d":"0.00E+00"},{"v":0,"d":"0.00E+00"},{"v":0,"d":"0.00E+00"},{"v":0,"d":"0.00E+00"},{"v":0,"d":"0.00E+00"},0,{"v":0,"d":"0.00E+00"},{"v":0,"d":"0.00E+00"},{"v":0,"d":"0.00E+00"},{"v":0,"d":"0.00E+00"},{"v":0,"d":"0.00E+00"},0,{"v":0,"d":"0.00E+00"},{"v":0,"d":"0.00E+00"},{"v":0,"d":"0.00E+00"},{"v":0,"d":"0.00E+00"},{"v":0,"d":"0.00E+00"},0,"2010-02-18","Expansão - Teles Pires                     ",380,"D"]
[227,"SINOP_______","1 - Sudeste","0 - ",227,0,"228 - COLIDER     ",{"v":657.8474252223969,"d":"657.85"},{"v":442.17295360565186,"d":"442.17"},{"v":72.4,"d":"72.40"},"0 - NÃO HÁ",3071.2,1012.4,302,292,0,302,1012.4,0,{"v":281.8076,"d":"2.82E+02"},{"v":0.0129467,"d":"1.29E-02"},{"v":-3.366577e-06,"d":"-3.37E-06"},{"v":5.323584e-10,"d":"5.32E-10"},{"v":-3.659182e-14,"d":"-3.66E-14"},{"v":-393655800,"d":"-3.94E+08"},{"v":5272439,"d":"5.27E+06"},{"v":-26477.07,"d":"-2.65E+04"},{"v":59.08488,"d":"5.91E+01"},{"v":-0.0494359,"d":"-4.94E-02"},26,21,25,2,4,25,32,45,56,23,22,41,0.009074,273.3,2.533,8.091,"2 - Kaplan/Propeller",1,1,100,0,2,0.6,267,2,"Yes",2,3,133.3,600,24.5,0,0,0,0,0,0,0,0,0,0,0,0,0,0,0,0,{"v":0,"d":"0.00E+00"},{"v":0,"d":"0.00E+00"},{"v":0,"d":"0.00E+00"},{"v":0,"d":"0.00E+00"},{"v":0,"d":"0.00E+00"},{"v":0,"d":"0.00E+00"},{"v":0,"d":"0.00E+00"},{"v":0,"d":"0.00E+00"},{"v":0,"d":"0.00E+00"},{"v":0,"d":"0.00E+00"},{"v":0,"d":"0.00E+00"},{"v":0,"d":"0.00E+00"},{"v":0,"d":"0.00E+00"},{"v":0,"d":"0.00E+00"},{"v":0,"d":"0.00E+00"},{"v":0,"d":"0.00E+00"},{"v":0,"d":"0.00E+00"},{"v":0,"d":"0.00E+00"},{"v":0,"d":"0.00E+00"},{"v":0,"d":"0.00E+00"},{"v":0,"d":"0.00E+00"},{"v":0,"d":"0.00E+00"},{"v":0,"d":"0.00E+00"},{"v":0,"d":"0.00E+00"},{"v":0,"d":"0.00E+00"},{"v":0,"d":"0.00E+00"},{"v":0,"d":"0.00E+00"},{"v":0,"d":"0.00E+00"},{"v":0,"d":"0.00E+00"},{"v":0,"d":"0.00E+00"},{"v":0,"d":"0.00E+00"},{"v":0,"d":"0.00E+00"},{"v":0,"d":"0.00E+00"},{"v":0,"d":"0.00E+00"},{"v":0,"d":"0.00E+00"},{"v":0,"d":"0.00E+00"},{"v":0,"d":"0.00E+00"},{"v":0,"d":"0.00E+00"},{"v":0,"d":"0.00E+00"},{"v":0,"d":"0.00E+00"},{"v":0,"d":"0.00E+00"},{"v":0,"d":"0.00E+00"},{"v":0,"d":"0.00E+00"},{"v":0,"d":"0.00E+00"},{"v":0,"d":"0.00E+00"},{"v":0,"d":"0.00E+00"},{"v":0,"d":"0.00E+00"},{"v":0,"d":"0.00E+00"},{"v":0,"d":"0.00E+00"},{"v":0,"d":"0.00E+00"},{"v":0,"d":"0.00E+00"},{"v":0,"d":"0.00E+00"},{"v":0,"d":"0.00E+00"},{"v":0,"d":"0.00E+00"},{"v":0,"d":"0.00E+00"},{"v":0,"d":"0.00E+00"},{"v":0,"d":"0.00E+00"},{"v":0,"d":"0.00E+00"},{"v":0,"d":"0.00E+00"},{"v":0,"d":"0.00E+00"},{"v":0,"d":"0.00E+00"},{"v":0,"d":"0.00E+00"},{"v":0,"d":"0.00E+00"},{"v":0,"d":"0.00E+00"},{"v":0,"d":"0.00E+00"},{"v":0,"d":"0.00E+00"},{"v":0,"d":"0.00E+00"},{"v":0,"d":"0.00E+00"},{"v":0,"d":"0.00E+00"},{"v":0,"d":"0.00E+00"},{"v":0,"d":"0.00E+00"},{"v":0,"d":"0.00E+00"},{"v":0,"d":"0.00E+00"},{"v":0,"d":"0.00E+00"},{"v":0,"d":"0.00E+00"},{"v":271.9667,"d":"2.72E+02"},{"v":0.0009208469,"d":"9.21E-04"},{"v":2.379548e-07,"d":"2.38E-07"},{"v":-7.119634e-11,"d":"-7.12E-11"},{"v":5.306002e-15,"d":"5.31E-15"},0,{"v":0,"d":"0.00E+00"},{"v":0,"d":"0.00E+00"},{"v":0,"d":"0.00E+00"},{"v":0,"d":"0.00E+00"},{"v":0,"d":"0.00E+00"},0,{"v":0,"d":"0.00E+00"},{"v":0,"d":"0.00E+00"},{"v":0,"d":"0.00E+00"},{"v":0,"d":"0.00E+00"},{"v":0,"d":"0.00E+00"},0,{"v":0,"d":"0.00E+00"},{"v":0,"d":"0.00E+00"},{"v":0,"d":"0.00E+00"},{"v":0,"d":"0.00E+00"},{"v":0,"d":"0.00E+00"},0,{"v":0,"d":"0.00E+00"},{"v":0,"d":"0.00E+00"},{"v":0,"d":"0.00E+00"},{"v":0,"d":"0.00E+00"},{"v":0,"d":"0.00E+00"},0,"2013-06-19","LEN A-5/2013 - EVTE (aprovado)             ",3071.2,"M"]
[228,"COLIDER_____","1 - Sudeste","23 - Copel",228,0,"229 - TELES PIRES ",{"v":133.8094315379858,"d":"133.81"},{"v":133.8094315379858,"d":"133.81"},{"v":72.4,"d":"72.40"},"0 - NÃO HÁ",1525,1525,272,272,0,272,1525,0,{"v":254.5924,"d":"2.55E+02"},{"v":0.02454194,"d":"2.45E-02"},{"v":-1.851591e-05,"d":"-1.85E-05"},{"v":9.947167e-09,"d":"9.95E-09"},{"v":-2.261895e-12,"d":"-2.26E-12"},{"v":21652770,"d":"2.17E+07"},{"v":-330310.7,"d":"-3.30E+05"},{"v":1889.285,"d":"1.89E+03"},{"v":-4.802124,"d":"-4.80E+00"},{"v":0.004576717,"d":"4.58E-03"},24,6,11,11,34,42,43,62,48,30,34,44,0.008829,248.3,2.533,8.091,"2 - Kaplan/Propeller",1,1,100,0,2,0.46,292,3,"Yes",2,3,100,527,21.51,0,0,0,0,0,0,0,0,0,0,0,0,0,0,0,0,{"v":0,"d":"0.00E+00"},{"v":0,"d":"0.00E+00"},{"v":0,"d":"0.00E+00"},{"v":0,"d":"0.00E+00"},{"v":0,"d":"0.00E+00"},{"v":0,"d":"0.00E+00"},{"v":0,"d":"0.00E+00"},{"v":0,"d":"0.00E+00"},{"v":0,"d":"0.00E+00"},{"v":0,"d":"0.00E+00"},{"v":0,"d":"0.00E+00"},{"v":0,"d":"0.00E+00"},{"v":0,"d":"0.00E+00"},{"v":0,"d":"0.00E+00"},{"v":0,"d":"0.00E+00"},{"v":0,"d":"0.00E+00"},{"v":0,"d":"0.00E+00"},{"v":0,"d":"0.00E+00"},{"v":0,"d":"0.00E+00"},{"v":0,"d":"0.00E+00"},{"v":0,"d":"0.00E+00"},{"v":0,"d":"0.00E+00"},{"v":0,"d":"0.00E+00"},{"v":0,"d":"0.00E+00"},{"v":0,"d":"0.00E+00"},{"v":0,"d":"0.00E+00"},{"v":0,"d":"0.00E+00"},{"v":0,"d":"0.00E+00"},{"v":0,"d":"0.00E+00"},{"v":0,"d":"0.00E+00"},{"v":0,"d":"0.00E+00"},{"v":0,"d":"0.00E+00"},{"v":0,"d":"0.00E+00"},{"v":0,"d":"0.00E+00"},{"v":0,"d":"0.00E+00"},{"v":0,"d":"0.00E+00"},{"v":0,"d":"0.00E+00"},{"v":0,"d":"0.00E+00"},{"v":0,"d":"0.00E+00"},{"v":0,"d":"0.00E+00"},{"v":0,"d":"0.00E+00"},{"v":0,"d":"0.00E+00"},{"v":0,"d":"0.00E+00"},{"v":0,"d":"0.00E+00"},{"v":0,"d":"0.00E+00"},{"v":0,"d":"0.00E+00"},{"v":0,"d":"0.00E+00"},{"v":0,"d":"0.00E+00"},{"v":0,"d":"0.00E+00"},{"v":0,"d":"0.00E+00"},{"v":0,"d":"0.00E+00"},{"v":0,"d":"0.00E+00"},{"v":0,"d":"0.00E+00"},{"v":0,"d":"0.00E+00"},{"v":0,"d":"0.00E+00"},{"v":0,"d":"0.00E+00"},{"v":0,"d":"0.00E+00"},{"v":0,"d":"0.00E+00"},{"v":0,"d":"0.00E+00"},{"v":0,"d":"0.00E+00"},{"v":0,"d":"0.00E+00"},{"v":0,"d":"0.00E+00"},{"v":0,"d":"0.00E+00"},{"v":0,"d":"0.00E+00"},{"v":0,"d":"0.00E+00"},{"v":0,"d":"0.00E+00"},{"v":0,"d":"0.00E+00"},{"v":0,"d":"0.00E+00"},{"v":0,"d":"0.00E+00"},{"v":0,"d":"0.00E+00"},{"v":0,"d":"0.00E+00"},{"v":0,"d":"0.00E+00"},{"v":0,"d":"0.00E+00"},{"v":0,"d":"0.00E+00"},{"v":0,"d":"0.00E+00"},{"v":244.8477,"d":"2.45E+02"},{"v":0.003512718,"d":"3.51E-03"},{"v":-6.250795e-07,"d":"-6.25E-07"},{"v":8.820066e-11,"d":"8.82E-11"},{"v":-4.800232e-15,"d":"-4.80E-15"},0,{"v":0,"d":"0.00E+00"},{"v":0,"d":"0.00E+00"},{"v":0,"d":"0.00E+00"},{"v":0,"d":"0.00E+00"},{"v":0,"d":"0.00E+00"},0,{"v":0,"d":"0.00E+00"},{"v":0,"d":"0.00E+00"},{"v":0,"d":"0.00E+00"},{"v":0,"d":"0.00E+00"},{"v":0,"d":"0.00E+00"},0,{"v":0,"d":"0.00E+00"},{"v":0,"d":"0.00E+00"},{"v":0,"d":"0.00E+00"},{"v":0,"d":"0.00E+00"},{"v":0,"d":"0.00E+00"},0,{"v":0,"d":"0.00E+00"},{"v":0,"d":"0.00E+00"},{"v":0,"d":"0.00E+00"},{"v":0,"d":"0.00E+00"},{"v":0,"d":"0.00E+00"},0,"2010-09-11","LEN A-5/2010 + Canal de fuga do 2o LEN A-5/",1525,"D"]
[229,"TELES_PIRES_","1 - Sudeste","224 - ",229,0,"230 - SAO MANOEL  ",{"v":131.47487999871373,"d":"131.47"},{"v":131.47487999871373,"d":"131.47"},{"v":72.4,"d":"72.40"},"0 - NÃO HÁ",897.22,897.22,220,220,52.2,167.8,897.22,0,{"v":196.3366,"d":"1.96E+02"},{"v":0.108697,"d":"1.09E-01"},{"v":-0.0002468311,"d":"-2.47E-04"},{"v":2.671383e-07,"d":"2.67E-07"},{"v":-1.050999e-10,"d":"-1.05E-10"},{"v":3038396,"d":"3.04E+06"},{"v":-58759.88,"d":"-5.88E+04"},{"v":426.2315,"d":"4.26E+02"},{"v":-1.374499,"d":"-1.37E+00"},{"v":0.001662698,"d":"1.66E-03"},40,35,44,6,6,9,15,30,39,6,40,57,0.009035,164.14,2.917,12.122,"1 - Francis",1,1,100,0,2,0.86,313,3,"Yes",2,5,364,772,52.2,0,0,0,0,0,0,0,0,0,0,0,0,0,0,0,0,{"v":0,"d":"0.00E+00"},{"v":0,"d":"0.00E+00"},{"v":0,"d":"0.00E+00"},{"v":0,"d":"0.00E+00"},{"v":0,"d":"0.00E+00"},{"v":0,"d":"0.00E+00"},{"v":0,"d":"0.00E+00"},{"v":0,"d":"0.00E+00"},{"v":0,"d":"0.00E+00"},{"v":0,"d":"0.00E+00"},{"v":0,"d":"0.00E+00"},{"v":0,"d":"0.00E+00"},{"v":0,"d":"0.00E+00"},{"v":0,"d":"0.00E+00"},{"v":0,"d":"0.00E+00"},{"v":0,"d":"0.00E+00"},{"v":0,"d":"0.00E+00"},{"v":0,"d":"0.00E+00"},{"v":0,"d":"0.00E+00"},{"v":0,"d":"0.00E+00"},{"v":0,"d":"0.00E+00"},{"v":0,"d":"0.00E+00"},{"v":0,"d":"0.00E+00"},{"v":0,"d":"0.00E+00"},{"v":0,"d":"0.00E+00"},{"v":0,"d":"0.00E+00"},{"v":0,"d":"0.00E+00"},{"v":0,"d":"0.00E+00"},{"v":0,"d":"0.00E+00"},{"v":0,"d":"0.00E+00"},{"v":0,"d":"0.00E+00"},{"v":0,"d":"0.00E+00"},{"v":0,"d":"0.00E+00"},{"v":0,"d":"0.00E+00"},{"v":0,"d":"0.00E+00"},{"v":0,"d":"0.00E+00"},{"v":0,"d":"0.00E+00"},{"v":0,"d":"0.00E+00"},{"v":0,"d":"0.00E+00"},{"v":0,"d":"0.00E+00"},{"v":0,"d":"0.00E+00"},{"v":0,"d":"0.00E+00"},{"v":0,"d":"0.00E+00"},{"v":0,"d":"0.00E+00"},{"v":0,"d":"0.00E+00"},{"v":0,"d":"0.00E+00"},{"v":0,"d":"0.00E+00"},{"v":0,"d":"0.00E+00"},{"v":0,"d":"0.00E+00"},{"v":0,"d":"0.00E+00"},{"v":0,"d":"0.00E+00"},{"v":0,"d":"0.00E+00"},{"v":0,"d":"0.00E+00"},{"v":0,"d":"0.00E+00"},{"v":0,"d":"0.00E+00"},{"v":0,"d":"0.00E+00"},{"v":0,"d":"0.00E+00"},{"v":0,"d":"0.00E+00"},{"v":0,"d":"0.00E+00"},{"v":0,"d":"0.00E+00"},{"v":0,"d":"0.00E+00"},{"v":0,"d":"0.00E+00"},{"v":0,"d":"0.00E+00"},{"v":0,"d":"0.00E+00"},{"v":0,"d":"0.00E+00"},{"v":0,"d":"0.00E+00"},{"v":0,"d":"0.00E+00"},{"v":0,"d":"0.00E+00"},{"v":0,"d":"0.00E+00"},{"v":0,"d":"0.00E+00"},{"v":0,"d":"0.00E+00"},{"v":0,"d":"0.00E+00"},{"v":0,"d":"0.00E+00"},{"v":0,"d":"0.00E+00"},{"v":0,"d":"0.00E+00"},{"v":160.7414,"d":"1.61E+02"},{"v":0.001121487,"d":"1.12E-03"},{"v":7.133746e-10,"d":"7.13E-10"},{"v":-2.162161e-12,"d":"-2.16E-12"},{"v":6.559734e-17,"d":"6.56E-17"},0,{"v":0,"d":"0.00E+00"},{"v":0,"d":"0.00E+00"},{"v":0,"d":"0.00E+00"},{"v":0,"d":"0.00E+00"},{"v":0,"d":"0.00E+00"},0,{"v":0,"d":"0.00E+00"},{"v":0,"d":"0.00E+00"},{"v":0,"d":"0.00E+00"},{"v":0,"d":"0.00E+00"},{"v":0,"d":"0.00E+00"},0,{"v":0,"d":"0.00E+00"},{"v":0,"d":"0.00E+00"},{"v":0,"d":"0.00E+00"},{"v":0,"d":"0.00E+00"},{"v":0,"d":"0.00E+00"},0,{"v":0,"d":"0.00E+00"},{"v":0,"d":"0.00E+00"},{"v":0,"d":"0.00E+00"},{"v":0,"d":"0.00E+00"},{"v":0,"d":"0.00E+00"},0,4131111,"Rev. GF-lote 3/2011 e Of 89/2013_SGH/ANEEL ",897.22,"D"]
[230,"SAO_MANOEL__","1 - Sudeste","0 - ",230,0,"232 - CHACORÃO    ",{"v":63.042660085484385,"d":"63.04"},{"v":63.042660085484385,"d":"63.04"},{"v":20.2,"d":"20.20"},"0 - NÃO HÁ",577.22,577.22,161,161,20.2,140.8,577.22,0,{"v":143.7872,"d":"1.44E+02"},{"v":0.06943373,"d":"6.94E-02"},{"v":-0.0001493842,"d":"-1.49E-04"},{"v":2.054874e-07,"d":"2.05E-07"},{"v":-1.136398e-10,"d":"-1.14E-10"},{"v":2374181,"d":"2.37E+06"},{"v":-60871.93,"d":"-6.09E+04"},{"v":585.1261,"d":"5.85E+02"},{"v":-2.499291,"d":"-2.50E+00"},{"v":0.004002768,"d":"4.00E-03"},43,52,71,-10,-11,-3,7,23,33,7,41,58,0.009104,136.88,2.533,8.091,"2 - Kaplan/Propeller",1,1,100,0,2,0.4,316,4,"Yes",2,5,140,761,20.2,0,0,0,0,0,0,0,0,0,0,0,0,0,0,0,0,{"v":0,"d":"0.00E+00"},{"v":0,"d":"0.00E+00"},{"v":0,"d":"0.00E+00"},{"v":0,"d":"0.00E+00"},{"v":0,"d":"0.00E+00"},{"v":0,"d":"0.00E+00"},{"v":0,"d":"0.00E+00"},{"v":0,"d":"0.00E+00"},{"v":0,"d":"0.00E+00"},{"v":0,"d":"0.00E+00"},{"v":0,"d":"0.00E+00"},{"v":0,"d":"0.00E+00"},{"v":0,"d":"0.00E+00"},{"v":0,"d":"0.00E+00"},{"v":0,"d":"0.00E+00"},{"v":0,"d":"0.00E+00"},{"v":0,"d":"0.00E+00"},{"v":0,"d":"0.00E+00"},{"v":0,"d":"0.00E+00"},{"v":0,"d":"0.00E+00"},{"v":0,"d":"0.00E+00"},{"v":0,"d":"0.00E+00"},{"v":0,"d":"0.00E+00"},{"v":0,"d":"0.00E+00"},{"v":0,"d":"0.00E+00"},{"v":0,"d":"0.00E+00"},{"v":0,"d":"0.00E+00"},{"v":0,"d":"0.00E+00"},{"v":0,"d":"0.00E+00"},{"v":0,"d":"0.00E+00"},{"v":0,"d":"0.00E+00"},{"v":0,"d":"0.00E+00"},{"v":0,"d":"0.00E+00"},{"v":0,"d":"0.00E+00"},{"v":0,"d":"0.00E+00"},{"v":0,"d":"0.00E+00"},{"v":0,"d":"0.00E+00"},{"v":0,"d":"0.00E+00"},{"v":0,"d":"0.00E+00"},{"v":0,"d":"0.00E+00"},{"v":0,"d":"0.00E+00"},{"v":0,"d":"0.00E+00"},{"v":0,"d":"0.00E+00"},{"v":0,"d":"0.00E+00"},{"v":0,"d":"0.00E+00"},{"v":0,"d":"0.00E+00"},{"v":0,"d":"0.00E+00"},{"v":0,"d":"0.00E+00"},{"v":0,"d":"0.00E+00"},{"v":0,"d":"0.00E+00"},{"v":0,"d":"0.00E+00"},{"v":0,"d":"0.00E+00"},{"v":0,"d":"0.00E+00"},{"v":0,"d":"0.00E+00"},{"v":0,"d":"0.00E+00"},{"v":0,"d":"0.00E+00"},{"v":0,"d":"0.00E+00"},{"v":0,"d":"0.00E+00"},{"v":0,"d":"0.00E+00"},{"v":0,"d":"0.00E+00"},{"v":0,"d":"0.00E+00"},{"v":0,"d":"0.00E+00"},{"v":0,"d":"0.00E+00"},{"v":0,"d":"0.00E+00"},{"v":0,"d":"0.00E+00"},{"v":0,"d":"0.00E+00"},{"v":0,"d":"0.00E+00"},{"v":0,"d":"0.00E+00"},{"v":0,"d":"0.00E+00"},{"v":0,"d":"0.00E+00"},{"v":0,"d":"0.00E+00"},{"v":0,"d":"0.00E+00"},{"v":0,"d":"0.00E+00"},{"v":0,"d":"0.00E+00"},{"v":0,"d":"0.00E+00"},{"v":131.9748,"d":"1.32E+02"},{"v":0.00188051,"d":"1.88E-03"},{"v":-8.991778e-08,"d":"-8.99E-08"},{"v":5.685606e-12,"d":"5.69E-12"},{"v":-1.4465e-16,"d":"-1.45E-16"},0,{"v":0,"d":"0.00E+00"},{"v":0,"d":"0.00E+00"},{"v":0,"d":"0.00E+00"},{"v":0,"d":"0.00E+00"},{"v":0,"d":"0.00E+00"},0,{"v":0,"d":"0.00E+00"},{"v":0,"d":"0.00E+00"},{"v":0,"d":"0.00E+00"},{"v":0,"d":"0.00E+00"},{"v":0,"d":"0.00E+00"},0,{"v":0,"d":"0.00E+00"},{"v":0,"d":"0.00E+00"},{"v":0,"d":"0.00E+00"},{"v":0,"d":"0.00E+00"},{"v":0,"d":"0.00E+00"},0,{"v":0,"d":"0.00E+00"},{"v":0,"d":"0.00E+00"},{"v":0,"d":"0.00E+00"},{"v":0,"d":"0.00E+00"},{"v":0,"d":"0.00E+00"},0,"2013-07-09","LEN A-5/2013 - EVTE (aceite)               ",577.22,"D"]
[231,"FOZ_APIACAS_","1 - Sudeste","0 - ",231,0,"232 - CHACORÃO    ",{"v":90.64750519371592,"d":"90.65"},{"v":90.64750519371592,"d":"90.65"},{"v":0,"d":"0.00"},"0 - NÃO HÁ",940.99,940.99,185,185,0,185,940.99,0,{"v":146.2466,"d":"1.46E+02"},{"v":0.1374429,"d":"1.37E-01"},{"v":-0.0002342605,"d":"-2.34E-04"},{"v":2.027991e-07,"d":"2.03E-07"},{"v":-6.630544e-11,"d":"-6.63E-11"},{"v":51290.66,"d":"5.13E+04"},{"v":-1335.808,"d":"-1.34E+03"},{"v":13.01689,"d":"1.30E+01"},{"v":-0.05626697,"d":"-5.63E-02"},{"v":9.107671e-05,"d":"9.11E-05"},21,1,7,5,19,32,37,55,41,32,41,48,0.008829,140.88,2.533,8.091,"2 - Kaplan/Propeller",1,1,100,0,2,0.98,13,2,"Yes",2,3,76.7,214,40.5,0,0,0,0,0,0,0,0,0,0,0,0,0,0,0,0,{"v":0,"d":"0.00E+00"},{"v":0,"d":"0.00E+00"},{"v":0,"d":"0.00E+00"},{"v":0,"d":"0.00E+00"},{"v":0,"d":"0.00E+00"},{"v":0,"d":"0.00E+00"},{"v":0,"d":"0.00E+00"},{"v":0,"d":"0.00E+00"},{"v":0,"d":"0.00E+00"},{"v":0,"d":"0.00E+00"},{"v":0,"d":"0.00E+00"},{"v":0,"d":"0.00E+00"},{"v":0,"d":"0.00E+00"},{"v":0,"d":"0.00E+00"},{"v":0,"d":"0.00E+00"},{"v":0,"d":"0.00E+00"},{"v":0,"d":"0.00E+00"},{"v":0,"d":"0.00E+00"},{"v":0,"d":"0.00E+00"},{"v":0,"d":"0.00E+00"},{"v":0,"d":"0.00E+00"},{"v":0,"d":"0.00E+00"},{"v":0,"d":"0.00E+00"},{"v":0,"d":"0.00E+00"},{"v":0,"d":"0.00E+00"},{"v":0,"d":"0.00E+00"},{"v":0,"d":"0.00E+00"},{"v":0,"d":"0.00E+00"},{"v":0,"d":"0.00E+00"},{"v":0,"d":"0.00E+00"},{"v":0,"d":"0.00E+00"},{"v":0,"d":"0.00E+00"},{"v":0,"d":"0.00E+00"},{"v":0,"d":"0.00E+00"},{"v":0,"d":"0.00E+00"},{"v":0,"d":"0.00E+00"},{"v":0,"d":"0.00E+00"},{"v":0,"d":"0.00E+00"},{"v":0,"d":"0.00E+00"},{"v":0,"d":"0.00E+00"},{"v":0,"d":"0.00E+00"},{"v":0,"d":"0.00E+00"},{"v":0,"d":"0.00E+00"},{"v":0,"d":"0.00E+00"},{"v":0,"d":"0.00E+00"},{"v":0,"d":"0.00E+00"},{"v":0,"d":"0.00E+00"},{"v":0,"d":"0.00E+00"},{"v":0,"d":"0.00E+00"},{"v":0,"d":"0.00E+00"},{"v":0,"d":"0.00E+00"},{"v":0,"d":"0.00E+00"},{"v":0,"d":"0.00E+00"},{"v":0,"d":"0.00E+00"},{"v":0,"d":"0.00E+00"},{"v":0,"d":"0.00E+00"},{"v":0,"d":"0.00E+00"},{"v":0,"d":"0.00E+00"},{"v":0,"d":"0.00E+00"},{"v":0,"d":"0.00E+00"},{"v":0,"d":"0.00E+00"},{"v":0,"d":"0.00E+00"},{"v":0,"d":"0.00E+00"},{"v":0,"d":"0.00E+00"},{"v":0,"d":"0.00E+00"},{"v":0,"d":"0.00E+00"},{"v":0,"d":"0.00E+00"},{"v":0,"d":"0.00E+00"},{"v":0,"d":"0.00E+00"},{"v":0,"d":"0.00E+00"},{"v":0,"d":"0.00E+00"},{"v":0,"d":"0.00E+00"},{"v":0,"d":"0.00E+00"},{"v":0,"d":"0.00E+00"},{"v":0,"d":"0.00E+00"},{"v":136.6442,"d":"1.37E+02"},{"v":0.008099786,"d":"8.10E-03"},{"v":-3.966941e-06,"d":"-3.97E-06"},{"v":1.556616e-09,"d":"1.56E-09"},{"v":-2.391395e-13,"d":"-2.39E-13"},0,{"v":0,"d":"0.00E+00"},{"v":0,"d":"0.00E+00"},{"v":0,"d":"0.00E+00"},{"v":0,"d":"0.00E+00"},{"v":0,"d":"0.00E+00"},0,{"v":0,"d":"0.00E+00"},{"v":0,"d":"0.00E+00"},{"v":0,"d":"0.00E+00"},{"v":0,"d":"0.00E+00"},{"v":0,"d":"0.00E+00"},0,{"v":0,"d":"0.00E+00"},{"v":0,"d":"0.00E+00"},{"v":0,"d":"0.00E+00"},{"v":0,"d":"0.00E+00"},{"v":0,"d":"0.00E+00"},0,{"v":0,"d":"0.00E+00"},{"v":0,"d":"0.00E+00"},{"v":0,"d":"0.00E+00"},{"v":0,"d":"0.00E+00"},{"v":0,"d":"0.00E+00"},0,"2010-01-10","2º LEN A-5/2010                            ",940.99,"D"]
[232,"CHACORÃO____","1 - Sudeste","0 - ",232,0,"233 - JATOBÁ      ",{"v":616.1706560000312,"d":"616.17"},{"v":616.1706560000312,"d":"616.17"},{"v":0,"d":"0.00"},"0 - NÃO HÁ",4003.51,4003.51,96,96,0,96,4003.51,0,{"v":77.09806,"d":"7.71E+01"},{"v":0.009088397,"d":"9.09E-03"},{"v":-1.478414e-06,"d":"-1.48E-06"},{"v":1.098455e-10,"d":"1.10E-10"},{"v":-3.254319e-15,"d":"-3.25E-15"},{"v":-196553.5,"d":"-1.97E+05"},{"v":6947.982,"d":"6.95E+03"},{"v":-81.81799,"d":"-8.18E+01"},{"v":0.3212235,"d":"3.21E-01"},{"v":0,"d":"0.00E+00"},16,12,3,-1,0,-12,-11,5,18,17,12,34,0.009025,70.56,2.533,8.091,"2 - Kaplan/Propeller",1,1,100,0,2,0.5,2573,13,"No",2,21,158.9,680,25.9,0,0,0,0,0,0,0,0,0,0,0,0,0,0,0,0,{"v":0,"d":"0.00E+00"},{"v":0,"d":"0.00E+00"},{"v":0,"d":"0.00E+00"},{"v":0,"d":"0.00E+00"},{"v":0,"d":"0.00E+00"},{"v":0,"d":"0.00E+00"},{"v":0,"d":"0.00E+00"},{"v":0,"d":"0.00E+00"},{"v":0,"d":"0.00E+00"},{"v":0,"d":"0.00E+00"},{"v":0,"d":"0.00E+00"},{"v":0,"d":"0.00E+00"},{"v":0,"d":"0.00E+00"},{"v":0,"d":"0.00E+00"},{"v":0,"d":"0.00E+00"},{"v":0,"d":"0.00E+00"},{"v":0,"d":"0.00E+00"},{"v":0,"d":"0.00E+00"},{"v":0,"d":"0.00E+00"},{"v":0,"d":"0.00E+00"},{"v":0,"d":"0.00E+00"},{"v":0,"d":"0.00E+00"},{"v":0,"d":"0.00E+00"},{"v":0,"d":"0.00E+00"},{"v":0,"d":"0.00E+00"},{"v":0,"d":"0.00E+00"},{"v":0,"d":"0.00E+00"},{"v":0,"d":"0.00E+00"},{"v":0,"d":"0.00E+00"},{"v":0,"d":"0.00E+00"},{"v":0,"d":"0.00E+00"},{"v":0,"d":"0.00E+00"},{"v":0,"d":"0.00E+00"},{"v":0,"d":"0.00E+00"},{"v":0,"d":"0.00E+00"},{"v":0,"d":"0.00E+00"},{"v":0,"d":"0.00E+00"},{"v":0,"d":"0.00E+00"},{"v":0,"d":"0.00E+00"},{"v":0,"d":"0.00E+00"},{"v":0,"d":"0.00E+00"},{"v":0,"d":"0.00E+00"},{"v":0,"d":"0.00E+00"},{"v":0,"d":"0.00E+00"},{"v":0,"d":"0.00E+00"},{"v":0,"d":"0.00E+00"},{"v":0,"d":"0.00E+00"},{"v":0,"d":"0.00E+00"},{"v":0,"d":"0.00E+00"},{"v":0,"d":"0.00E+00"},{"v":0,"d":"0.00E+00"},{"v":0,"d":"0.00E+00"},{"v":0,"d":"0.00E+00"},{"v":0,"d":"0.00E+00"},{"v":0,"d":"0.00E+00"},{"v":0,"d":"0.00E+00"},{"v":0,"d":"0.00E+00"},{"v":0,"d":"0.00E+00"},{"v":0,"d":"0.00E+00"},{"v":0,"d":"0.00E+00"},{"v":0,"d":"0.00E+00"},{"v":0,"d":"0.00E+00"},{"v":0,"d":"0.00E+00"},{"v":0,"d":"0.00E+00"},{"v":0,"d":"0.00E+00"},{"v":0,"d":"0.00E+00"},{"v":0,"d":"0.00E+00"},{"v":0,"d":"0.00E+00"},{"v":0,"d":"0.00E+00"},{"v":0,"d":"0.00E+00"},{"v":0,"d":"0.00E+00"},{"v":0,"d":"0.00E+00"},{"v":0,"d":"0.00E+00"},{"v":0,"d":"0.00E+00"},{"v":0,"d":"0.00E+00"},{"v":62.97742,"d":"6.30E+01"},{"v":0.001422937,"d":"1.42E-03"},{"v":-1.015607e-07,"d":"-1.02E-07"},{"v":3.950474e-12,"d":"3.95E-12"},{"v":-5.531572e-17,"d":"-5.53E-17"},0,{"v":0,"d":"0.00E+00"},{"v":0,"d":"0.00E+00"},{"v":0,"d":"0.00E+00"},{"v":0,"d":"0.00E+00"},{"v":0,"d":"0.00E+00"},0,{"v":0,"d":"0.00E+00"},{"v":0,"d":"0.00E+00"},{"v":0,"d":"0.00E+00"},{"v":0,"d":"0.00E+00"},{"v":0,"d":"0.00E+00"},0,{"v":0,"d":"0.00E+00"},{"v":0,"d":"0.00E+00"},{"v":0,"d":"0.00E+00"},{"v":0,"d":"0.00E+00"},{"v":0,"d":"0.00E+00"},0,{"v":0,"d":"0.00E+00"},{"v":0,"d":"0.00E+00"},{"v":0,"d":"0.00E+00"},{"v":0,"d":"0.00E+00"},{"v":0,"d":"0.00E+00"},0,"2010-10-02","Dados Inv Tapajos                          ",4003.51,"D"]
[233,"JATOBÁ______","1 - Sudeste","0 - ",233,0,"238 - S LUIZ TAPAJ",{"v":646.3,"d":"646.30"},{"v":646.3,"d":"646.30"},{"v":0,"d":"0.00"},"0 - NÃO HÁ",4014.15,4014.15,66,66,0,66,4014.15,0,{"v":66,"d":"6.60E+01"},{"v":0,"d":"0.00E+00"},{"v":0,"d":"0.00E+00"},{"v":0,"d":"0.00E+00"},{"v":0,"d":"0.00E+00"},{"v":646.3,"d":"6.46E+02"},{"v":0,"d":"0.00E+00"},{"v":0,"d":"0.00E+00"},{"v":0,"d":"0.00E+00"},{"v":0,"d":"0.00E+00"},12,14,5,3,3,-8,-15,-3,8,15,18,36,0.009025,50.87,1.672,5.403,"2 - Kaplan/Propeller",1,1,100,0,2,0.3,2617,24,"Yes",2,40,58.5,423,15.3,0,0,0,0,0,0,0,0,0,0,0,0,0,0,0,0,{"v":0,"d":"0.00E+00"},{"v":0,"d":"0.00E+00"},{"v":0,"d":"0.00E+00"},{"v":0,"d":"0.00E+00"},{"v":0,"d":"0.00E+00"},{"v":0,"d":"0.00E+00"},{"v":0,"d":"0.00E+00"},{"v":0,"d":"0.00E+00"},{"v":0,"d":"0.00E+00"},{"v":0,"d":"0.00E+00"},{"v":0,"d":"0.00E+00"},{"v":0,"d":"0.00E+00"},{"v":0,"d":"0.00E+00"},{"v":0,"d":"0.00E+00"},{"v":0,"d":"0.00E+00"},{"v":0,"d":"0.00E+00"},{"v":0,"d":"0.00E+00"},{"v":0,"d":"0.00E+00"},{"v":0,"d":"0.00E+00"},{"v":0,"d":"0.00E+00"},{"v":0,"d":"0.00E+00"},{"v":0,"d":"0.00E+00"},{"v":0,"d":"0.00E+00"},{"v":0,"d":"0.00E+00"},{"v":0,"d":"0.00E+00"},{"v":0,"d":"0.00E+00"},{"v":0,"d":"0.00E+00"},{"v":0,"d":"0.00E+00"},{"v":0,"d":"0.00E+00"},{"v":0,"d":"0.00E+00"},{"v":0,"d":"0.00E+00"},{"v":0,"d":"0.00E+00"},{"v":0,"d":"0.00E+00"},{"v":0,"d":"0.00E+00"},{"v":0,"d":"0.00E+00"},{"v":0,"d":"0.00E+00"},{"v":0,"d":"0.00E+00"},{"v":0,"d":"0.00E+00"},{"v":0,"d":"0.00E+00"},{"v":0,"d":"0.00E+00"},{"v":0,"d":"0.00E+00"},{"v":0,"d":"0.00E+00"},{"v":0,"d":"0.00E+00"},{"v":0,"d":"0.00E+00"},{"v":0,"d":"0.00E+00"},{"v":0,"d":"0.00E+00"},{"v":0,"d":"0.00E+00"},{"v":0,"d":"0.00E+00"},{"v":0,"d":"0.00E+00"},{"v":0,"d":"0.00E+00"},{"v":0,"d":"0.00E+00"},{"v":0,"d":"0.00E+00"},{"v":0,"d":"0.00E+00"},{"v":0,"d":"0.00E+00"},{"v":0,"d":"0.00E+00"},{"v":0,"d":"0.00E+00"},{"v":0,"d":"0.00E+00"},{"v":0,"d":"0.00E+00"},{"v":0,"d":"0.00E+00"},{"v":0,"d":"0.00E+00"},{"v":0,"d":"0.00E+00"},{"v":0,"d":"0.00E+00"},{"v":0,"d":"0.00E+00"},{"v":0,"d":"0.00E+00"},{"v":0,"d":"0.00E+00"},{"v":0,"d":"0.00E+00"},{"v":0,"d":"0.00E+00"},{"v":0,"d":"0.00E+00"},{"v":0,"d":"0.00E+00"},{"v":0,"d":"0.00E+00"},{"v":0,"d":"0.00E+00"},{"v":0,"d":"0.00E+00"},{"v":0,"d":"0.00E+00"},{"v":0,"d":"0.00E+00"},{"v":0,"d":"0.00E+00"},{"v":47.405,"d":"4.74E+01"},{"v":0.0001998005,"d":"2.00E-04"},{"v":3.417734e-09,"d":"3.42E-09"},{"v":-1.606122e-13,"d":"-1.61E-13"},{"v":1.801617e-18,"d":"1.80E-18"},0,{"v":0,"d":"0.00E+00"},{"v":0,"d":"0.00E+00"},{"v":0,"d":"0.00E+00"},{"v":0,"d":"0.00E+00"},{"v":0,"d":"0.00E+00"},0,{"v":0,"d":"0.00E+00"},{"v":0,"d":"0.00E+00"},{"v":0,"d":"0.00E+00"},{"v":0,"d":"0.00E+00"},{"v":0,"d":"0.00E+00"},0,{"v":0,"d":"0.00E+00"},{"v":0,"d":"0.00E+00"},{"v":0,"d":"0.00E+00"},{"v":0,"d":"0.00E+00"},{"v":0,"d":"0.00E+00"},0,{"v":0,"d":"0.00E+00"},{"v":0,"d":"0.00E+00"},{"v":0,"d":"0.00E+00"},{"v":0,"d":"0.00E+00"},{"v":0,"d":"0.00E+00"},0,"2010-10-02","Dados Inv Tapajos                          ",4014.15,"D"]
[234,"JARDIM_OURO_","1 - Sudeste","0 - ",234,0,"235 - CACH PATOS  ",{"v":426.0975800000597,"d":"426.10"},{"v":171.60560630471446,"d":"171.61"},{"v":0,"d":"0.00"},"0 - NÃO HÁ",1977.59,631.32,190,185.3,0,190,631.32,0,{"v":181.7451,"d":"1.82E+02"},{"v":0.006549467,"d":"6.55E-03"},{"v":-1.463529e-06,"d":"-1.46E-06"},{"v":1.327107e-10,"d":"1.33E-10"},{"v":0,"d":"0.00E+00"},{"v":-436565.9,"d":"-4.37E+05"},{"v":7549.474,"d":"7.55E+03"},{"v":-43.53158,"d":"-4.35E+01"},{"v":0.08369762,"d":"8.37E-02"},{"v":0,"d":"0.00E+00"},7,12,3,3,3,-5,-12,6,12,12,10,29,0.009025,177.07,1.672,5.403,"2 - Kaplan/Propeller",1,1,100,0,2,0.3,20,2,"No",2,4,56.8,443,14.2,0,0,0,0,0,0,0,0,0,0,0,0,0,0,0,0,{"v":0,"d":"0.00E+00"},{"v":0,"d":"0.00E+00"},{"v":0,"d":"0.00E+00"},{"v":0,"d":"0.00E+00"},{"v":0,"d":"0.00E+00"},{"v":0,"d":"0.00E+00"},{"v":0,"d":"0.00E+00"},{"v":0,"d":"0.00E+00"},{"v":0,"d":"0.00E+00"},{"v":0,"d":"0.00E+00"},{"v":0,"d":"0.00E+00"},{"v":0,"d":"0.00E+00"},{"v":0,"d":"0.00E+00"},{"v":0,"d":"0.00E+00"},{"v":0,"d":"0.00E+00"},{"v":0,"d":"0.00E+00"},{"v":0,"d":"0.00E+00"},{"v":0,"d":"0.00E+00"},{"v":0,"d":"0.00E+00"},{"v":0,"d":"0.00E+00"},{"v":0,"d":"0.00E+00"},{"v":0,"d":"0.00E+00"},{"v":0,"d":"0.00E+00"},{"v":0,"d":"0.00E+00"},{"v":0,"d":"0.00E+00"},{"v":0,"d":"0.00E+00"},{"v":0,"d":"0.00E+00"},{"v":0,"d":"0.00E+00"},{"v":0,"d":"0.00E+00"},{"v":0,"d":"0.00E+00"},{"v":0,"d":"0.00E+00"},{"v":0,"d":"0.00E+00"},{"v":0,"d":"0.00E+00"},{"v":0,"d":"0.00E+00"},{"v":0,"d":"0.00E+00"},{"v":0,"d":"0.00E+00"},{"v":0,"d":"0.00E+00"},{"v":0,"d":"0.00E+00"},{"v":0,"d":"0.00E+00"},{"v":0,"d":"0.00E+00"},{"v":0,"d":"0.00E+00"},{"v":0,"d":"0.00E+00"},{"v":0,"d":"0.00E+00"},{"v":0,"d":"0.00E+00"},{"v":0,"d":"0.00E+00"},{"v":0,"d":"0.00E+00"},{"v":0,"d":"0.00E+00"},{"v":0,"d":"0.00E+00"},{"v":0,"d":"0.00E+00"},{"v":0,"d":"0.00E+00"},{"v":0,"d":"0.00E+00"},{"v":0,"d":"0.00E+00"},{"v":0,"d":"0.00E+00"},{"v":0,"d":"0.00E+00"},{"v":0,"d":"0.00E+00"},{"v":0,"d":"0.00E+00"},{"v":0,"d":"0.00E+00"},{"v":0,"d":"0.00E+00"},{"v":0,"d":"0.00E+00"},{"v":0,"d":"0.00E+00"},{"v":0,"d":"0.00E+00"},{"v":0,"d":"0.00E+00"},{"v":0,"d":"0.00E+00"},{"v":0,"d":"0.00E+00"},{"v":0,"d":"0.00E+00"},{"v":0,"d":"0.00E+00"},{"v":0,"d":"0.00E+00"},{"v":0,"d":"0.00E+00"},{"v":0,"d":"0.00E+00"},{"v":0,"d":"0.00E+00"},{"v":0,"d":"0.00E+00"},{"v":0,"d":"0.00E+00"},{"v":0,"d":"0.00E+00"},{"v":0,"d":"0.00E+00"},{"v":0,"d":"0.00E+00"},{"v":171.4747,"d":"1.71E+02"},{"v":0.004145209,"d":"4.15E-03"},{"v":-1.025247e-06,"d":"-1.03E-06"},{"v":1.693739e-10,"d":"1.69E-10"},{"v":-1.01237e-14,"d":"-1.01E-14"},0,{"v":0,"d":"0.00E+00"},{"v":0,"d":"0.00E+00"},{"v":0,"d":"0.00E+00"},{"v":0,"d":"0.00E+00"},{"v":0,"d":"0.00E+00"},0,{"v":0,"d":"0.00E+00"},{"v":0,"d":"0.00E+00"},{"v":0,"d":"0.00E+00"},{"v":0,"d":"0.00E+00"},{"v":0,"d":"0.00E+00"},0,{"v":0,"d":"0.00E+00"},{"v":0,"d":"0.00E+00"},{"v":0,"d":"0.00E+00"},{"v":0,"d":"0.00E+00"},{"v":0,"d":"0.00E+00"},0,{"v":0,"d":"0.00E+00"},{"v":0,"d":"0.00E+00"},{"v":0,"d":"0.00E+00"},{"v":0,"d":"0.00E+00"},{"v":0,"d":"0.00E+00"},0,"2010-10-02","Dados Inv Tapajos                          ",1977.59,"M"]
[235,"CACH_PATOS__","1 - Sudeste","0 - ",235,0,"236 - JAMANXIM    ",{"v":116.53714560007211,"d":"116.54"},{"v":75.31590643711388,"d":"75.32"},{"v":0,"d":"0.00"},"0 - NÃO HÁ",696.84,431.4,176,173.1,0,176,431.4,0,{"v":159.7703,"d":"1.60E+02"},{"v":0.07835212,"d":"7.84E-02"},{"v":-0.0002044524,"d":"-2.04E-04"},{"v":2.822326e-07,"d":"2.82E-07"},{"v":-1.466987e-10,"d":"-1.47E-10"},{"v":-184735.5,"d":"-1.85E+05"},{"v":3323.215,"d":"3.32E+03"},{"v":-19.95926,"d":"-2.00E+01"},{"v":0.0400281,"d":"4.00E-02"},{"v":0,"d":"0.00E+00"},10,13,4,3,2,-6,-13,0,10,14,12,32,0.009025,144.27,2.533,8.091,"2 - Kaplan/Propeller",1,1,100,0,2,0.6,21,2,"Yes",2,3,176,611,31.9,0,0,0,0,0,0,0,0,0,0,0,0,0,0,0,0,{"v":0,"d":"0.00E+00"},{"v":0,"d":"0.00E+00"},{"v":0,"d":"0.00E+00"},{"v":0,"d":"0.00E+00"},{"v":0,"d":"0.00E+00"},{"v":0,"d":"0.00E+00"},{"v":0,"d":"0.00E+00"},{"v":0,"d":"0.00E+00"},{"v":0,"d":"0.00E+00"},{"v":0,"d":"0.00E+00"},{"v":0,"d":"0.00E+00"},{"v":0,"d":"0.00E+00"},{"v":0,"d":"0.00E+00"},{"v":0,"d":"0.00E+00"},{"v":0,"d":"0.00E+00"},{"v":0,"d":"0.00E+00"},{"v":0,"d":"0.00E+00"},{"v":0,"d":"0.00E+00"},{"v":0,"d":"0.00E+00"},{"v":0,"d":"0.00E+00"},{"v":0,"d":"0.00E+00"},{"v":0,"d":"0.00E+00"},{"v":0,"d":"0.00E+00"},{"v":0,"d":"0.00E+00"},{"v":0,"d":"0.00E+00"},{"v":0,"d":"0.00E+00"},{"v":0,"d":"0.00E+00"},{"v":0,"d":"0.00E+00"},{"v":0,"d":"0.00E+00"},{"v":0,"d":"0.00E+00"},{"v":0,"d":"0.00E+00"},{"v":0,"d":"0.00E+00"},{"v":0,"d":"0.00E+00"},{"v":0,"d":"0.00E+00"},{"v":0,"d":"0.00E+00"},{"v":0,"d":"0.00E+00"},{"v":0,"d":"0.00E+00"},{"v":0,"d":"0.00E+00"},{"v":0,"d":"0.00E+00"},{"v":0,"d":"0.00E+00"},{"v":0,"d":"0.00E+00"},{"v":0,"d":"0.00E+00"},{"v":0,"d":"0.00E+00"},{"v":0,"d":"0.00E+00"},{"v":0,"d":"0.00E+00"},{"v":0,"d":"0.00E+00"},{"v":0,"d":"0.00E+00"},{"v":0,"d":"0.00E+00"},{"v":0,"d":"0.00E+00"},{"v":0,"d":"0.00E+00"},{"v":0,"d":"0.00E+00"},{"v":0,"d":"0.00E+00"},{"v":0,"d":"0.00E+00"},{"v":0,"d":"0.00E+00"},{"v":0,"d":"0.00E+00"},{"v":0,"d":"0.00E+00"},{"v":0,"d":"0.00E+00"},{"v":0,"d":"0.00E+00"},{"v":0,"d":"0.00E+00"},{"v":0,"d":"0.00E+00"},{"v":0,"d":"0.00E+00"},{"v":0,"d":"0.00E+00"},{"v":0,"d":"0.00E+00"},{"v":0,"d":"0.00E+00"},{"v":0,"d":"0.00E+00"},{"v":0,"d":"0.00E+00"},{"v":0,"d":"0.00E+00"},{"v":0,"d":"0.00E+00"},{"v":0,"d":"0.00E+00"},{"v":0,"d":"0.00E+00"},{"v":0,"d":"0.00E+00"},{"v":0,"d":"0.00E+00"},{"v":0,"d":"0.00E+00"},{"v":0,"d":"0.00E+00"},{"v":0,"d":"0.00E+00"},{"v":138.4799,"d":"1.38E+02"},{"v":0.003865165,"d":"3.87E-03"},{"v":-8.461006e-07,"d":"-8.46E-07"},{"v":1.328146e-10,"d":"1.33E-10"},{"v":-7.659979e-15,"d":"-7.66E-15"},0,{"v":0,"d":"0.00E+00"},{"v":0,"d":"0.00E+00"},{"v":0,"d":"0.00E+00"},{"v":0,"d":"0.00E+00"},{"v":0,"d":"0.00E+00"},0,{"v":0,"d":"0.00E+00"},{"v":0,"d":"0.00E+00"},{"v":0,"d":"0.00E+00"},{"v":0,"d":"0.00E+00"},{"v":0,"d":"0.00E+00"},0,{"v":0,"d":"0.00E+00"},{"v":0,"d":"0.00E+00"},{"v":0,"d":"0.00E+00"},{"v":0,"d":"0.00E+00"},{"v":0,"d":"0.00E+00"},0,{"v":0,"d":"0.00E+00"},{"v":0,"d":"0.00E+00"},{"v":0,"d":"0.00E+00"},{"v":0,"d":"0.00E+00"},{"v":0,"d":"0.00E+00"},0,"2008-12-12","Dados Inv Tapajos                          ",696.84,"M"]
[236,"JAMANXIM____","1 - Sudeste","0 - ",236,0,"237 - CACH DO CAÍ ",{"v":74.55891321769741,"d":"74.56"},{"v":69.82129418791737,"d":"69.82"},{"v":0,"d":"0.00"},"0 - NÃO HÁ",1004.76,943.97,143,142.2,0,143,943.97,0,{"v":111.1646,"d":"1.11E+02"},{"v":0.08136777,"d":"8.14E-02"},{"v":-0.0001096601,"d":"-1.10E-04"},{"v":9.008582e-08,"d":"9.01E-08"},{"v":-3.00159e-11,"d":"-3.00E-11"},{"v":26943.72,"d":"2.69E+04"},{"v":-907.0022,"d":"-9.07E+02"},{"v":11.36928,"d":"1.14E+01"},{"v":-0.06300509,"d":"-6.30E-02"},{"v":0.0001305277,"d":"1.31E-04"},18,18,10,3,2,-8,-19,-8,5,13,14,38,0.009025,86.79,2.917,12.122,"1 - Francis",1,1,100,0,2,1.2,22,2,"Yes",2,3,293.7,576,56.5,0,0,0,0,0,0,0,0,0,0,0,0,0,0,0,0,{"v":0,"d":"0.00E+00"},{"v":0,"d":"0.00E+00"},{"v":0,"d":"0.00E+00"},{"v":0,"d":"0.00E+00"},{"v":0,"d":"0.00E+00"},{"v":0,"d":"0.00E+00"},{"v":0,"d":"0.00E+00"},{"v":0,"d":"0.00E+00"},{"v":0,"d":"0.00E+00"},{"v":0,"d":"0.00E+00"},{"v":0,"d":"0.00E+00"},{"v":0,"d":"0.00E+00"},{"v":0,"d":"0.00E+00"},{"v":0,"d":"0.00E+00"},{"v":0,"d":"0.00E+00"},{"v":0,"d":"0.00E+00"},{"v":0,"d":"0.00E+00"},{"v":0,"d":"0.00E+00"},{"v":0,"d":"0.00E+00"},{"v":0,"d":"0.00E+00"},{"v":0,"d":"0.00E+00"},{"v":0,"d":"0.00E+00"},{"v":0,"d":"0.00E+00"},{"v":0,"d":"0.00E+00"},{"v":0,"d":"0.00E+00"},{"v":0,"d":"0.00E+00"},{"v":0,"d":"0.00E+00"},{"v":0,"d":"0.00E+00"},{"v":0,"d":"0.00E+00"},{"v":0,"d":"0.00E+00"},{"v":0,"d":"0.00E+00"},{"v":0,"d":"0.00E+00"},{"v":0,"d":"0.00E+00"},{"v":0,"d":"0.00E+00"},{"v":0,"d":"0.00E+00"},{"v":0,"d":"0.00E+00"},{"v":0,"d":"0.00E+00"},{"v":0,"d":"0.00E+00"},{"v":0,"d":"0.00E+00"},{"v":0,"d":"0.00E+00"},{"v":0,"d":"0.00E+00"},{"v":0,"d":"0.00E+00"},{"v":0,"d":"0.00E+00"},{"v":0,"d":"0.00E+00"},{"v":0,"d":"0.00E+00"},{"v":0,"d":"0.00E+00"},{"v":0,"d":"0.00E+00"},{"v":0,"d":"0.00E+00"},{"v":0,"d":"0.00E+00"},{"v":0,"d":"0.00E+00"},{"v":0,"d":"0.00E+00"},{"v":0,"d":"0.00E+00"},{"v":0,"d":"0.00E+00"},{"v":0,"d":"0.00E+00"},{"v":0,"d":"0.00E+00"},{"v":0,"d":"0.00E+00"},{"v":0,"d":"0.00E+00"},{"v":0,"d":"0.00E+00"},{"v":0,"d":"0.00E+00"},{"v":0,"d":"0.00E+00"},{"v":0,"d":"0.00E+00"},{"v":0,"d":"0.00E+00"},{"v":0,"d":"0.00E+00"},{"v":0,"d":"0.00E+00"},{"v":0,"d":"0.00E+00"},{"v":0,"d":"0.00E+00"},{"v":0,"d":"0.00E+00"},{"v":0,"d":"0.00E+00"},{"v":0,"d":"0.00E+00"},{"v":0,"d":"0.00E+00"},{"v":0,"d":"0.00E+00"},{"v":0,"d":"0.00E+00"},{"v":0,"d":"0.00E+00"},{"v":0,"d":"0.00E+00"},{"v":0,"d":"0.00E+00"},{"v":79.89107,"d":"7.99E+01"},{"v":0.004777429,"d":"4.78E-03"},{"v":-1.058537e-06,"d":"-1.06E-06"},{"v":1.64062e-10,"d":"1.64E-10"},{"v":-9.254755e-15,"d":"-9.25E-15"},0,{"v":0,"d":"0.00E+00"},{"v":0,"d":"0.00E+00"},{"v":0,"d":"0.00E+00"},{"v":0,"d":"0.00E+00"},{"v":0,"d":"0.00E+00"},0,{"v":0,"d":"0.00E+00"},{"v":0,"d":"0.00E+00"},{"v":0,"d":"0.00E+00"},{"v":0,"d":"0.00E+00"},{"v":0,"d":"0.00E+00"},0,{"v":0,"d":"0.00E+00"},{"v":0,"d":"0.00E+00"},{"v":0,"d":"0.00E+00"},{"v":0,"d":"0.00E+00"},{"v":0,"d":"0.00E+00"},0,{"v":0,"d":"0.00E+00"},{"v":0,"d":"0.00E+00"},{"v":0,"d":"0.00E+00"},{"v":0,"d":"0.00E+00"},{"v":0,"d":"0.00E+00"},0,"2008-12-12","Dados Inv Tapajos                          ",1004.76,"M"]
[237,"BARRA_BONITA","1 - Sudeste","56 - ",237,0,"38 - A.SOUZA LIMA",{"v":310.1527507996652,"d":"310.15"},{"v":124.85892812814564,"d":"124.86"},314.55,"0 - NÃO HÁ",3135,569,451.5,439.5,21.4,430.1,1028.06,0,{"v":432.7839,"d":"4.33E+02"},{"v":0.0149645,"d":"1.50E-02"},{"v":-6.70742e-06,"d":"-6.71E-06"},{"v":1.75977e-09,"d":"1.76E-09"},{"v":-1.69823e-13,"d":"-1.70E-13"},{"v":-544524,"d":"-5.45E+05"},{"v":3206.67,"d":"3.21E+03"},{"v":-5.107699,"d":"-5.11E+00"},{"v":-0.0009732249,"d":"-9.73E-04"},{"v":5.482119e-06,"d":"5.48E-06"},23,17,38,64,73,64,50,43,42,19,1,30,0.008633,428,1.672,5.403,"2 - Kaplan/Propeller",1,1,100,0,1,0.93,91,2,"Yes",2,4,35,189,21.4,0,0,0,0,0,0,0,0,0,0,0,0,0,0,0,0,{"v":0,"d":"0.00E+00"},{"v":0,"d":"0.00E+00"},{"v":0,"d":"0.00E+00"},{"v":0,"d":"0.00E+00"},{"v":0,"d":"0.00E+00"},{"v":0,"d":"0.00E+00"},{"v":0,"d":"0.00E+00"},{"v":0,"d":"0.00E+00"},{"v":0,"d":"0.00E+00"},{"v":0,"d":"0.00E+00"},{"v":0,"d":"0.00E+00"},{"v":0,"d":"0.00E+00"},{"v":0,"d":"0.00E+00"},{"v":0,"d":"0.00E+00"},{"v":0,"d":"0.00E+00"},{"v":0,"d":"0.00E+00"},{"v":0,"d":"0.00E+00"},{"v":0,"d":"0.00E+00"},{"v":0,"d":"0.00E+00"},{"v":0,"d":"0.00E+00"},{"v":0,"d":"0.00E+00"},{"v":0,"d":"0.00E+00"},{"v":0,"d":"0.00E+00"},{"v":0,"d":"0.00E+00"},{"v":0,"d":"0.00E+00"},{"v":0,"d":"0.00E+00"},{"v":0,"d":"0.00E+00"},{"v":0,"d":"0.00E+00"},{"v":0,"d":"0.00E+00"},{"v":0,"d":"0.00E+00"},{"v":0,"d":"0.00E+00"},{"v":0,"d":"0.00E+00"},{"v":0,"d":"0.00E+00"},{"v":0,"d":"0.00E+00"},{"v":0,"d":"0.00E+00"},{"v":0,"d":"0.00E+00"},{"v":0,"d":"0.00E+00"},{"v":0,"d":"0.00E+00"},{"v":0,"d":"0.00E+00"},{"v":0,"d":"0.00E+00"},{"v":0,"d":"0.00E+00"},{"v":0,"d":"0.00E+00"},{"v":0,"d":"0.00E+00"},{"v":0,"d":"0.00E+00"},{"v":0,"d":"0.00E+00"},{"v":0,"d":"0.00E+00"},{"v":0,"d":"0.00E+00"},{"v":0,"d":"0.00E+00"},{"v":0,"d":"0.00E+00"},{"v":0,"d":"0.00E+00"},{"v":0,"d":"0.00E+00"},{"v":0,"d":"0.00E+00"},{"v":0,"d":"0.00E+00"},{"v":0,"d":"0.00E+00"},{"v":0,"d":"0.00E+00"},{"v":0,"d":"0.00E+00"},{"v":0,"d":"0.00E+00"},{"v":0,"d":"0.00E+00"},{"v":0,"d":"0.00E+00"},{"v":0,"d":"0.00E+00"},{"v":0,"d":"0.00E+00"},{"v":0,"d":"0.00E+00"},{"v":0,"d":"0.00E+00"},{"v":0,"d":"0.00E+00"},{"v":0,"d":"0.00E+00"},{"v":0,"d":"0.00E+00"},{"v":0,"d":"0.00E+00"},{"v":0,"d":"0.00E+00"},{"v":0,"d":"0.00E+00"},{"v":0,"d":"0.00E+00"},{"v":0,"d":"0.00E+00"},{"v":0,"d":"0.00E+00"},{"v":0,"d":"0.00E+00"},{"v":0,"d":"0.00E+00"},{"v":0,"d":"0.00E+00"},{"v":427.5408,"d":"4.28E+02"},{"v":-0.0008052159,"d":"-8.05E-04"},{"v":3.08062e-06,"d":"3.08E-06"},{"v":-1.3497e-09,"d":"-1.35E-09"},{"v":1.90171e-13,"d":"1.90E-13"},0,{"v":0,"d":"0.00E+00"},{"v":0,"d":"0.00E+00"},{"v":0,"d":"0.00E+00"},{"v":0,"d":"0.00E+00"},{"v":0,"d":"0.00E+00"},0,{"v":0,"d":"0.00E+00"},{"v":0,"d":"0.00E+00"},{"v":0,"d":"0.00E+00"},{"v":0,"d":"0.00E+00"},{"v":0,"d":"0.00E+00"},0,{"v":0,"d":"0.00E+00"},{"v":0,"d":"0.00E+00"},{"v":0,"d":"0.00E+00"},{"v":0,"d":"0.00E+00"},{"v":0,"d":"0.00E+00"},0,{"v":0,"d":"0.00E+00"},{"v":0,"d":"0.00E+00"},{"v":0,"d":"0.00E+00"},{"v":0,"d":"0.00E+00"},{"v":0,"d":"0.00E+00"},0,"2001-08-23","Empresa                                    ",3135,"M"]
[238,"A.SOUZA_LIMA","1 - Sudeste","56 - ",238,0,"39 - IBITINGA    ",{"v":62.54999,"d":"62.55"},{"v":62.54999,"d":"62.55"},293.15,"0 - NÃO HÁ",544,544,427.5,427.5,22.1,405.4,544,0,{"v":427.5,"d":"4.28E+02"},{"v":0,"d":"0.00E+00"},{"v":0,"d":"0.00E+00"},{"v":0,"d":"0.00E+00"},{"v":0,"d":"0.00E+00"},{"v":62.54999,"d":"6.25E+01"},{"v":0,"d":"0.00E+00"},{"v":0,"d":"0.00E+00"},{"v":0,"d":"0.00E+00"},{"v":0,"d":"0.00E+00"},21,16,38,64,74,67,53,47,46,21,2,30,0.008437,405,1.672,5.403,"2 - Kaplan/Propeller",1,1,100,0,1,0.9,103,2,"Yes",2,3,48,257,22.1,0,0,0,0,0,0,0,0,0,0,0,0,0,0,0,0,{"v":0,"d":"0.00E+00"},{"v":0,"d":"0.00E+00"},{"v":0,"d":"0.00E+00"},{"v":0,"d":"0.00E+00"},{"v":0,"d":"0.00E+00"},{"v":0,"d":"0.00E+00"},{"v":0,"d":"0.00E+00"},{"v":0,"d":"0.00E+00"},{"v":0,"d":"0.00E+00"},{"v":0,"d":"0.00E+00"},{"v":0,"d":"0.00E+00"},{"v":0,"d":"0.00E+00"},{"v":0,"d":"0.00E+00"},{"v":0,"d":"0.00E+00"},{"v":0,"d":"0.00E+00"},{"v":0,"d":"0.00E+00"},{"v":0,"d":"0.00E+00"},{"v":0,"d":"0.00E+00"},{"v":0,"d":"0.00E+00"},{"v":0,"d":"0.00E+00"},{"v":0,"d":"0.00E+00"},{"v":0,"d":"0.00E+00"},{"v":0,"d":"0.00E+00"},{"v":0,"d":"0.00E+00"},{"v":0,"d":"0.00E+00"},{"v":0,"d":"0.00E+00"},{"v":0,"d":"0.00E+00"},{"v":0,"d":"0.00E+00"},{"v":0,"d":"0.00E+00"},{"v":0,"d":"0.00E+00"},{"v":0,"d":"0.00E+00"},{"v":0,"d":"0.00E+00"},{"v":0,"d":"0.00E+00"},{"v":0,"d":"0.00E+00"},{"v":0,"d":"0.00E+00"},{"v":0,"d":"0.00E+00"},{"v":0,"d":"0.00E+00"},{"v":0,"d":"0.00E+00"},{"v":0,"d":"0.00E+00"},{"v":0,"d":"0.00E+00"},{"v":0,"d":"0.00E+00"},{"v":0,"d":"0.00E+00"},{"v":0,"d":"0.00E+00"},{"v":0,"d":"0.00E+00"},{"v":0,"d":"0.00E+00"},{"v":0,"d":"0.00E+00"},{"v":0,"d":"0.00E+00"},{"v":0,"d":"0.00E+00"},{"v":0,"d":"0.00E+00"},{"v":0,"d":"0.00E+00"},{"v":0,"d":"0.00E+00"},{"v":0,"d":"0.00E+00"},{"v":0,"d":"0.00E+00"},{"v":0,"d":"0.00E+00"},{"v":0,"d":"0.00E+00"},{"v":0,"d":"0.00E+00"},{"v":0,"d":"0.00E+00"},{"v":0,"d":"0.00E+00"},{"v":0,"d":"0.00E+00"},{"v":0,"d":"0.00E+00"},{"v":0,"d":"0.00E+00"},{"v":0,"d":"0.00E+00"},{"v":0,"d":"0.00E+00"},{"v":0,"d":"0.00E+00"},{"v":0,"d":"0.00E+00"},{"v":0,"d":"0.00E+00"},{"v":0,"d":"0.00E+00"},{"v":0,"d":"0.00E+00"},{"v":0,"d":"0.00E+00"},{"v":0,"d":"0.00E+00"},{"v":0,"d":"0.00E+00"},{"v":0,"d":"0.00E+00"},{"v":0,"d":"0.00E+00"},{"v":0,"d":"0.00E+00"},{"v":0,"d":"0.00E+00"},{"v":403.9468,"d":"4.04E+02"},{"v":0.0004802749,"d":"4.80E-04"},{"v":1.55539e-06,"d":"1.56E-06"},{"v":-8.13472e-10,"d":"-8.13E-10"},{"v":1.21667e-13,"d":"1.22E-13"},0,{"v":0,"d":"0.00E+00"},{"v":0,"d":"0.00E+00"},{"v":0,"d":"0.00E+00"},{"v":0,"d":"0.00E+00"},{"v":0,"d":"0.00E+00"},0,{"v":0,"d":"0.00E+00"},{"v":0,"d":"0.00E+00"},{"v":0,"d":"0.00E+00"},{"v":0,"d":"0.00E+00"},{"v":0,"d":"0.00E+00"},0,{"v":0,"d":"0.00E+00"},{"v":0,"d":"0.00E+00"},{"v":0,"d":"0.00E+00"},{"v":0,"d":"0.00E+00"},{"v":0,"d":"0.00E+00"},0,{"v":0,"d":"0.00E+00"},{"v":0,"d":"0.00E+00"},{"v":0,"d":"0.00E+00"},{"v":0,"d":"0.00E+00"},{"v":0,"d":"0.00E+00"},0,"2002-08-27","Unid base                                  ",544,"D"]
[239,"IBITINGA____","1 - Sudeste","56 - ",239,0,"40 - PROMISSAO   ",114.82,114.82,{"v":271.049999999999,"d":"271.05"},"0 - NÃO HÁ",985,985,404,404,21.2,382.8,985,0,{"v":404,"d":"4.04E+02"},{"v":0,"d":"0.00E+00"},{"v":0,"d":"0.00E+00"},{"v":0,"d":"0.00E+00"},{"v":0,"d":"0.00E+00"},{"v":114.82,"d":"1.15E+02"},{"v":0,"d":"0.00E+00"},{"v":0,"d":"0.00E+00"},{"v":0,"d":"0.00E+00"},{"v":0,"d":"0.00E+00"},19,16,37,63,75,69,55,50,49,23,3,31,0.008829,382.5,1.672,5.403,"2 - Kaplan/Propeller",1,1,100,0,1,1.4,128,2,"Yes",2,3,43.8,234,21.2,0,0,0,0,0,0,0,0,0,0,0,0,0,0,0,0,{"v":0,"d":"0.00E+00"},{"v":0,"d":"0.00E+00"},{"v":0,"d":"0.00E+00"},{"v":0,"d":"0.00E+00"},{"v":0,"d":"0.00E+00"},{"v":0,"d":"0.00E+00"},{"v":0,"d":"0.00E+00"},{"v":0,"d":"0.00E+00"},{"v":0,"d":"0.00E+00"},{"v":0,"d":"0.00E+00"},{"v":0,"d":"0.00E+00"},{"v":0,"d":"0.00E+00"},{"v":0,"d":"0.00E+00"},{"v":0,"d":"0.00E+00"},{"v":0,"d":"0.00E+00"},{"v":0,"d":"0.00E+00"},{"v":0,"d":"0.00E+00"},{"v":0,"d":"0.00E+00"},{"v":0,"d":"0.00E+00"},{"v":0,"d":"0.00E+00"},{"v":0,"d":"0.00E+00"},{"v":0,"d":"0.00E+00"},{"v":0,"d":"0.00E+00"},{"v":0,"d":"0.00E+00"},{"v":0,"d":"0.00E+00"},{"v":0,"d":"0.00E+00"},{"v":0,"d":"0.00E+00"},{"v":0,"d":"0.00E+00"},{"v":0,"d":"0.00E+00"},{"v":0,"d":"0.00E+00"},{"v":0,"d":"0.00E+00"},{"v":0,"d":"0.00E+00"},{"v":0,"d":"0.00E+00"},{"v":0,"d":"0.00E+00"},{"v":0,"d":"0.00E+00"},{"v":0,"d":"0.00E+00"},{"v":0,"d":"0.00E+00"},{"v":0,"d":"0.00E+00"},{"v":0,"d":"0.00E+00"},{"v":0,"d":"0.00E+00"},{"v":0,"d":"0.00E+00"},{"v":0,"d":"0.00E+00"},{"v":0,"d":"0.00E+00"},{"v":0,"d":"0.00E+00"},{"v":0,"d":"0.00E+00"},{"v":0,"d":"0.00E+00"},{"v":0,"d":"0.00E+00"},{"v":0,"d":"0.00E+00"},{"v":0,"d":"0.00E+00"},{"v":0,"d":"0.00E+00"},{"v":0,"d":"0.00E+00"},{"v":0,"d":"0.00E+00"},{"v":0,"d":"0.00E+00"},{"v":0,"d":"0.00E+00"},{"v":0,"d":"0.00E+00"},{"v":0,"d":"0.00E+00"},{"v":0,"d":"0.00E+00"},{"v":0,"d":"0.00E+00"},{"v":0,"d":"0.00E+00"},{"v":0,"d":"0.00E+00"},{"v":0,"d":"0.00E+00"},{"v":0,"d":"0.00E+00"},{"v":0,"d":"0.00E+00"},{"v":0,"d":"0.00E+00"},{"v":0,"d":"0.00E+00"},{"v":0,"d":"0.00E+00"},{"v":0,"d":"0.00E+00"},{"v":0,"d":"0.00E+00"},{"v":0,"d":"0.00E+00"},{"v":0,"d":"0.00E+00"},{"v":0,"d":"0.00E+00"},{"v":0,"d":"0.00E+00"},{"v":0,"d":"0.00E+00"},{"v":0,"d":"0.00E+00"},{"v":0,"d":"0.00E+00"},{"v":379.348,"d":"3.79E+02"},{"v":0.00225722,"d":"2.26E-03"},{"v":1.96279e-07,"d":"1.96E-07"},{"v":-3.23657e-10,"d":"-3.24E-10"},{"v":5.8838e-14,"d":"5.88E-14"},0,{"v":0,"d":"0.00E+00"},{"v":0,"d":"0.00E+00"},{"v":0,"d":"0.00E+00"},{"v":0,"d":"0.00E+00"},{"v":0,"d":"0.00E+00"},0,{"v":0,"d":"0.00E+00"},{"v":0,"d":"0.00E+00"},{"v":0,"d":"0.00E+00"},{"v":0,"d":"0.00E+00"},{"v":0,"d":"0.00E+00"},0,{"v":0,"d":"0.00E+00"},{"v":0,"d":"0.00E+00"},{"v":0,"d":"0.00E+00"},{"v":0,"d":"0.00E+00"},{"v":0,"d":"0.00E+00"},0,{"v":0,"d":"0.00E+00"},{"v":0,"d":"0.00E+00"},{"v":0,"d":"0.00E+00"},{"v":0,"d":"0.00E+00"},{"v":0,"d":"0.00E+00"},0,"2001-06-25","Pot CNOS                                   ",985,"D"]
[240,"PROMISSAO___","1 - Sudeste","56 - ",240,0,"42 - N.AVANHANDAV",{"v":530.082144,"d":"530.08"},{"v":459.15576691000024,"d":"459.16"},249.85,"0 - NÃO HÁ",7408,5280,384,379.7,23.1,360.9,5280,0,{"v":369.6938,"d":"3.70E+02"},{"v":-0.0005249989,"d":"-5.25E-04"},{"v":1.08299e-06,"d":"1.08E-06"},{"v":-1.6016e-10,"d":"-1.60E-10"},{"v":7.927737e-15,"d":"7.93E-15"},{"v":-33929.7,"d":"-3.39E+04"},{"v":163.813,"d":"1.64E+02"},{"v":-0.192901,"d":"-1.93E-01"},{"v":0,"d":"0.00E+00"},{"v":0,"d":"0.00E+00"},16,18,37,62,77,72,59,55,53,22,4,30,0.008829,358.7,2.533,8.091,"2 - Kaplan/Propeller",1,1,100,0,1,2.12,149,2,"Yes",2,3,88,431,23.1,0,0,0,0,0,0,0,0,0,0,0,0,0,0,0,0,{"v":0,"d":"0.00E+00"},{"v":0,"d":"0.00E+00"},{"v":0,"d":"0.00E+00"},{"v":0,"d":"0.00E+00"},{"v":0,"d":"0.00E+00"},{"v":0,"d":"0.00E+00"},{"v":0,"d":"0.00E+00"},{"v":0,"d":"0.00E+00"},{"v":0,"d":"0.00E+00"},{"v":0,"d":"0.00E+00"},{"v":0,"d":"0.00E+00"},{"v":0,"d":"0.00E+00"},{"v":0,"d":"0.00E+00"},{"v":0,"d":"0.00E+00"},{"v":0,"d":"0.00E+00"},{"v":0,"d":"0.00E+00"},{"v":0,"d":"0.00E+00"},{"v":0,"d":"0.00E+00"},{"v":0,"d":"0.00E+00"},{"v":0,"d":"0.00E+00"},{"v":0,"d":"0.00E+00"},{"v":0,"d":"0.00E+00"},{"v":0,"d":"0.00E+00"},{"v":0,"d":"0.00E+00"},{"v":0,"d":"0.00E+00"},{"v":0,"d":"0.00E+00"},{"v":0,"d":"0.00E+00"},{"v":0,"d":"0.00E+00"},{"v":0,"d":"0.00E+00"},{"v":0,"d":"0.00E+00"},{"v":0,"d":"0.00E+00"},{"v":0,"d":"0.00E+00"},{"v":0,"d":"0.00E+00"},{"v":0,"d":"0.00E+00"},{"v":0,"d":"0.00E+00"},{"v":0,"d":"0.00E+00"},{"v":0,"d":"0.00E+00"},{"v":0,"d":"0.00E+00"},{"v":0,"d":"0.00E+00"},{"v":0,"d":"0.00E+00"},{"v":0,"d":"0.00E+00"},{"v":0,"d":"0.00E+00"},{"v":0,"d":"0.00E+00"},{"v":0,"d":"0.00E+00"},{"v":0,"d":"0.00E+00"},{"v":0,"d":"0.00E+00"},{"v":0,"d":"0.00E+00"},{"v":0,"d":"0.00E+00"},{"v":0,"d":"0.00E+00"},{"v":0,"d":"0.00E+00"},{"v":0,"d":"0.00E+00"},{"v":0,"d":"0.00E+00"},{"v":0,"d":"0.00E+00"},{"v":0,"d":"0.00E+00"},{"v":0,"d":"0.00E+00"},{"v":0,"d":"0.00E+00"},{"v":0,"d":"0.00E+00"},{"v":0,"d":"0.00E+00"},{"v":0,"d":"0.00E+00"},{"v":0,"d":"0.00E+00"},{"v":0,"d":"0.00E+00"},{"v":0,"d":"0.00E+00"},{"v":0,"d":"0.00E+00"},{"v":0,"d":"0.00E+00"},{"v":0,"d":"0.00E+00"},{"v":0,"d":"0.00E+00"},{"v":0,"d":"0.00E+00"},{"v":0,"d":"0.00E+00"},{"v":0,"d":"0.00E+00"},{"v":0,"d":"0.00E+00"},{"v":0,"d":"0.00E+00"},{"v":0,"d":"0.00E+00"},{"v":0,"d":"0.00E+00"},{"v":0,"d":"0.00E+00"},{"v":0,"d":"0.00E+00"},{"v":358.0039,"d":"3.58E+02"},{"v":-0.000240967,"d":"-2.41E-04"},{"v":5.598189e-07,"d":"5.60E-07"},{"v":-1.2308e-10,"d":"-1.23E-10"},{"v":8.030587e-15,"d":"8.03E-15"},0,{"v":0,"d":"0.00E+00"},{"v":0,"d":"0.00E+00"},{"v":0,"d":"0.00E+00"},{"v":0,"d":"0.00E+00"},{"v":0,"d":"0.00E+00"},0,{"v":0,"d":"0.00E+00"},{"v":0,"d":"0.00E+00"},{"v":0,"d":"0.00E+00"},{"v":0,"d":"0.00E+00"},{"v":0,"d":"0.00E+00"},0,{"v":0,"d":"0.00E+00"},{"v":0,"d":"0.00E+00"},{"v":0,"d":"0.00E+00"},{"v":0,"d":"0.00E+00"},{"v":0,"d":"0.00E+00"},0,{"v":0,"d":"0.00E+00"},{"v":0,"d":"0.00E+00"},{"v":0,"d":"0.00E+00"},{"v":0,"d":"0.00E+00"},{"v":0,"d":"0.00E+00"},0,"2002-08-27","Unid base                                  ",7408,"M"]
[241,"SLT_VERDINHO","1 - Sudeste","65 - ",241,0,"34 - _I. SOLTEIRA",36.55,36.55,239.25,"0 - NÃO HÁ",264.48,264.48,370.5,370.5,40.5,330,264.48,0,{"v":370.5,"d":"3.71E+02"},{"v":0,"d":"0.00E+00"},{"v":0,"d":"0.00E+00"},{"v":0,"d":"0.00E+00"},{"v":0,"d":"0.00E+00"},{"v":36.55,"d":"3.66E+01"},{"v":0,"d":"0.00E+00"},{"v":0,"d":"0.00E+00"},{"v":0,"d":"0.00E+00"},{"v":0,"d":"0.00E+00"},14,14,27,46,65,67,63,64,65,23,9,30,0.009025,328.73,1.672,5.403,"1 - Francis",1,1,100,0,2,1.25,92,2,"Yes",2,2,46.5,127,40.5,0,0,0,0,0,0,0,0,0,0,0,0,0,0,0,0,{"v":0,"d":"0.00E+00"},{"v":0,"d":"0.00E+00"},{"v":0,"d":"0.00E+00"},{"v":0,"d":"0.00E+00"},{"v":0,"d":"0.00E+00"},{"v":0,"d":"0.00E+00"},{"v":0,"d":"0.00E+00"},{"v":0,"d":"0.00E+00"},{"v":0,"d":"0.00E+00"},{"v":0,"d":"0.00E+00"},{"v":0,"d":"0.00E+00"},{"v":0,"d":"0.00E+00"},{"v":0,"d":"0.00E+00"},{"v":0,"d":"0.00E+00"},{"v":0,"d":"0.00E+00"},{"v":0,"d":"0.00E+00"},{"v":0,"d":"0.00E+00"},{"v":0,"d":"0.00E+00"},{"v":0,"d":"0.00E+00"},{"v":0,"d":"0.00E+00"},{"v":0,"d":"0.00E+00"},{"v":0,"d":"0.00E+00"},{"v":0,"d":"0.00E+00"},{"v":0,"d":"0.00E+00"},{"v":0,"d":"0.00E+00"},{"v":0,"d":"0.00E+00"},{"v":0,"d":"0.00E+00"},{"v":0,"d":"0.00E+00"},{"v":0,"d":"0.00E+00"},{"v":0,"d":"0.00E+00"},{"v":0,"d":"0.00E+00"},{"v":0,"d":"0.00E+00"},{"v":0,"d":"0.00E+00"},{"v":0,"d":"0.00E+00"},{"v":0,"d":"0.00E+00"},{"v":0,"d":"0.00E+00"},{"v":0,"d":"0.00E+00"},{"v":0,"d":"0.00E+00"},{"v":0,"d":"0.00E+00"},{"v":0,"d":"0.00E+00"},{"v":0,"d":"0.00E+00"},{"v":0,"d":"0.00E+00"},{"v":0,"d":"0.00E+00"},{"v":0,"d":"0.00E+00"},{"v":0,"d":"0.00E+00"},{"v":0,"d":"0.00E+00"},{"v":0,"d":"0.00E+00"},{"v":0,"d":"0.00E+00"},{"v":0,"d":"0.00E+00"},{"v":0,"d":"0.00E+00"},{"v":0,"d":"0.00E+00"},{"v":0,"d":"0.00E+00"},{"v":0,"d":"0.00E+00"},{"v":0,"d":"0.00E+00"},{"v":0,"d":"0.00E+00"},{"v":0,"d":"0.00E+00"},{"v":0,"d":"0.00E+00"},{"v":0,"d":"0.00E+00"},{"v":0,"d":"0.00E+00"},{"v":0,"d":"0.00E+00"},{"v":0,"d":"0.00E+00"},{"v":0,"d":"0.00E+00"},{"v":0,"d":"0.00E+00"},{"v":0,"d":"0.00E+00"},{"v":0,"d":"0.00E+00"},{"v":0,"d":"0.00E+00"},{"v":0,"d":"0.00E+00"},{"v":0,"d":"0.00E+00"},{"v":0,"d":"0.00E+00"},{"v":0,"d":"0.00E+00"},{"v":0,"d":"0.00E+00"},{"v":0,"d":"0.00E+00"},{"v":0,"d":"0.00E+00"},{"v":0,"d":"0.00E+00"},{"v":0,"d":"0.00E+00"},{"v":326.9963,"d":"3.27E+02"},{"v":0.009409822,"d":"9.41E-03"},{"v":-1.350789e-05,"d":"-1.35E-05"},{"v":1.202031e-08,"d":"1.20E-08"},{"v":-3.942526e-12,"d":"-3.94E-12"},0,{"v":0,"d":"0.00E+00"},{"v":0,"d":"0.00E+00"},{"v":0,"d":"0.00E+00"},{"v":0,"d":"0.00E+00"},{"v":0,"d":"0.00E+00"},0,{"v":0,"d":"0.00E+00"},{"v":0,"d":"0.00E+00"},{"v":0,"d":"0.00E+00"},{"v":0,"d":"0.00E+00"},{"v":0,"d":"0.00E+00"},0,{"v":0,"d":"0.00E+00"},{"v":0,"d":"0.00E+00"},{"v":0,"d":"0.00E+00"},{"v":0,"d":"0.00E+00"},{"v":0,"d":"0.00E+00"},0,{"v":0,"d":"0.00E+00"},{"v":0,"d":"0.00E+00"},{"v":0,"d":"0.00E+00"},{"v":0,"d":"0.00E+00"},{"v":0,"d":"0.00E+00"},0,"2010-02-08","En.Asseg FEV 2002                          ",264.48,"D"]
[242,"N.AVANHANDAV","1 - Sudeste","56 - ",242,0,"43 - _TRES IRMAOS",{"v":212,"d":"212.00"},{"v":212,"d":"212.00"},226.75,"0 - NÃO HÁ",2720,2720,358,358,27.5,330.5,2720,0,{"v":358,"d":"3.58E+02"},{"v":0,"d":"0.00E+00"},{"v":0,"d":"0.00E+00"},{"v":0,"d":"0.00E+00"},{"v":0,"d":"0.00E+00"},{"v":212,"d":"2.12E+02"},{"v":0,"d":"0.00E+00"},{"v":0,"d":"0.00E+00"},{"v":0,"d":"0.00E+00"},{"v":0,"d":"0.00E+00"},16,20,37,60,77,73,60,56,53,21,4,28,0.008829,328,2.533,8.091,"2 - Kaplan/Propeller",1,1,100,0,1,1.79,153,2,"Yes",2,3,115.8,477,27.5,0,0,0,0,0,0,0,0,0,0,0,0,0,0,0,0,{"v":0,"d":"0.00E+00"},{"v":0,"d":"0.00E+00"},{"v":0,"d":"0.00E+00"},{"v":0,"d":"0.00E+00"},{"v":0,"d":"0.00E+00"},{"v":0,"d":"0.00E+00"},{"v":0,"d":"0.00E+00"},{"v":0,"d":"0.00E+00"},{"v":0,"d":"0.00E+00"},{"v":0,"d":"0.00E+00"},{"v":0,"d":"0.00E+00"},{"v":0,"d":"0.00E+00"},{"v":0,"d":"0.00E+00"},{"v":0,"d":"0.00E+00"},{"v":0,"d":"0.00E+00"},{"v":0,"d":"0.00E+00"},{"v":0,"d":"0.00E+00"},{"v":0,"d":"0.00E+00"},{"v":0,"d":"0.00E+00"},{"v":0,"d":"0.00E+00"},{"v":0,"d":"0.00E+00"},{"v":0,"d":"0.00E+00"},{"v":0,"d":"0.00E+00"},{"v":0,"d":"0.00E+00"},{"v":0,"d":"0.00E+00"},{"v":0,"d":"0.00E+00"},{"v":0,"d":"0.00E+00"},{"v":0,"d":"0.00E+00"},{"v":0,"d":"0.00E+00"},{"v":0,"d":"0.00E+00"},{"v":0,"d":"0.00E+00"},{"v":0,"d":"0.00E+00"},{"v":0,"d":"0.00E+00"},{"v":0,"d":"0.00E+00"},{"v":0,"d":"0.00E+00"},{"v":0,"d":"0.00E+00"},{"v":0,"d":"0.00E+00"},{"v":0,"d":"0.00E+00"},{"v":0,"d":"0.00E+00"},{"v":0,"d":"0.00E+00"},{"v":0,"d":"0.00E+00"},{"v":0,"d":"0.00E+00"},{"v":0,"d":"0.00E+00"},{"v":0,"d":"0.00E+00"},{"v":0,"d":"0.00E+00"},{"v":0,"d":"0.00E+00"},{"v":0,"d":"0.00E+00"},{"v":0,"d":"0.00E+00"},{"v":0,"d":"0.00E+00"},{"v":0,"d":"0.00E+00"},{"v":0,"d":"0.00E+00"},{"v":0,"d":"0.00E+00"},{"v":0,"d":"0.00E+00"},{"v":0,"d":"0.00E+00"},{"v":0,"d":"0.00E+00"},{"v":0,"d":"0.00E+00"},{"v":0,"d":"0.00E+00"},{"v":0,"d":"0.00E+00"},{"v":0,"d":"0.00E+00"},{"v":0,"d":"0.00E+00"},{"v":0,"d":"0.00E+00"},{"v":0,"d":"0.00E+00"},{"v":0,"d":"0.00E+00"},{"v":0,"d":"0.00E+00"},{"v":0,"d":"0.00E+00"},{"v":0,"d":"0.00E+00"},{"v":0,"d":"0.00E+00"},{"v":0,"d":"0.00E+00"},{"v":0,"d":"0.00E+00"},{"v":0,"d":"0.00E+00"},{"v":0,"d":"0.00E+00"},{"v":0,"d":"0.00E+00"},{"v":0,"d":"0.00E+00"},{"v":0,"d":"0.00E+00"},{"v":0,"d":"0.00E+00"},{"v":323.085,"d":"3.23E+02"},{"v":0.004314847,"d":"4.31E-03"},{"v":-2.13336e-06,"d":"-2.13E-06"},{"v":5.67896e-10,"d":"5.68E-10"},{"v":-5.37797e-14,"d":"-5.38E-14"},0,{"v":0,"d":"0.00E+00"},{"v":0,"d":"0.00E+00"},{"v":0,"d":"0.00E+00"},{"v":0,"d":"0.00E+00"},{"v":0,"d":"0.00E+00"},0,{"v":0,"d":"0.00E+00"},{"v":0,"d":"0.00E+00"},{"v":0,"d":"0.00E+00"},{"v":0,"d":"0.00E+00"},{"v":0,"d":"0.00E+00"},0,{"v":0,"d":"0.00E+00"},{"v":0,"d":"0.00E+00"},{"v":0,"d":"0.00E+00"},{"v":0,"d":"0.00E+00"},{"v":0,"d":"0.00E+00"},0,{"v":0,"d":"0.00E+00"},{"v":0,"d":"0.00E+00"},{"v":0,"d":"0.00E+00"},{"v":0,"d":"0.00E+00"},{"v":0,"d":"0.00E+00"},0,"2010-02-08","PMO jan/2010                               ",2720,"D"]
[243,"_TRES_IRMAOS","1 - Sudeste","16 - CESP",243,0,"44 - ILHA SOLT EQ",{"v":757.0584452239364,"d":"757.06"},{"v":620.7765929928701,"d":"620.78"},199.25,"34 - _I. SOLTEIRA",13372,9923,328,323,42,286,9923,9923,{"v":293.2058,"d":"2.93E+02"},{"v":0.005496006,"d":"5.50E-03"},{"v":-3.92702e-07,"d":"-3.93E-07"},{"v":1.73305e-11,"d":"1.73E-11"},{"v":-3.101849e-16,"d":"-3.10E-16"},{"v":-11948.6,"d":"-1.19E+04"},{"v":23.04079,"d":"2.30E+01"},{"v":0.0994401,"d":"9.94E-02"},{"v":-5.479599e-05,"d":"-5.48E-05"},{"v":-3.12439e-07,"d":"-3.12E-07"},16,25,40,60,80,75,64,62,57,17,6,27,0.008829,280,2.533,8.091,"1 - Francis",5,1,100,0,1,2.33,165,1,"Yes",2,1,162.4,438,42,1,162.2,437,42,1,161.7,436,42,1,162.6,438,42,1,162.6,438,42,{"v":0,"d":"0.00E+00"},{"v":0,"d":"0.00E+00"},{"v":0,"d":"0.00E+00"},{"v":0,"d":"0.00E+00"},{"v":0,"d":"0.00E+00"},{"v":0,"d":"0.00E+00"},{"v":0,"d":"0.00E+00"},{"v":0,"d":"0.00E+00"},{"v":0,"d":"0.00E+00"},{"v":0,"d":"0.00E+00"},{"v":0,"d":"0.00E+00"},{"v":0,"d":"0.00E+00"},{"v":0,"d":"0.00E+00"},{"v":0,"d":"0.00E+00"},{"v":0,"d":"0.00E+00"},{"v":0,"d":"0.00E+00"},{"v":0,"d":"0.00E+00"},{"v":0,"d":"0.00E+00"},{"v":0,"d":"0.00E+00"},{"v":0,"d":"0.00E+00"},{"v":0,"d":"0.00E+00"},{"v":0,"d":"0.00E+00"},{"v":0,"d":"0.00E+00"},{"v":0,"d":"0.00E+00"},{"v":0,"d":"0.00E+00"},{"v":0,"d":"0.00E+00"},{"v":0,"d":"0.00E+00"},{"v":0,"d":"0.00E+00"},{"v":0,"d":"0.00E+00"},{"v":0,"d":"0.00E+00"},{"v":0,"d":"0.00E+00"},{"v":0,"d":"0.00E+00"},{"v":0,"d":"0.00E+00"},{"v":0,"d":"0.00E+00"},{"v":0,"d":"0.00E+00"},{"v":0,"d":"0.00E+00"},{"v":0,"d":"0.00E+00"},{"v":0,"d":"0.00E+00"},{"v":0,"d":"0.00E+00"},{"v":0,"d":"0.00E+00"},{"v":0,"d":"0.00E+00"},{"v":0,"d":"0.00E+00"},{"v":0,"d":"0.00E+00"},{"v":0,"d":"0.00E+00"},{"v":0,"d":"0.00E+00"},{"v":0,"d":"0.00E+00"},{"v":0,"d":"0.00E+00"},{"v":0,"d":"0.00E+00"},{"v":0,"d":"0.00E+00"},{"v":0,"d":"0.00E+00"},{"v":0,"d":"0.00E+00"},{"v":0,"d":"0.00E+00"},{"v":0,"d":"0.00E+00"},{"v":0,"d":"0.00E+00"},{"v":0,"d":"0.00E+00"},{"v":0,"d":"0.00E+00"},{"v":0,"d":"0.00E+00"},{"v":0,"d":"0.00E+00"},{"v":0,"d":"0.00E+00"},{"v":0,"d":"0.00E+00"},{"v":0,"d":"0.00E+00"},{"v":0,"d":"0.00E+00"},{"v":0,"d":"0.00E+00"},{"v":0,"d":"0.00E+00"},{"v":0,"d":"0.00E+00"},{"v":0,"d":"0.00E+00"},{"v":0,"d":"0.00E+00"},{"v":0,"d":"0.00E+00"},{"v":0,"d":"0.00E+00"},{"v":0,"d":"0.00E+00"},{"v":0,"d":"0.00E+00"},{"v":0,"d":"0.00E+00"},{"v":0,"d":"0.00E+00"},{"v":0,"d":"0.00E+00"},{"v":0,"d":"0.00E+00"},{"v":280.0269,"d":"2.80E+02"},{"v":-0.000220075,"d":"-2.20E-04"},{"v":7.10985e-07,"d":"7.11E-07"},{"v":-1.71311e-10,"d":"-1.71E-10"},{"v":1.30012e-14,"d":"1.30E-14"},0,{"v":0,"d":"0.00E+00"},{"v":0,"d":"0.00E+00"},{"v":0,"d":"0.00E+00"},{"v":0,"d":"0.00E+00"},{"v":0,"d":"0.00E+00"},0,{"v":0,"d":"0.00E+00"},{"v":0,"d":"0.00E+00"},{"v":0,"d":"0.00E+00"},{"v":0,"d":"0.00E+00"},{"v":0,"d":"0.00E+00"},0,{"v":0,"d":"0.00E+00"},{"v":0,"d":"0.00E+00"},{"v":0,"d":"0.00E+00"},{"v":0,"d":"0.00E+00"},{"v":0,"d":"0.00E+00"},0,{"v":0,"d":"0.00E+00"},{"v":0,"d":"0.00E+00"},{"v":0,"d":"0.00E+00"},{"v":0,"d":"0.00E+00"},{"v":0,"d":"0.00E+00"},0,"2012-12-14","PMO dez/2012                               ",13372,"M"]
[244,"ILHA_SOLT_EQ","1 - Sudeste","16 - CESP",244,0,"45 - JUPIA       ",{"v":1954.9640427212798,"d":"1954.96"},{"v":1623.230421856082,"d":"1623.23"},157.25,"0 - NÃO HÁ",34432,25467,328,323,0,328,25467,0,{"v":294.1809,"d":"2.94E+02"},{"v":0.00205514,"d":"2.06E-03"},{"v":-5.66282e-08,"d":"-5.66E-08"},{"v":9.703115e-13,"d":"9.70E-13"},{"v":-6.69962e-18,"d":"-6.70E-18"},{"v":-52393.8,"d":"-5.24E+04"},{"v":115.69,"d":"1.16E+02"},{"v":0.435097,"d":"4.35E-01"},{"v":-0.0002903759,"d":"-2.90E-04"},{"v":-1.74182e-06,"d":"-1.74E-06"},16,25,39,58,79,74,65,63,58,18,5,26,0.008829,281.1,2.533,8.091,"1 - Francis",4,1,100,0,1,2.35,1552,11,"Yes",2,4,176,480,41.5,11,170,464,41.5,5,174,475,41.5,5,162.3,443,41.5,0,0,0,0,{"v":0,"d":"0.00E+00"},{"v":0,"d":"0.00E+00"},{"v":0,"d":"0.00E+00"},{"v":0,"d":"0.00E+00"},{"v":0,"d":"0.00E+00"},{"v":0,"d":"0.00E+00"},{"v":0,"d":"0.00E+00"},{"v":0,"d":"0.00E+00"},{"v":0,"d":"0.00E+00"},{"v":0,"d":"0.00E+00"},{"v":0,"d":"0.00E+00"},{"v":0,"d":"0.00E+00"},{"v":0,"d":"0.00E+00"},{"v":0,"d":"0.00E+00"},{"v":0,"d":"0.00E+00"},{"v":0,"d":"0.00E+00"},{"v":0,"d":"0.00E+00"},{"v":0,"d":"0.00E+00"},{"v":0,"d":"0.00E+00"},{"v":0,"d":"0.00E+00"},{"v":0,"d":"0.00E+00"},{"v":0,"d":"0.00E+00"},{"v":0,"d":"0.00E+00"},{"v":0,"d":"0.00E+00"},{"v":0,"d":"0.00E+00"},{"v":0,"d":"0.00E+00"},{"v":0,"d":"0.00E+00"},{"v":0,"d":"0.00E+00"},{"v":0,"d":"0.00E+00"},{"v":0,"d":"0.00E+00"},{"v":0,"d":"0.00E+00"},{"v":0,"d":"0.00E+00"},{"v":0,"d":"0.00E+00"},{"v":0,"d":"0.00E+00"},{"v":0,"d":"0.00E+00"},{"v":0,"d":"0.00E+00"},{"v":0,"d":"0.00E+00"},{"v":0,"d":"0.00E+00"},{"v":0,"d":"0.00E+00"},{"v":0,"d":"0.00E+00"},{"v":0,"d":"0.00E+00"},{"v":0,"d":"0.00E+00"},{"v":0,"d":"0.00E+00"},{"v":0,"d":"0.00E+00"},{"v":0,"d":"0.00E+00"},{"v":0,"d":"0.00E+00"},{"v":0,"d":"0.00E+00"},{"v":0,"d":"0.00E+00"},{"v":0,"d":"0.00E+00"},{"v":0,"d":"0.00E+00"},{"v":0,"d":"0.00E+00"},{"v":0,"d":"0.00E+00"},{"v":0,"d":"0.00E+00"},{"v":0,"d":"0.00E+00"},{"v":0,"d":"0.00E+00"},{"v":0,"d":"0.00E+00"},{"v":0,"d":"0.00E+00"},{"v":0,"d":"0.00E+00"},{"v":0,"d":"0.00E+00"},{"v":0,"d":"0.00E+00"},{"v":0,"d":"0.00E+00"},{"v":0,"d":"0.00E+00"},{"v":0,"d":"0.00E+00"},{"v":0,"d":"0.00E+00"},{"v":0,"d":"0.00E+00"},{"v":0,"d":"0.00E+00"},{"v":0,"d":"0.00E+00"},{"v":0,"d":"0.00E+00"},{"v":0,"d":"0.00E+00"},{"v":0,"d":"0.00E+00"},{"v":0,"d":"0.00E+00"},{"v":0,"d":"0.00E+00"},{"v":0,"d":"0.00E+00"},{"v":0,"d":"0.00E+00"},{"v":0,"d":"0.00E+00"},{"v":279.8799,"d":"2.80E+02"},{"v":9.57497e-05,"d":"9.57E-05"},{"v":1.20561e-08,"d":"1.21E-08"},{"v":-5.83349e-13,"d":"-5.83E-13"},{"v":7.603079e-18,"d":"7.60E-18"},0,{"v":0,"d":"0.00E+00"},{"v":0,"d":"0.00E+00"},{"v":0,"d":"0.00E+00"},{"v":0,"d":"0.00E+00"},{"v":0,"d":"0.00E+00"},0,{"v":0,"d":"0.00E+00"},{"v":0,"d":"0.00E+00"},{"v":0,"d":"0.00E+00"},{"v":0,"d":"0.00E+00"},{"v":0,"d":"0.00E+00"},0,{"v":0,"d":"0.00E+00"},{"v":0,"d":"0.00E+00"},{"v":0,"d":"0.00E+00"},{"v":0,"d":"0.00E+00"},{"v":0,"d":"0.00E+00"},0,{"v":0,"d":"0.00E+00"},{"v":0,"d":"0.00E+00"},{"v":0,"d":"0.00E+00"},{"v":0,"d":"0.00E+00"},{"v":0,"d":"0.00E+00"},0,"2012-12-14","                                           ",34432,"M"]
[245,"JUPIA_______","1 - Sudeste","16 - CESP",245,0,"46 - P. PRIMAVERA",{"v":327,"d":"327.00"},{"v":327,"d":"327.00"},157.25,"0 - NÃO HÁ",3354,3354,280,280,21.3,258.7,3354,0,{"v":280,"d":"2.80E+02"},{"v":0,"d":"0.00E+00"},{"v":0,"d":"0.00E+00"},{"v":0,"d":"0.00E+00"},{"v":0,"d":"0.00E+00"},{"v":327,"d":"3.27E+02"},{"v":0,"d":"0.00E+00"},{"v":0,"d":"0.00E+00"},{"v":0,"d":"0.00E+00"},{"v":0,"d":"0.00E+00"},18,27,42,58,79,71,60,60,58,14,8,28,0.008731,257,2.533,8.091,"2 - Kaplan/Propeller",1,1,100,0,1,1.39,1649,9,"Yes",2,14,110.8,596,21.3,0,0,0,0,0,0,0,0,0,0,0,0,0,0,0,0,{"v":0,"d":"0.00E+00"},{"v":0,"d":"0.00E+00"},{"v":0,"d":"0.00E+00"},{"v":0,"d":"0.00E+00"},{"v":0,"d":"0.00E+00"},{"v":0,"d":"0.00E+00"},{"v":0,"d":"0.00E+00"},{"v":0,"d":"0.00E+00"},{"v":0,"d":"0.00E+00"},{"v":0,"d":"0.00E+00"},{"v":0,"d":"0.00E+00"},{"v":0,"d":"0.00E+00"},{"v":0,"d":"0.00E+00"},{"v":0,"d":"0.00E+00"},{"v":0,"d":"0.00E+00"},{"v":0,"d":"0.00E+00"},{"v":0,"d":"0.00E+00"},{"v":0,"d":"0.00E+00"},{"v":0,"d":"0.00E+00"},{"v":0,"d":"0.00E+00"},{"v":0,"d":"0.00E+00"},{"v":0,"d":"0.00E+00"},{"v":0,"d":"0.00E+00"},{"v":0,"d":"0.00E+00"},{"v":0,"d":"0.00E+00"},{"v":0,"d":"0.00E+00"},{"v":0,"d":"0.00E+00"},{"v":0,"d":"0.00E+00"},{"v":0,"d":"0.00E+00"},{"v":0,"d":"0.00E+00"},{"v":0,"d":"0.00E+00"},{"v":0,"d":"0.00E+00"},{"v":0,"d":"0.00E+00"},{"v":0,"d":"0.00E+00"},{"v":0,"d":"0.00E+00"},{"v":0,"d":"0.00E+00"},{"v":0,"d":"0.00E+00"},{"v":0,"d":"0.00E+00"},{"v":0,"d":"0.00E+00"},{"v":0,"d":"0.00E+00"},{"v":0,"d":"0.00E+00"},{"v":0,"d":"0.00E+00"},{"v":0,"d":"0.00E+00"},{"v":0,"d":"0.00E+00"},{"v":0,"d":"0.00E+00"},{"v":0,"d":"0.00E+00"},{"v":0,"d":"0.00E+00"},{"v":0,"d":"0.00E+00"},{"v":0,"d":"0.00E+00"},{"v":0,"d":"0.00E+00"},{"v":0,"d":"0.00E+00"},{"v":0,"d":"0.00E+00"},{"v":0,"d":"0.00E+00"},{"v":0,"d":"0.00E+00"},{"v":0,"d":"0.00E+00"},{"v":0,"d":"0.00E+00"},{"v":0,"d":"0.00E+00"},{"v":0,"d":"0.00E+00"},{"v":0,"d":"0.00E+00"},{"v":0,"d":"0.00E+00"},{"v":0,"d":"0.00E+00"},{"v":0,"d":"0.00E+00"},{"v":0,"d":"0.00E+00"},{"v":0,"d":"0.00E+00"},{"v":0,"d":"0.00E+00"},{"v":0,"d":"0.00E+00"},{"v":0,"d":"0.00E+00"},{"v":0,"d":"0.00E+00"},{"v":0,"d":"0.00E+00"},{"v":0,"d":"0.00E+00"},{"v":0,"d":"0.00E+00"},{"v":0,"d":"0.00E+00"},{"v":0,"d":"0.00E+00"},{"v":0,"d":"0.00E+00"},{"v":0,"d":"0.00E+00"},{"v":253.441,"d":"2.53E+02"},{"v":0.0005786598,"d":"5.79E-04"},{"v":1.44023e-08,"d":"1.44E-08"},{"v":-1.41555e-12,"d":"-1.42E-12"},{"v":2.609049e-17,"d":"2.61E-17"},0,{"v":0,"d":"0.00E+00"},{"v":0,"d":"0.00E+00"},{"v":0,"d":"0.00E+00"},{"v":0,"d":"0.00E+00"},{"v":0,"d":"0.00E+00"},0,{"v":0,"d":"0.00E+00"},{"v":0,"d":"0.00E+00"},{"v":0,"d":"0.00E+00"},{"v":0,"d":"0.00E+00"},{"v":0,"d":"0.00E+00"},0,{"v":0,"d":"0.00E+00"},{"v":0,"d":"0.00E+00"},{"v":0,"d":"0.00E+00"},{"v":0,"d":"0.00E+00"},{"v":0,"d":"0.00E+00"},0,{"v":0,"d":"0.00E+00"},{"v":0,"d":"0.00E+00"},{"v":0,"d":"0.00E+00"},{"v":0,"d":"0.00E+00"},{"v":0,"d":"0.00E+00"},0,"        ","                                           ",3354,"D"]
[246,"P._PRIMAVERA","1 - Sudeste","16 - CESP",246,0,"66 - ITAIPU      ",{"v":2139.6724200000026,"d":"2139.67"},{"v":1914.21418000001,"d":"1914.21"},135.95,"0 - NÃO HÁ",20000,14400,259,257,18.95,240.05,14400,0,{"v":239.17,"d":"2.39E+02"},{"v":0.002497,"d":"2.50E-03"},{"v":-1.2596e-07,"d":"-1.26E-07"},{"v":3.0481e-12,"d":"3.05E-12"},{"v":-2.570999e-17,"d":"-2.57E-17"},{"v":-48569,"d":"-4.86E+04"},{"v":279.49,"d":"2.79E+02"},{"v":-0.32318,"d":"-3.23E-01"},{"v":0,"d":"0.00E+00"},{"v":0,"d":"0.00E+00"},9,18,27,37,68,63,43,37,38,-14,-13,10,0.009133,239.2,2.533,8.091,"2 - Kaplan/Propeller",1,1,100,0,2,0.36,1881,11,"No",2,14,110,636,18.95,0,0,0,0,0,0,0,0,0,0,0,0,0,0,0,0,{"v":0,"d":"0.00E+00"},{"v":0,"d":"0.00E+00"},{"v":0,"d":"0.00E+00"},{"v":0,"d":"0.00E+00"},{"v":0,"d":"0.00E+00"},{"v":0,"d":"0.00E+00"},{"v":0,"d":"0.00E+00"},{"v":0,"d":"0.00E+00"},{"v":0,"d":"0.00E+00"},{"v":0,"d":"0.00E+00"},{"v":0,"d":"0.00E+00"},{"v":0,"d":"0.00E+00"},{"v":0,"d":"0.00E+00"},{"v":0,"d":"0.00E+00"},{"v":0,"d":"0.00E+00"},{"v":0,"d":"0.00E+00"},{"v":0,"d":"0.00E+00"},{"v":0,"d":"0.00E+00"},{"v":0,"d":"0.00E+00"},{"v":0,"d":"0.00E+00"},{"v":0,"d":"0.00E+00"},{"v":0,"d":"0.00E+00"},{"v":0,"d":"0.00E+00"},{"v":0,"d":"0.00E+00"},{"v":0,"d":"0.00E+00"},{"v":0,"d":"0.00E+00"},{"v":0,"d":"0.00E+00"},{"v":0,"d":"0.00E+00"},{"v":0,"d":"0.00E+00"},{"v":0,"d":"0.00E+00"},{"v":0,"d":"0.00E+00"},{"v":0,"d":"0.00E+00"},{"v":0,"d":"0.00E+00"},{"v":0,"d":"0.00E+00"},{"v":0,"d":"0.00E+00"},{"v":0,"d":"0.00E+00"},{"v":0,"d":"0.00E+00"},{"v":0,"d":"0.00E+00"},{"v":0,"d":"0.00E+00"},{"v":0,"d":"0.00E+00"},{"v":0,"d":"0.00E+00"},{"v":0,"d":"0.00E+00"},{"v":0,"d":"0.00E+00"},{"v":0,"d":"0.00E+00"},{"v":0,"d":"0.00E+00"},{"v":0,"d":"0.00E+00"},{"v":0,"d":"0.00E+00"},{"v":0,"d":"0.00E+00"},{"v":0,"d":"0.00E+00"},{"v":0,"d":"0.00E+00"},{"v":0,"d":"0.00E+00"},{"v":0,"d":"0.00E+00"},{"v":0,"d":"0.00E+00"},{"v":0,"d":"0.00E+00"},{"v":0,"d":"0.00E+00"},{"v":0,"d":"0.00E+00"},{"v":0,"d":"0.00E+00"},{"v":0,"d":"0.00E+00"},{"v":0,"d":"0.00E+00"},{"v":0,"d":"0.00E+00"},{"v":0,"d":"0.00E+00"},{"v":0,"d":"0.00E+00"},{"v":0,"d":"0.00E+00"},{"v":0,"d":"0.00E+00"},{"v":0,"d":"0.00E+00"},{"v":0,"d":"0.00E+00"},{"v":0,"d":"0.00E+00"},{"v":0,"d":"0.00E+00"},{"v":0,"d":"0.00E+00"},{"v":0,"d":"0.00E+00"},{"v":0,"d":"0.00E+00"},{"v":0,"d":"0.00E+00"},{"v":0,"d":"0.00E+00"},{"v":0,"d":"0.00E+00"},{"v":0,"d":"0.00E+00"},{"v":234.498,"d":"2.34E+02"},{"v":0.0007079828,"d":"7.08E-04"},{"v":-2.52435e-08,"d":"-2.52E-08"},{"v":4.64601e-13,"d":"4.65E-13"},{"v":-3.25588e-18,"d":"-3.26E-18"},0,{"v":0,"d":"0.00E+00"},{"v":0,"d":"0.00E+00"},{"v":0,"d":"0.00E+00"},{"v":0,"d":"0.00E+00"},{"v":0,"d":"0.00E+00"},0,{"v":0,"d":"0.00E+00"},{"v":0,"d":"0.00E+00"},{"v":0,"d":"0.00E+00"},{"v":0,"d":"0.00E+00"},{"v":0,"d":"0.00E+00"},0,{"v":0,"d":"0.00E+00"},{"v":0,"d":"0.00E+00"},{"v":0,"d":"0.00E+00"},{"v":0,"d":"0.00E+00"},{"v":0,"d":"0.00E+00"},0,{"v":0,"d":"0.00E+00"},{"v":0,"d":"0.00E+00"},{"v":0,"d":"0.00E+00"},{"v":0,"d":"0.00E+00"},{"v":0,"d":"0.00E+00"},0,"2003-10-14","Prod, HEf, PH, QEf, 14un                   ",20000,"M"]
[247,"CACU________","1 - Sudeste","121 - ",247,0,"312 - B. COQUEIROS",{"v":16.17736888973741,"d":"16.18"},{"v":14.563593749830034,"d":"14.56"},286.03,"0 - NÃO HÁ",231.77,197.27,477,475,25.8,451.2,197.27,0,{"v":453.083,"d":"4.53E+02"},{"v":0.1997153,"d":"2.00E-01"},{"v":-0.0007762905,"d":"-7.76E-04"},{"v":2.169223e-06,"d":"2.17E-06"},{"v":-2.591054e-09,"d":"-2.59E-09"},{"v":449720.3,"d":"4.50E+05"},{"v":-3903.829,"d":"-3.90E+03"},{"v":12.71235,"d":"1.27E+01"},{"v":-0.01840667,"d":"-1.84E-02"},{"v":1e-05,"d":"1.00E-05"},12,5,21,39,62,69,69,69,68,19,7,24,0.009025,449.06,1.672,5.403,"2 - Kaplan/Propeller",1,1,100,0,2,0.77,54,2,"Yes",2,2,32.5,140,25.8,0,0,0,0,0,0,0,0,0,0,0,0,0,0,0,0,{"v":0,"d":"0.00E+00"},{"v":0,"d":"0.00E+00"},{"v":0,"d":"0.00E+00"},{"v":0,"d":"0.00E+00"},{"v":0,"d":"0.00E+00"},{"v":0,"d":"0.00E+00"},{"v":0,"d":"0.00E+00"},{"v":0,"d":"0.00E+00"},{"v":0,"d":"0.00E+00"},{"v":0,"d":"0.00E+00"},{"v":0,"d":"0.00E+00"},{"v":0,"d":"0.00E+00"},{"v":0,"d":"0.00E+00"},{"v":0,"d":"0.00E+00"},{"v":0,"d":"0.00E+00"},{"v":0,"d":"0.00E+00"},{"v":0,"d":"0.00E+00"},{"v":0,"d":"0.00E+00"},{"v":0,"d":"0.00E+00"},{"v":0,"d":"0.00E+00"},{"v":0,"d":"0.00E+00"},{"v":0,"d":"0.00E+00"},{"v":0,"d":"0.00E+00"},{"v":0,"d":"0.00E+00"},{"v":0,"d":"0.00E+00"},{"v":0,"d":"0.00E+00"},{"v":0,"d":"0.00E+00"},{"v":0,"d":"0.00E+00"},{"v":0,"d":"0.00E+00"},{"v":0,"d":"0.00E+00"},{"v":0,"d":"0.00E+00"},{"v":0,"d":"0.00E+00"},{"v":0,"d":"0.00E+00"},{"v":0,"d":"0.00E+00"},{"v":0,"d":"0.00E+00"},{"v":0,"d":"0.00E+00"},{"v":0,"d":"0.00E+00"},{"v":0,"d":"0.00E+00"},{"v":0,"d":"0.00E+00"},{"v":0,"d":"0.00E+00"},{"v":0,"d":"0.00E+00"},{"v":0,"d":"0.00E+00"},{"v":0,"d":"0.00E+00"},{"v":0,"d":"0.00E+00"},{"v":0,"d":"0.00E+00"},{"v":0,"d":"0.00E+00"},{"v":0,"d":"0.00E+00"},{"v":0,"d":"0.00E+00"},{"v":0,"d":"0.00E+00"},{"v":0,"d":"0.00E+00"},{"v":0,"d":"0.00E+00"},{"v":0,"d":"0.00E+00"},{"v":0,"d":"0.00E+00"},{"v":0,"d":"0.00E+00"},{"v":0,"d":"0.00E+00"},{"v":0,"d":"0.00E+00"},{"v":0,"d":"0.00E+00"},{"v":0,"d":"0.00E+00"},{"v":0,"d":"0.00E+00"},{"v":0,"d":"0.00E+00"},{"v":0,"d":"0.00E+00"},{"v":0,"d":"0.00E+00"},{"v":0,"d":"0.00E+00"},{"v":0,"d":"0.00E+00"},{"v":0,"d":"0.00E+00"},{"v":0,"d":"0.00E+00"},{"v":0,"d":"0.00E+00"},{"v":0,"d":"0.00E+00"},{"v":0,"d":"0.00E+00"},{"v":0,"d":"0.00E+00"},{"v":0,"d":"0.00E+00"},{"v":0,"d":"0.00E+00"},{"v":0,"d":"0.00E+00"},{"v":0,"d":"0.00E+00"},{"v":0,"d":"0.00E+00"},{"v":447.9343,"d":"4.48E+02"},{"v":0.004325608,"d":"4.33E-03"},{"v":4.484354e-06,"d":"4.48E-06"},{"v":-1.062792e-08,"d":"-1.06E-08"},{"v":5.556074e-12,"d":"5.56E-12"},0,{"v":0,"d":"0.00E+00"},{"v":0,"d":"0.00E+00"},{"v":0,"d":"0.00E+00"},{"v":0,"d":"0.00E+00"},{"v":0,"d":"0.00E+00"},0,{"v":0,"d":"0.00E+00"},{"v":0,"d":"0.00E+00"},{"v":0,"d":"0.00E+00"},{"v":0,"d":"0.00E+00"},{"v":0,"d":"0.00E+00"},0,{"v":0,"d":"0.00E+00"},{"v":0,"d":"0.00E+00"},{"v":0,"d":"0.00E+00"},{"v":0,"d":"0.00E+00"},{"v":0,"d":"0.00E+00"},0,{"v":0,"d":"0.00E+00"},{"v":0,"d":"0.00E+00"},{"v":0,"d":"0.00E+00"},{"v":0,"d":"0.00E+00"},{"v":0,"d":"0.00E+00"},0,"2010-06-10","PMO jan/2010                               ",231.77,"M"]
[248,"B._COQUEIROS","1 - Sudeste","121 - ",248,0,"313 - ITAGUACU    ",{"v":27.615303311962634,"d":"27.62"},{"v":24.96990001387894,"d":"24.97"},260.23,"0 - NÃO HÁ",347.8,300,448,446,36,412,300,0,{"v":418.481,"d":"4.18E+02"},{"v":0.17256,"d":"1.73E-01"},{"v":-0.000418949,"d":"-4.19E-04"},{"v":5.90862e-07,"d":"5.91E-07"},{"v":-3.1965e-10,"d":"-3.20E-10"},{"v":1267730,"d":"1.27E+06"},{"v":-11318.85,"d":"-1.13E+04"},{"v":37.9086,"d":"3.79E+01"},{"v":-0.05644974,"d":"-5.64E-02"},{"v":3.153846e-05,"d":"3.15E-05"},12,7,22,42,64,70,68,68,67,20,6,25,0.009025,410.48,1.672,5.403,"2 - Kaplan/Propeller",1,1,100,0,2,0.44,56,2,"Yes",2,2,45,139,36,0,0,0,0,0,0,0,0,0,0,0,0,0,0,0,0,{"v":0,"d":"0.00E+00"},{"v":0,"d":"0.00E+00"},{"v":0,"d":"0.00E+00"},{"v":0,"d":"0.00E+00"},{"v":0,"d":"0.00E+00"},{"v":0,"d":"0.00E+00"},{"v":0,"d":"0.00E+00"},{"v":0,"d":"0.00E+00"},{"v":0,"d":"0.00E+00"},{"v":0,"d":"0.00E+00"},{"v":0,"d":"0.00E+00"},{"v":0,"d":"0.00E+00"},{"v":0,"d":"0.00E+00"},{"v":0,"d":"0.00E+00"},{"v":0,"d":"0.00E+00"},{"v":0,"d":"0.00E+00"},{"v":0,"d":"0.00E+00"},{"v":0,"d":"0.00E+00"},{"v":0,"d":"0.00E+00"},{"v":0,"d":"0.00E+00"},{"v":0,"d":"0.00E+00"},{"v":0,"d":"0.00E+00"},{"v":0,"d":"0.00E+00"},{"v":0,"d":"0.00E+00"},{"v":0,"d":"0.00E+00"},{"v":0,"d":"0.00E+00"},{"v":0,"d":"0.00E+00"},{"v":0,"d":"0.00E+00"},{"v":0,"d":"0.00E+00"},{"v":0,"d":"0.00E+00"},{"v":0,"d":"0.00E+00"},{"v":0,"d":"0.00E+00"},{"v":0,"d":"0.00E+00"},{"v":0,"d":"0.00E+00"},{"v":0,"d":"0.00E+00"},{"v":0,"d":"0.00E+00"},{"v":0,"d":"0.00E+00"},{"v":0,"d":"0.00E+00"},{"v":0,"d":"0.00E+00"},{"v":0,"d":"0.00E+00"},{"v":0,"d":"0.00E+00"},{"v":0,"d":"0.00E+00"},{"v":0,"d":"0.00E+00"},{"v":0,"d":"0.00E+00"},{"v":0,"d":"0.00E+00"},{"v":0,"d":"0.00E+00"},{"v":0,"d":"0.00E+00"},{"v":0,"d":"0.00E+00"},{"v":0,"d":"0.00E+00"},{"v":0,"d":"0.00E+00"},{"v":0,"d":"0.00E+00"},{"v":0,"d":"0.00E+00"},{"v":0,"d":"0.00E+00"},{"v":0,"d":"0.00E+00"},{"v":0,"d":"0.00E+00"},{"v":0,"d":"0.00E+00"},{"v":0,"d":"0.00E+00"},{"v":0,"d":"0.00E+00"},{"v":0,"d":"0.00E+00"},{"v":0,"d":"0.00E+00"},{"v":0,"d":"0.00E+00"},{"v":0,"d":"0.00E+00"},{"v":0,"d":"0.00E+00"},{"v":0,"d":"0.00E+00"},{"v":0,"d":"0.00E+00"},{"v":0,"d":"0.00E+00"},{"v":0,"d":"0.00E+00"},{"v":0,"d":"0.00E+00"},{"v":0,"d":"0.00E+00"},{"v":0,"d":"0.00E+00"},{"v":0,"d":"0.00E+00"},{"v":0,"d":"0.00E+00"},{"v":0,"d":"0.00E+00"},{"v":0,"d":"0.00E+00"},{"v":0,"d":"0.00E+00"},{"v":409.4251,"d":"4.09E+02"},{"v":0.006416723,"d":"6.42E-03"},{"v":-1.116953e-05,"d":"-1.12E-05"},{"v":1.555069e-08,"d":"1.56E-08"},{"v":-8.509678e-12,"d":"-8.51E-12"},0,{"v":0,"d":"0.00E+00"},{"v":0,"d":"0.00E+00"},{"v":0,"d":"0.00E+00"},{"v":0,"d":"0.00E+00"},{"v":0,"d":"0.00E+00"},0,{"v":0,"d":"0.00E+00"},{"v":0,"d":"0.00E+00"},{"v":0,"d":"0.00E+00"},{"v":0,"d":"0.00E+00"},{"v":0,"d":"0.00E+00"},0,{"v":0,"d":"0.00E+00"},{"v":0,"d":"0.00E+00"},{"v":0,"d":"0.00E+00"},{"v":0,"d":"0.00E+00"},{"v":0,"d":"0.00E+00"},0,{"v":0,"d":"0.00E+00"},{"v":0,"d":"0.00E+00"},{"v":0,"d":"0.00E+00"},{"v":0,"d":"0.00E+00"},{"v":0,"d":"0.00E+00"},0,"2011-01-07","Recálculo lote 2 2011                      ",347.8,"D"]
[249,"OURINHOS____","1 - Sudeste","65 - ",249,0,"50 - L. N. GARCEZ",4.33,4.33,{"v":255.7,"d":"255.70"},"0 - NÃO HÁ",20.82,20.82,398,398,10.4,387.6,20.82,0,{"v":398,"d":"3.98E+02"},{"v":0,"d":"0.00E+00"},{"v":0,"d":"0.00E+00"},{"v":0,"d":"0.00E+00"},{"v":0,"d":"0.00E+00"},{"v":4.33,"d":"4.33E+00"},{"v":0,"d":"0.00E+00"},{"v":0,"d":"0.00E+00"},{"v":0,"d":"0.00E+00"},{"v":0,"d":"0.00E+00"},29,22,42,59,64,52,41,41,47,21,12,36,0.008731,387,2.333,6.861,"2 - Kaplan/Propeller",1,1,100,0,2,0.19,74,2,"No",2,3,14.7,162,10.4,0,0,0,0,0,0,0,0,0,0,0,0,0,0,0,0,{"v":0,"d":"0.00E+00"},{"v":0,"d":"0.00E+00"},{"v":0,"d":"0.00E+00"},{"v":0,"d":"0.00E+00"},{"v":0,"d":"0.00E+00"},{"v":0,"d":"0.00E+00"},{"v":0,"d":"0.00E+00"},{"v":0,"d":"0.00E+00"},{"v":0,"d":"0.00E+00"},{"v":0,"d":"0.00E+00"},{"v":0,"d":"0.00E+00"},{"v":0,"d":"0.00E+00"},{"v":0,"d":"0.00E+00"},{"v":0,"d":"0.00E+00"},{"v":0,"d":"0.00E+00"},{"v":0,"d":"0.00E+00"},{"v":0,"d":"0.00E+00"},{"v":0,"d":"0.00E+00"},{"v":0,"d":"0.00E+00"},{"v":0,"d":"0.00E+00"},{"v":0,"d":"0.00E+00"},{"v":0,"d":"0.00E+00"},{"v":0,"d":"0.00E+00"},{"v":0,"d":"0.00E+00"},{"v":0,"d":"0.00E+00"},{"v":0,"d":"0.00E+00"},{"v":0,"d":"0.00E+00"},{"v":0,"d":"0.00E+00"},{"v":0,"d":"0.00E+00"},{"v":0,"d":"0.00E+00"},{"v":0,"d":"0.00E+00"},{"v":0,"d":"0.00E+00"},{"v":0,"d":"0.00E+00"},{"v":0,"d":"0.00E+00"},{"v":0,"d":"0.00E+00"},{"v":0,"d":"0.00E+00"},{"v":0,"d":"0.00E+00"},{"v":0,"d":"0.00E+00"},{"v":0,"d":"0.00E+00"},{"v":0,"d":"0.00E+00"},{"v":0,"d":"0.00E+00"},{"v":0,"d":"0.00E+00"},{"v":0,"d":"0.00E+00"},{"v":0,"d":"0.00E+00"},{"v":0,"d":"0.00E+00"},{"v":0,"d":"0.00E+00"},{"v":0,"d":"0.00E+00"},{"v":0,"d":"0.00E+00"},{"v":0,"d":"0.00E+00"},{"v":0,"d":"0.00E+00"},{"v":0,"d":"0.00E+00"},{"v":0,"d":"0.00E+00"},{"v":0,"d":"0.00E+00"},{"v":0,"d":"0.00E+00"},{"v":0,"d":"0.00E+00"},{"v":0,"d":"0.00E+00"},{"v":0,"d":"0.00E+00"},{"v":0,"d":"0.00E+00"},{"v":0,"d":"0.00E+00"},{"v":0,"d":"0.00E+00"},{"v":0,"d":"0.00E+00"},{"v":0,"d":"0.00E+00"},{"v":0,"d":"0.00E+00"},{"v":0,"d":"0.00E+00"},{"v":0,"d":"0.00E+00"},{"v":0,"d":"0.00E+00"},{"v":0,"d":"0.00E+00"},{"v":0,"d":"0.00E+00"},{"v":0,"d":"0.00E+00"},{"v":0,"d":"0.00E+00"},{"v":0,"d":"0.00E+00"},{"v":0,"d":"0.00E+00"},{"v":0,"d":"0.00E+00"},{"v":0,"d":"0.00E+00"},{"v":0,"d":"0.00E+00"},{"v":385.6416,"d":"3.86E+02"},{"v":0.003721305,"d":"3.72E-03"},{"v":-1.452383e-06,"d":"-1.45E-06"},{"v":5.330407e-10,"d":"5.33E-10"},{"v":-7.353243e-14,"d":"-7.35E-14"},0,{"v":0,"d":"0.00E+00"},{"v":0,"d":"0.00E+00"},{"v":0,"d":"0.00E+00"},{"v":0,"d":"0.00E+00"},{"v":0,"d":"0.00E+00"},0,{"v":0,"d":"0.00E+00"},{"v":0,"d":"0.00E+00"},{"v":0,"d":"0.00E+00"},{"v":0,"d":"0.00E+00"},{"v":0,"d":"0.00E+00"},0,{"v":0,"d":"0.00E+00"},{"v":0,"d":"0.00E+00"},{"v":0,"d":"0.00E+00"},{"v":0,"d":"0.00E+00"},{"v":0,"d":"0.00E+00"},0,{"v":0,"d":"0.00E+00"},{"v":0,"d":"0.00E+00"},{"v":0,"d":"0.00E+00"},{"v":0,"d":"0.00E+00"},{"v":0,"d":"0.00E+00"},0,"2003-11-21","SFG - PotEf / SIPOT vols e PCF             ",20.82,"D"]
[250,"MIRADOR_____","1 - Sudeste","0 - ",250,0,"251 - SERRA MESA  ",{"v":51.540905344008934,"d":"51.54"},{"v":22.047603244005586,"d":"22.05"},323.43,"0 - NÃO HÁ",1504.81,412.89,640,610,0,640,979.19,0,{"v":584.0865,"d":"5.84E+02"},{"v":0.08565513,"d":"8.57E-02"},{"v":-6.8927e-05,"d":"-6.89E-05"},{"v":3.576965e-08,"d":"3.58E-08"},{"v":-7.564108e-12,"d":"-7.56E-12"},{"v":32632.39,"d":"3.26E+04"},{"v":-126.5573,"d":"-1.27E+02"},{"v":0.1047533,"d":"1.05E-01"},{"v":0.0001000557,"d":"1.00E-04"},{"v":-1.235016e-07,"d":"-1.24E-07"},8,-1,13,21,45,61,67,68,76,59,42,41,0.009025,493.47,1.672,5.403,"2 - Kaplan/Propeller",1,1,100,0,2,2,6,2,"No",2,2,40,31,144.53,0,0,0,0,0,0,0,0,0,0,0,0,0,0,0,0,{"v":0,"d":"0.00E+00"},{"v":0,"d":"0.00E+00"},{"v":0,"d":"0.00E+00"},{"v":0,"d":"0.00E+00"},{"v":0,"d":"0.00E+00"},{"v":0,"d":"0.00E+00"},{"v":0,"d":"0.00E+00"},{"v":0,"d":"0.00E+00"},{"v":0,"d":"0.00E+00"},{"v":0,"d":"0.00E+00"},{"v":0,"d":"0.00E+00"},{"v":0,"d":"0.00E+00"},{"v":0,"d":"0.00E+00"},{"v":0,"d":"0.00E+00"},{"v":0,"d":"0.00E+00"},{"v":0,"d":"0.00E+00"},{"v":0,"d":"0.00E+00"},{"v":0,"d":"0.00E+00"},{"v":0,"d":"0.00E+00"},{"v":0,"d":"0.00E+00"},{"v":0,"d":"0.00E+00"},{"v":0,"d":"0.00E+00"},{"v":0,"d":"0.00E+00"},{"v":0,"d":"0.00E+00"},{"v":0,"d":"0.00E+00"},{"v":0,"d":"0.00E+00"},{"v":0,"d":"0.00E+00"},{"v":0,"d":"0.00E+00"},{"v":0,"d":"0.00E+00"},{"v":0,"d":"0.00E+00"},{"v":0,"d":"0.00E+00"},{"v":0,"d":"0.00E+00"},{"v":0,"d":"0.00E+00"},{"v":0,"d":"0.00E+00"},{"v":0,"d":"0.00E+00"},{"v":0,"d":"0.00E+00"},{"v":0,"d":"0.00E+00"},{"v":0,"d":"0.00E+00"},{"v":0,"d":"0.00E+00"},{"v":0,"d":"0.00E+00"},{"v":0,"d":"0.00E+00"},{"v":0,"d":"0.00E+00"},{"v":0,"d":"0.00E+00"},{"v":0,"d":"0.00E+00"},{"v":0,"d":"0.00E+00"},{"v":0,"d":"0.00E+00"},{"v":0,"d":"0.00E+00"},{"v":0,"d":"0.00E+00"},{"v":0,"d":"0.00E+00"},{"v":0,"d":"0.00E+00"},{"v":0,"d":"0.00E+00"},{"v":0,"d":"0.00E+00"},{"v":0,"d":"0.00E+00"},{"v":0,"d":"0.00E+00"},{"v":0,"d":"0.00E+00"},{"v":0,"d":"0.00E+00"},{"v":0,"d":"0.00E+00"},{"v":0,"d":"0.00E+00"},{"v":0,"d":"0.00E+00"},{"v":0,"d":"0.00E+00"},{"v":0,"d":"0.00E+00"},{"v":0,"d":"0.00E+00"},{"v":0,"d":"0.00E+00"},{"v":0,"d":"0.00E+00"},{"v":0,"d":"0.00E+00"},{"v":0,"d":"0.00E+00"},{"v":0,"d":"0.00E+00"},{"v":0,"d":"0.00E+00"},{"v":0,"d":"0.00E+00"},{"v":0,"d":"0.00E+00"},{"v":0,"d":"0.00E+00"},{"v":0,"d":"0.00E+00"},{"v":0,"d":"0.00E+00"},{"v":0,"d":"0.00E+00"},{"v":0,"d":"0.00E+00"},{"v":493.47,"d":"4.93E+02"},{"v":0,"d":"0.00E+00"},{"v":0,"d":"0.00E+00"},{"v":0,"d":"0.00E+00"},{"v":0,"d":"0.00E+00"},0,{"v":0,"d":"0.00E+00"},{"v":0,"d":"0.00E+00"},{"v":0,"d":"0.00E+00"},{"v":0,"d":"0.00E+00"},{"v":0,"d":"0.00E+00"},0,{"v":0,"d":"0.00E+00"},{"v":0,"d":"0.00E+00"},{"v":0,"d":"0.00E+00"},{"v":0,"d":"0.00E+00"},{"v":0,"d":"0.00E+00"},0,{"v":0,"d":"0.00E+00"},{"v":0,"d":"0.00E+00"},{"v":0,"d":"0.00E+00"},{"v":0,"d":"0.00E+00"},{"v":0,"d":"0.00E+00"},0,{"v":0,"d":"0.00E+00"},{"v":0,"d":"0.00E+00"},{"v":0,"d":"0.00E+00"},{"v":0,"d":"0.00E+00"},{"v":0,"d":"0.00E+00"},0,"2008-09-04","Dados recebidos pela EPE                   ",1504.81,"M"]
[250,"FIC_MIRADOR_","4 - Norte","0 - ",250,0,"291 - FIC SERRA M ",{"v":51.540905344008934,"d":"51.54"},{"v":22.047603244005586,"d":"22.05"},84.44,"0 - NÃO HÁ",1504.81,412.89,640,610,0,640,979.19,0,{"v":584.0865,"d":"5.84E+02"},{"v":0.08565513,"d":"8.57E-02"},{"v":-6.8927e-05,"d":"-6.89E-05"},{"v":3.576965e-08,"d":"3.58E-08"},{"v":-7.564108e-12,"d":"-7.56E-12"},{"v":32632.39,"d":"3.26E+04"},{"v":-126.5573,"d":"-1.27E+02"},{"v":0.1047533,"d":"1.05E-01"},{"v":0.0001000557,"d":"1.00E-04"},{"v":-1.235016e-07,"d":"-1.24E-07"},8,-1,13,21,45,61,67,68,76,59,42,41,0,493.47,0,0,"2 - Kaplan/Propeller",1,1,100,0,2,2,6,0,"No",2,0,40,31,144.53,0,0,0,0,0,0,0,0,0,0,0,0,0,0,0,0,{"v":0,"d":"0.00E+00"},{"v":0,"d":"0.00E+00"},{"v":0,"d":"0.00E+00"},{"v":0,"d":"0.00E+00"},{"v":0,"d":"0.00E+00"},{"v":0,"d":"0.00E+00"},{"v":0,"d":"0.00E+00"},{"v":0,"d":"0.00E+00"},{"v":0,"d":"0.00E+00"},{"v":0,"d":"0.00E+00"},{"v":0,"d":"0.00E+00"},{"v":0,"d":"0.00E+00"},{"v":0,"d":"0.00E+00"},{"v":0,"d":"0.00E+00"},{"v":0,"d":"0.00E+00"},{"v":0,"d":"0.00E+00"},{"v":0,"d":"0.00E+00"},{"v":0,"d":"0.00E+00"},{"v":0,"d":"0.00E+00"},{"v":0,"d":"0.00E+00"},{"v":0,"d":"0.00E+00"},{"v":0,"d":"0.00E+00"},{"v":0,"d":"0.00E+00"},{"v":0,"d":"0.00E+00"},{"v":0,"d":"0.00E+00"},{"v":0,"d":"0.00E+00"},{"v":0,"d":"0.00E+00"},{"v":0,"d":"0.00E+00"},{"v":0,"d":"0.00E+00"},{"v":0,"d":"0.00E+00"},{"v":0,"d":"0.00E+00"},{"v":0,"d":"0.00E+00"},{"v":0,"d":"0.00E+00"},{"v":0,"d":"0.00E+00"},{"v":0,"d":"0.00E+00"},{"v":0,"d":"0.00E+00"},{"v":0,"d":"0.00E+00"},{"v":0,"d":"0.00E+00"},{"v":0,"d":"0.00E+00"},{"v":0,"d":"0.00E+00"},{"v":0,"d":"0.00E+00"},{"v":0,"d":"0.00E+00"},{"v":0,"d":"0.00E+00"},{"v":0,"d":"0.00E+00"},{"v":0,"d":"0.00E+00"},{"v":0,"d":"0.00E+00"},{"v":0,"d":"0.00E+00"},{"v":0,"d":"0.00E+00"},{"v":0,"d":"0.00E+00"},{"v":0,"d":"0.00E+00"},{"v":0,"d":"0.00E+00"},{"v":0,"d":"0.00E+00"},{"v":0,"d":"0.00E+00"},{"v":0,"d":"0.00E+00"},{"v":0,"d":"0.00E+00"},{"v":0,"d":"0.00E+00"},{"v":0,"d":"0.00E+00"},{"v":0,"d":"0.00E+00"},{"v":0,"d":"0.00E+00"},{"v":0,"d":"0.00E+00"},{"v":0,"d":"0.00E+00"},{"v":0,"d":"0.00E+00"},{"v":0,"d":"0.00E+00"},{"v":0,"d":"0.00E+00"},{"v":0,"d":"0.00E+00"},{"v":0,"d":"0.00E+00"},{"v":0,"d":"0.00E+00"},{"v":0,"d":"0.00E+00"},{"v":0,"d":"0.00E+00"},{"v":0,"d":"0.00E+00"},{"v":0,"d":"0.00E+00"},{"v":0,"d":"0.00E+00"},{"v":0,"d":"0.00E+00"},{"v":0,"d":"0.00E+00"},{"v":0,"d":"0.00E+00"},{"v":493.47,"d":"4.93E+02"},{"v":0,"d":"0.00E+00"},{"v":0,"d":"0.00E+00"},{"v":0,"d":"0.00E+00"},{"v":0,"d":"0.00E+00"},0,{"v":0,"d":"0.00E+00"},{"v":0,"d":"0.00E+00"},{"v":0,"d":"0.00E+00"},{"v":0,"d":"0.00E+00"},{"v":0,"d":"0.00E+00"},0,{"v":0,"d":"0.00E+00"},{"v":0,"d":"0.00E+00"},{"v":0,"d":"0.00E+00"},{"v":0,"d":"0.00E+00"},{"v":0,"d":"0.00E+00"},0,{"v":0,"d":"0.00E+00"},{"v":0,"d":"0.00E+00"},{"v":0,"d":"0.00E+00"},{"v":0,"d":"0.00E+00"},{"v":0,"d":"0.00E+00"},0,{"v":0,"d":"0.00E+00"},{"v":0,"d":"0.00E+00"},{"v":0,"d":"0.00E+00"},{"v":0,"d":"0.00E+00"},{"v":0,"d":"0.00E+00"},0,"2010-10-02","Dados recebidos pela EPE                   ",1504.81,"M"]
[251,"SERRA_FACAO_","1 - Sudeste","138 - ",251,0,"543 - PARAISO     ",{"v":214.05483392020687,"d":"214.05"},{"v":92.06922953110188,"d":"92.07"},583.81,"0 - NÃO HÁ",5199,1752,756,732.5,73.66,682.34,2777,0,{"v":682.6038,"d":"6.83E+02"},{"v":0.0487297,"d":"4.87E-02"},{"v":-1.593879e-05,"d":"-1.59E-05"},{"v":2.6708e-09,"d":"2.67E-09"},{"v":-1.70707e-13,"d":"-1.71E-13"},{"v":-817618,"d":"-8.18E+05"},{"v":3330.02,"d":"3.33E+03"},{"v":-4.526199,"d":"-4.53E+00"},{"v":0.00205337,"d":"2.05E-03"},{"v":0,"d":"0.00E+00"},6,8,20,35,55,57,57,59,52,24,16,31,0.008927,675.81,2.533,8.091,"1 - Francis",1,1,100,0,2,1.86,27,2,"Yes",2,2,106.3,162,73.66,0,0,0,0,0,0,0,0,0,0,0,0,0,0,0,0,{"v":0,"d":"0.00E+00"},{"v":0,"d":"0.00E+00"},{"v":0,"d":"0.00E+00"},{"v":0,"d":"0.00E+00"},{"v":0,"d":"0.00E+00"},{"v":0,"d":"0.00E+00"},{"v":0,"d":"0.00E+00"},{"v":0,"d":"0.00E+00"},{"v":0,"d":"0.00E+00"},{"v":0,"d":"0.00E+00"},{"v":0,"d":"0.00E+00"},{"v":0,"d":"0.00E+00"},{"v":0,"d":"0.00E+00"},{"v":0,"d":"0.00E+00"},{"v":0,"d":"0.00E+00"},{"v":0,"d":"0.00E+00"},{"v":0,"d":"0.00E+00"},{"v":0,"d":"0.00E+00"},{"v":0,"d":"0.00E+00"},{"v":0,"d":"0.00E+00"},{"v":0,"d":"0.00E+00"},{"v":0,"d":"0.00E+00"},{"v":0,"d":"0.00E+00"},{"v":0,"d":"0.00E+00"},{"v":0,"d":"0.00E+00"},{"v":0,"d":"0.00E+00"},{"v":0,"d":"0.00E+00"},{"v":0,"d":"0.00E+00"},{"v":0,"d":"0.00E+00"},{"v":0,"d":"0.00E+00"},{"v":0,"d":"0.00E+00"},{"v":0,"d":"0.00E+00"},{"v":0,"d":"0.00E+00"},{"v":0,"d":"0.00E+00"},{"v":0,"d":"0.00E+00"},{"v":0,"d":"0.00E+00"},{"v":0,"d":"0.00E+00"},{"v":0,"d":"0.00E+00"},{"v":0,"d":"0.00E+00"},{"v":0,"d":"0.00E+00"},{"v":0,"d":"0.00E+00"},{"v":0,"d":"0.00E+00"},{"v":0,"d":"0.00E+00"},{"v":0,"d":"0.00E+00"},{"v":0,"d":"0.00E+00"},{"v":0,"d":"0.00E+00"},{"v":0,"d":"0.00E+00"},{"v":0,"d":"0.00E+00"},{"v":0,"d":"0.00E+00"},{"v":0,"d":"0.00E+00"},{"v":0,"d":"0.00E+00"},{"v":0,"d":"0.00E+00"},{"v":0,"d":"0.00E+00"},{"v":0,"d":"0.00E+00"},{"v":0,"d":"0.00E+00"},{"v":0,"d":"0.00E+00"},{"v":0,"d":"0.00E+00"},{"v":0,"d":"0.00E+00"},{"v":0,"d":"0.00E+00"},{"v":0,"d":"0.00E+00"},{"v":0,"d":"0.00E+00"},{"v":0,"d":"0.00E+00"},{"v":0,"d":"0.00E+00"},{"v":0,"d":"0.00E+00"},{"v":0,"d":"0.00E+00"},{"v":0,"d":"0.00E+00"},{"v":0,"d":"0.00E+00"},{"v":0,"d":"0.00E+00"},{"v":0,"d":"0.00E+00"},{"v":0,"d":"0.00E+00"},{"v":0,"d":"0.00E+00"},{"v":0,"d":"0.00E+00"},{"v":0,"d":"0.00E+00"},{"v":0,"d":"0.00E+00"},{"v":0,"d":"0.00E+00"},{"v":674.231,"d":"6.74E+02"},{"v":0.0004967349,"d":"4.97E-04"},{"v":3.54886e-05,"d":"3.55E-05"},{"v":-1.17222e-07,"d":"-1.17E-07"},{"v":1.19697e-10,"d":"1.20E-10"},0,{"v":0,"d":"0.00E+00"},{"v":0,"d":"0.00E+00"},{"v":0,"d":"0.00E+00"},{"v":0,"d":"0.00E+00"},{"v":0,"d":"0.00E+00"},0,{"v":0,"d":"0.00E+00"},{"v":0,"d":"0.00E+00"},{"v":0,"d":"0.00E+00"},{"v":0,"d":"0.00E+00"},{"v":0,"d":"0.00E+00"},0,{"v":0,"d":"0.00E+00"},{"v":0,"d":"0.00E+00"},{"v":0,"d":"0.00E+00"},{"v":0,"d":"0.00E+00"},{"v":0,"d":"0.00E+00"},0,{"v":0,"d":"0.00E+00"},{"v":0,"d":"0.00E+00"},{"v":0,"d":"0.00E+00"},{"v":0,"d":"0.00E+00"},{"v":0,"d":"0.00E+00"},0,"2012-12-14","Operação comercial                         ",5199,"M"]
[252,"ITIQUIRA_2__","1 - Sudeste","235 - ",252,0,"0 - NÃO HÁ",{"v":0.09999996,"d":"0.10"},{"v":0.09999996,"d":"0.10"},135.33,"0 - NÃO HÁ",1,1,320,320,135.33,184.67,1,0,{"v":320,"d":"3.20E+02"},{"v":0,"d":"0.00E+00"},{"v":0,"d":"0.00E+00"},{"v":0,"d":"0.00E+00"},{"v":0,"d":"0.00E+00"},{"v":0.09999996,"d":"1.00E-01"},{"v":0,"d":"0.00E+00"},{"v":0,"d":"0.00E+00"},{"v":0,"d":"0.00E+00"},{"v":0,"d":"0.00E+00"},14,7,11,18,33,39,40,55,64,32,15,20,0.009074,180.77,1.672,5.403,"1 - Francis",1,1,100,0,2,2.12,25,2,"Yes",2,2,48.3,39,135.33,0,0,0,0,0,0,0,0,0,0,0,0,0,0,0,0,{"v":0,"d":"0.00E+00"},{"v":0,"d":"0.00E+00"},{"v":0,"d":"0.00E+00"},{"v":0,"d":"0.00E+00"},{"v":0,"d":"0.00E+00"},{"v":0,"d":"0.00E+00"},{"v":0,"d":"0.00E+00"},{"v":0,"d":"0.00E+00"},{"v":0,"d":"0.00E+00"},{"v":0,"d":"0.00E+00"},{"v":0,"d":"0.00E+00"},{"v":0,"d":"0.00E+00"},{"v":0,"d":"0.00E+00"},{"v":0,"d":"0.00E+00"},{"v":0,"d":"0.00E+00"},{"v":0,"d":"0.00E+00"},{"v":0,"d":"0.00E+00"},{"v":0,"d":"0.00E+00"},{"v":0,"d":"0.00E+00"},{"v":0,"d":"0.00E+00"},{"v":0,"d":"0.00E+00"},{"v":0,"d":"0.00E+00"},{"v":0,"d":"0.00E+00"},{"v":0,"d":"0.00E+00"},{"v":0,"d":"0.00E+00"},{"v":0,"d":"0.00E+00"},{"v":0,"d":"0.00E+00"},{"v":0,"d":"0.00E+00"},{"v":0,"d":"0.00E+00"},{"v":0,"d":"0.00E+00"},{"v":0,"d":"0.00E+00"},{"v":0,"d":"0.00E+00"},{"v":0,"d":"0.00E+00"},{"v":0,"d":"0.00E+00"},{"v":0,"d":"0.00E+00"},{"v":0,"d":"0.00E+00"},{"v":0,"d":"0.00E+00"},{"v":0,"d":"0.00E+00"},{"v":0,"d":"0.00E+00"},{"v":0,"d":"0.00E+00"},{"v":0,"d":"0.00E+00"},{"v":0,"d":"0.00E+00"},{"v":0,"d":"0.00E+00"},{"v":0,"d":"0.00E+00"},{"v":0,"d":"0.00E+00"},{"v":0,"d":"0.00E+00"},{"v":0,"d":"0.00E+00"},{"v":0,"d":"0.00E+00"},{"v":0,"d":"0.00E+00"},{"v":0,"d":"0.00E+00"},{"v":0,"d":"0.00E+00"},{"v":0,"d":"0.00E+00"},{"v":0,"d":"0.00E+00"},{"v":0,"d":"0.00E+00"},{"v":0,"d":"0.00E+00"},{"v":0,"d":"0.00E+00"},{"v":0,"d":"0.00E+00"},{"v":0,"d":"0.00E+00"},{"v":0,"d":"0.00E+00"},{"v":0,"d":"0.00E+00"},{"v":0,"d":"0.00E+00"},{"v":0,"d":"0.00E+00"},{"v":0,"d":"0.00E+00"},{"v":0,"d":"0.00E+00"},{"v":0,"d":"0.00E+00"},{"v":0,"d":"0.00E+00"},{"v":0,"d":"0.00E+00"},{"v":0,"d":"0.00E+00"},{"v":0,"d":"0.00E+00"},{"v":0,"d":"0.00E+00"},{"v":0,"d":"0.00E+00"},{"v":0,"d":"0.00E+00"},{"v":0,"d":"0.00E+00"},{"v":0,"d":"0.00E+00"},{"v":0,"d":"0.00E+00"},{"v":178.707,"d":"1.79E+02"},{"v":0.0455774,"d":"4.56E-02"},{"v":-0.0003172008,"d":"-3.17E-04"},{"v":1.18529e-06,"d":"1.19E-06"},{"v":-1.72473e-09,"d":"-1.72E-09"},0,{"v":0,"d":"0.00E+00"},{"v":0,"d":"0.00E+00"},{"v":0,"d":"0.00E+00"},{"v":0,"d":"0.00E+00"},{"v":0,"d":"0.00E+00"},0,{"v":0,"d":"0.00E+00"},{"v":0,"d":"0.00E+00"},{"v":0,"d":"0.00E+00"},{"v":0,"d":"0.00E+00"},{"v":0,"d":"0.00E+00"},0,{"v":0,"d":"0.00E+00"},{"v":0,"d":"0.00E+00"},{"v":0,"d":"0.00E+00"},{"v":0,"d":"0.00E+00"},{"v":0,"d":"0.00E+00"},0,{"v":0,"d":"0.00E+00"},{"v":0,"d":"0.00E+00"},{"v":0,"d":"0.00E+00"},{"v":0,"d":"0.00E+00"},{"v":0,"d":"0.00E+00"},0,"2012-12-14","Rev. GF - lote 3/2011                      ",1,"D"]
[253,"SAO_SALVADOR","1 - Sudeste","24 - Eletrosul",253,0,"257 - PEIXE ANGICA",{"v":104,"d":"104.00"},{"v":104,"d":"104.00"},162.63,"0 - NÃO HÁ",952,952,287,287,22.84,264.16,952,0,{"v":287,"d":"2.87E+02"},{"v":0,"d":"0.00E+00"},{"v":0,"d":"0.00E+00"},{"v":0,"d":"0.00E+00"},{"v":0,"d":"0.00E+00"},{"v":104,"d":"1.04E+02"},{"v":0,"d":"0.00E+00"},{"v":0,"d":"0.00E+00"},{"v":0,"d":"0.00E+00"},{"v":0,"d":"0.00E+00"},32,7,15,21,42,55,60,71,91,61,46,36,0.008829,263.45,2.533,8.091,"2 - Kaplan/Propeller",1,1,100,0,2,0.5,107,2,"Yes",2,2,121.6,603,22.84,0,0,0,0,0,0,0,0,0,0,0,0,0,0,0,0,{"v":0,"d":"0.00E+00"},{"v":0,"d":"0.00E+00"},{"v":0,"d":"0.00E+00"},{"v":0,"d":"0.00E+00"},{"v":0,"d":"0.00E+00"},{"v":0,"d":"0.00E+00"},{"v":0,"d":"0.00E+00"},{"v":0,"d":"0.00E+00"},{"v":0,"d":"0.00E+00"},{"v":0,"d":"0.00E+00"},{"v":0,"d":"0.00E+00"},{"v":0,"d":"0.00E+00"},{"v":0,"d":"0.00E+00"},{"v":0,"d":"0.00E+00"},{"v":0,"d":"0.00E+00"},{"v":0,"d":"0.00E+00"},{"v":0,"d":"0.00E+00"},{"v":0,"d":"0.00E+00"},{"v":0,"d":"0.00E+00"},{"v":0,"d":"0.00E+00"},{"v":0,"d":"0.00E+00"},{"v":0,"d":"0.00E+00"},{"v":0,"d":"0.00E+00"},{"v":0,"d":"0.00E+00"},{"v":0,"d":"0.00E+00"},{"v":0,"d":"0.00E+00"},{"v":0,"d":"0.00E+00"},{"v":0,"d":"0.00E+00"},{"v":0,"d":"0.00E+00"},{"v":0,"d":"0.00E+00"},{"v":0,"d":"0.00E+00"},{"v":0,"d":"0.00E+00"},{"v":0,"d":"0.00E+00"},{"v":0,"d":"0.00E+00"},{"v":0,"d":"0.00E+00"},{"v":0,"d":"0.00E+00"},{"v":0,"d":"0.00E+00"},{"v":0,"d":"0.00E+00"},{"v":0,"d":"0.00E+00"},{"v":0,"d":"0.00E+00"},{"v":0,"d":"0.00E+00"},{"v":0,"d":"0.00E+00"},{"v":0,"d":"0.00E+00"},{"v":0,"d":"0.00E+00"},{"v":0,"d":"0.00E+00"},{"v":0,"d":"0.00E+00"},{"v":0,"d":"0.00E+00"},{"v":0,"d":"0.00E+00"},{"v":0,"d":"0.00E+00"},{"v":0,"d":"0.00E+00"},{"v":0,"d":"0.00E+00"},{"v":0,"d":"0.00E+00"},{"v":0,"d":"0.00E+00"},{"v":0,"d":"0.00E+00"},{"v":0,"d":"0.00E+00"},{"v":0,"d":"0.00E+00"},{"v":0,"d":"0.00E+00"},{"v":0,"d":"0.00E+00"},{"v":0,"d":"0.00E+00"},{"v":0,"d":"0.00E+00"},{"v":0,"d":"0.00E+00"},{"v":0,"d":"0.00E+00"},{"v":0,"d":"0.00E+00"},{"v":0,"d":"0.00E+00"},{"v":0,"d":"0.00E+00"},{"v":0,"d":"0.00E+00"},{"v":0,"d":"0.00E+00"},{"v":0,"d":"0.00E+00"},{"v":0,"d":"0.00E+00"},{"v":0,"d":"0.00E+00"},{"v":0,"d":"0.00E+00"},{"v":0,"d":"0.00E+00"},{"v":0,"d":"0.00E+00"},{"v":0,"d":"0.00E+00"},{"v":0,"d":"0.00E+00"},{"v":262.6807,"d":"2.63E+02"},{"v":3.625232e-05,"d":"3.63E-05"},{"v":4.334346e-07,"d":"4.33E-07"},{"v":-6.41248e-11,"d":"-6.41E-11"},{"v":2.975075e-15,"d":"2.98E-15"},0,{"v":0,"d":"0.00E+00"},{"v":0,"d":"0.00E+00"},{"v":0,"d":"0.00E+00"},{"v":0,"d":"0.00E+00"},{"v":0,"d":"0.00E+00"},0,{"v":0,"d":"0.00E+00"},{"v":0,"d":"0.00E+00"},{"v":0,"d":"0.00E+00"},{"v":0,"d":"0.00E+00"},{"v":0,"d":"0.00E+00"},0,{"v":0,"d":"0.00E+00"},{"v":0,"d":"0.00E+00"},{"v":0,"d":"0.00E+00"},{"v":0,"d":"0.00E+00"},{"v":0,"d":"0.00E+00"},0,{"v":0,"d":"0.00E+00"},{"v":0,"d":"0.00E+00"},{"v":0,"d":"0.00E+00"},{"v":0,"d":"0.00E+00"},{"v":0,"d":"0.00E+00"},0,"2007-11-21","LEN A3 2006 - Proj Novo + Cod Alterado     ",952,"D"]
[253,"FIC_SAO_SALV","4 - Norte","24 - Eletrosul",253,0,"303 - FIC PEIXE AN",{"v":104,"d":"104.00"},{"v":104,"d":"104.00"},84.44,"0 - NÃO HÁ",952,952,287,287,0,287,952,0,{"v":287,"d":"2.87E+02"},{"v":0,"d":"0.00E+00"},{"v":0,"d":"0.00E+00"},{"v":0,"d":"0.00E+00"},{"v":0,"d":"0.00E+00"},{"v":104,"d":"1.04E+02"},{"v":0,"d":"0.00E+00"},{"v":0,"d":"0.00E+00"},{"v":0,"d":"0.00E+00"},{"v":0,"d":"0.00E+00"},32,7,15,21,42,55,60,71,91,61,46,36,0,263.45,0,0,"2 - Kaplan/Propeller",1,1,100,0,2,0.5,107,0,"Yes",2,0,121.6,603,22.84,0,0,0,0,0,0,0,0,0,0,0,0,0,0,0,0,{"v":0,"d":"0.00E+00"},{"v":0,"d":"0.00E+00"},{"v":0,"d":"0.00E+00"},{"v":0,"d":"0.00E+00"},{"v":0,"d":"0.00E+00"},{"v":0,"d":"0.00E+00"},{"v":0,"d":"0.00E+00"},{"v":0,"d":"0.00E+00"},{"v":0,"d":"0.00E+00"},{"v":0,"d":"0.00E+00"},{"v":0,"d":"0.00E+00"},{"v":0,"d":"0.00E+00"},{"v":0,"d":"0.00E+00"},{"v":0,"d":"0.00E+00"},{"v":0,"d":"0.00E+00"},{"v":0,"d":"0.00E+00"},{"v":0,"d":"0.00E+00"},{"v":0,"d":"0.00E+00"},{"v":0,"d":"0.00E+00"},{"v":0,"d":"0.00E+00"},{"v":0,"d":"0.00E+00"},{"v":0,"d":"0.00E+00"},{"v":0,"d":"0.00E+00"},{"v":0,"d":"0.00E+00"},{"v":0,"d":"0.00E+00"},{"v":0,"d":"0.00E+00"},{"v":0,"d":"0.00E+00"},{"v":0,"d":"0.00E+00"},{"v":0,"d":"0.00E+00"},{"v":0,"d":"0.00E+00"},{"v":0,"d":"0.00E+00"},{"v":0,"d":"0.00E+00"},{"v":0,"d":"0.00E+00"},{"v":0,"d":"0.00E+00"},{"v":0,"d":"0.00E+00"},{"v":0,"d":"0.00E+00"},{"v":0,"d":"0.00E+00"},{"v":0,"d":"0.00E+00"},{"v":0,"d":"0.00E+00"},{"v":0,"d":"0.00E+00"},{"v":0,"d":"0.00E+00"},{"v":0,"d":"0.00E+00"},{"v":0,"d":"0.00E+00"},{"v":0,"d":"0.00E+00"},{"v":0,"d":"0.00E+00"},{"v":0,"d":"0.00E+00"},{"v":0,"d":"0.00E+00"},{"v":0,"d":"0.00E+00"},{"v":0,"d":"0.00E+00"},{"v":0,"d":"0.00E+00"},{"v":0,"d":"0.00E+00"},{"v":0,"d":"0.00E+00"},{"v":0,"d":"0.00E+00"},{"v":0,"d":"0.00E+00"},{"v":0,"d":"0.00E+00"},{"v":0,"d":"0.00E+00"},{"v":0,"d":"0.00E+00"},{"v":0,"d":"0.00E+00"},{"v":0,"d":"0.00E+00"},{"v":0,"d":"0.00E+00"},{"v":0,"d":"0.00E+00"},{"v":0,"d":"0.00E+00"},{"v":0,"d":"0.00E+00"},{"v":0,"d":"0.00E+00"},{"v":0,"d":"0.00E+00"},{"v":0,"d":"0.00E+00"},{"v":0,"d":"0.00E+00"},{"v":0,"d":"0.00E+00"},{"v":0,"d":"0.00E+00"},{"v":0,"d":"0.00E+00"},{"v":0,"d":"0.00E+00"},{"v":0,"d":"0.00E+00"},{"v":0,"d":"0.00E+00"},{"v":0,"d":"0.00E+00"},{"v":0,"d":"0.00E+00"},{"v":262.6807,"d":"2.63E+02"},{"v":3.625232e-05,"d":"3.63E-05"},{"v":4.334346e-07,"d":"4.33E-07"},{"v":-6.41248e-11,"d":"-6.41E-11"},{"v":2.975075e-15,"d":"2.98E-15"},0,{"v":0,"d":"0.00E+00"},{"v":0,"d":"0.00E+00"},{"v":0,"d":"0.00E+00"},{"v":0,"d":"0.00E+00"},{"v":0,"d":"0.00E+00"},0,{"v":0,"d":"0.00E+00"},{"v":0,"d":"0.00E+00"},{"v":0,"d":"0.00E+00"},{"v":0,"d":"0.00E+00"},{"v":0,"d":"0.00E+00"},0,{"v":0,"d":"0.00E+00"},{"v":0,"d":"0.00E+00"},{"v":0,"d":"0.00E+00"},{"v":0,"d":"0.00E+00"},{"v":0,"d":"0.00E+00"},0,{"v":0,"d":"0.00E+00"},{"v":0,"d":"0.00E+00"},{"v":0,"d":"0.00E+00"},{"v":0,"d":"0.00E+00"},{"v":0,"d":"0.00E+00"},0,"2010-02-10","PMO jan/2010                               ",952,"D"]
[254,"P._CAVALO___","3 - Nordeste","93 - ",254,0,"0 - NÃO HÁ",{"v":125.03930229280377,"d":"125.04"},{"v":95.0089957967939,"d":"95.01"},100.15,"0 - NÃO HÁ",3072,2192,114,106,100.15,13.849999999999994,2192,0,{"v":65.90313,"d":"6.59E+01"},{"v":0.03003821,"d":"3.00E-02"},{"v":-7.557153e-06,"d":"-7.56E-06"},{"v":1.168574e-09,"d":"1.17E-09"},{"v":-7.571734e-14,"d":"-7.57E-14"},{"v":19907.11,"d":"1.99E+04"},{"v":-759.4398,"d":"-7.59E+02"},{"v":10.84168,"d":"1.08E+01"},{"v":-0.06863437,"d":"-6.86E-02"},{"v":0.0001632983,"d":"1.63E-04"},-8,0,32,55,73,60,43,12,-7,-21,-6,-3,0.008829,4.86,2.533,8.091,"1 - Francis",1,1,100,0,2,2.2,1,1,"Yes",2,2,80,90,100.15,0,0,0,0,0,0,0,0,0,0,0,0,0,0,0,0,{"v":0,"d":"0.00E+00"},{"v":0,"d":"0.00E+00"},{"v":0,"d":"0.00E+00"},{"v":0,"d":"0.00E+00"},{"v":0,"d":"0.00E+00"},{"v":0,"d":"0.00E+00"},{"v":0,"d":"0.00E+00"},{"v":0,"d":"0.00E+00"},{"v":0,"d":"0.00E+00"},{"v":0,"d":"0.00E+00"},{"v":0,"d":"0.00E+00"},{"v":0,"d":"0.00E+00"},{"v":0,"d":"0.00E+00"},{"v":0,"d":"0.00E+00"},{"v":0,"d":"0.00E+00"},{"v":0,"d":"0.00E+00"},{"v":0,"d":"0.00E+00"},{"v":0,"d":"0.00E+00"},{"v":0,"d":"0.00E+00"},{"v":0,"d":"0.00E+00"},{"v":0,"d":"0.00E+00"},{"v":0,"d":"0.00E+00"},{"v":0,"d":"0.00E+00"},{"v":0,"d":"0.00E+00"},{"v":0,"d":"0.00E+00"},{"v":0,"d":"0.00E+00"},{"v":0,"d":"0.00E+00"},{"v":0,"d":"0.00E+00"},{"v":0,"d":"0.00E+00"},{"v":0,"d":"0.00E+00"},{"v":0,"d":"0.00E+00"},{"v":0,"d":"0.00E+00"},{"v":0,"d":"0.00E+00"},{"v":0,"d":"0.00E+00"},{"v":0,"d":"0.00E+00"},{"v":0,"d":"0.00E+00"},{"v":0,"d":"0.00E+00"},{"v":0,"d":"0.00E+00"},{"v":0,"d":"0.00E+00"},{"v":0,"d":"0.00E+00"},{"v":0,"d":"0.00E+00"},{"v":0,"d":"0.00E+00"},{"v":0,"d":"0.00E+00"},{"v":0,"d":"0.00E+00"},{"v":0,"d":"0.00E+00"},{"v":0,"d":"0.00E+00"},{"v":0,"d":"0.00E+00"},{"v":0,"d":"0.00E+00"},{"v":0,"d":"0.00E+00"},{"v":0,"d":"0.00E+00"},{"v":0,"d":"0.00E+00"},{"v":0,"d":"0.00E+00"},{"v":0,"d":"0.00E+00"},{"v":0,"d":"0.00E+00"},{"v":0,"d":"0.00E+00"},{"v":0,"d":"0.00E+00"},{"v":0,"d":"0.00E+00"},{"v":0,"d":"0.00E+00"},{"v":0,"d":"0.00E+00"},{"v":0,"d":"0.00E+00"},{"v":0,"d":"0.00E+00"},{"v":0,"d":"0.00E+00"},{"v":0,"d":"0.00E+00"},{"v":0,"d":"0.00E+00"},{"v":0,"d":"0.00E+00"},{"v":0,"d":"0.00E+00"},{"v":0,"d":"0.00E+00"},{"v":0,"d":"0.00E+00"},{"v":0,"d":"0.00E+00"},{"v":0,"d":"0.00E+00"},{"v":0,"d":"0.00E+00"},{"v":0,"d":"0.00E+00"},{"v":0,"d":"0.00E+00"},{"v":0,"d":"0.00E+00"},{"v":0,"d":"0.00E+00"},{"v":4.14481,"d":"4.14E+00"},{"v":0.005542674,"d":"5.54E-03"},{"v":-5.100707e-06,"d":"-5.10E-06"},{"v":2.870954e-09,"d":"2.87E-09"},{"v":-6.078898e-13,"d":"-6.08E-13"},0,{"v":0,"d":"0.00E+00"},{"v":0,"d":"0.00E+00"},{"v":0,"d":"0.00E+00"},{"v":0,"d":"0.00E+00"},{"v":0,"d":"0.00E+00"},0,{"v":0,"d":"0.00E+00"},{"v":0,"d":"0.00E+00"},{"v":0,"d":"0.00E+00"},{"v":0,"d":"0.00E+00"},{"v":0,"d":"0.00E+00"},0,{"v":0,"d":"0.00E+00"},{"v":0,"d":"0.00E+00"},{"v":0,"d":"0.00E+00"},{"v":0,"d":"0.00E+00"},{"v":0,"d":"0.00E+00"},0,{"v":0,"d":"0.00E+00"},{"v":0,"d":"0.00E+00"},{"v":0,"d":"0.00E+00"},{"v":0,"d":"0.00E+00"},{"v":0,"d":"0.00E+00"},0,"2007-11-21","posto natural = 254 + Cod Alterado         ",3072,"M"]
[255,"IRAPE_______","1 - Sudeste","18 - Cemig",255,0,"149 - MURTA       ",{"v":137.15219930999956,"d":"137.15"},{"v":59.99526937635346,"d":"60.00"},{"v":166.4,"d":"166.40"},"0 - NÃO HÁ",5963.92,2267.94,510,470.8,166.4,343.6,2267.94,0,{"v":414.7691,"d":"4.15E+02"},{"v":0.03533041,"d":"3.53E-02"},{"v":-5.884825e-06,"d":"-5.88E-06"},{"v":5.821389e-10,"d":"5.82E-10"},{"v":-2.3434e-14,"d":"-2.34E-14"},{"v":4771.56,"d":"4.77E+03"},{"v":-22.2022,"d":"-2.22E+01"},{"v":0.0236388,"d":"2.36E-02"},{"v":1.36246e-05,"d":"1.36E-05"},{"v":-1.8729e-08,"d":"-1.87E-08"},-13,-7,23,56,72,72,63,37,37,43,31,17,0.009025,331.61,2.533,8.091,"1 - Francis",1,1,100,0,2,2.7,8,2,"No",2,3,133,89,166.4,0,0,0,0,0,0,0,0,0,0,0,0,0,0,0,0,{"v":0,"d":"0.00E+00"},{"v":0,"d":"0.00E+00"},{"v":0,"d":"0.00E+00"},{"v":0,"d":"0.00E+00"},{"v":0,"d":"0.00E+00"},{"v":0,"d":"0.00E+00"},{"v":0,"d":"0.00E+00"},{"v":0,"d":"0.00E+00"},{"v":0,"d":"0.00E+00"},{"v":0,"d":"0.00E+00"},{"v":0,"d":"0.00E+00"},{"v":0,"d":"0.00E+00"},{"v":0,"d":"0.00E+00"},{"v":0,"d":"0.00E+00"},{"v":0,"d":"0.00E+00"},{"v":0,"d":"0.00E+00"},{"v":0,"d":"0.00E+00"},{"v":0,"d":"0.00E+00"},{"v":0,"d":"0.00E+00"},{"v":0,"d":"0.00E+00"},{"v":0,"d":"0.00E+00"},{"v":0,"d":"0.00E+00"},{"v":0,"d":"0.00E+00"},{"v":0,"d":"0.00E+00"},{"v":0,"d":"0.00E+00"},{"v":0,"d":"0.00E+00"},{"v":0,"d":"0.00E+00"},{"v":0,"d":"0.00E+00"},{"v":0,"d":"0.00E+00"},{"v":0,"d":"0.00E+00"},{"v":0,"d":"0.00E+00"},{"v":0,"d":"0.00E+00"},{"v":0,"d":"0.00E+00"},{"v":0,"d":"0.00E+00"},{"v":0,"d":"0.00E+00"},{"v":0,"d":"0.00E+00"},{"v":0,"d":"0.00E+00"},{"v":0,"d":"0.00E+00"},{"v":0,"d":"0.00E+00"},{"v":0,"d":"0.00E+00"},{"v":0,"d":"0.00E+00"},{"v":0,"d":"0.00E+00"},{"v":0,"d":"0.00E+00"},{"v":0,"d":"0.00E+00"},{"v":0,"d":"0.00E+00"},{"v":0,"d":"0.00E+00"},{"v":0,"d":"0.00E+00"},{"v":0,"d":"0.00E+00"},{"v":0,"d":"0.00E+00"},{"v":0,"d":"0.00E+00"},{"v":0,"d":"0.00E+00"},{"v":0,"d":"0.00E+00"},{"v":0,"d":"0.00E+00"},{"v":0,"d":"0.00E+00"},{"v":0,"d":"0.00E+00"},{"v":0,"d":"0.00E+00"},{"v":0,"d":"0.00E+00"},{"v":0,"d":"0.00E+00"},{"v":0,"d":"0.00E+00"},{"v":0,"d":"0.00E+00"},{"v":0,"d":"0.00E+00"},{"v":0,"d":"0.00E+00"},{"v":0,"d":"0.00E+00"},{"v":0,"d":"0.00E+00"},{"v":0,"d":"0.00E+00"},{"v":0,"d":"0.00E+00"},{"v":0,"d":"0.00E+00"},{"v":0,"d":"0.00E+00"},{"v":0,"d":"0.00E+00"},{"v":0,"d":"0.00E+00"},{"v":0,"d":"0.00E+00"},{"v":0,"d":"0.00E+00"},{"v":0,"d":"0.00E+00"},{"v":0,"d":"0.00E+00"},{"v":0,"d":"0.00E+00"},{"v":328.22,"d":"3.28E+02"},{"v":0.0219721,"d":"2.20E-02"},{"v":-2.4763e-05,"d":"-2.48E-05"},{"v":1.38855e-08,"d":"1.39E-08"},{"v":-2.92028e-12,"d":"-2.92E-12"},0,{"v":0,"d":"0.00E+00"},{"v":0,"d":"0.00E+00"},{"v":0,"d":"0.00E+00"},{"v":0,"d":"0.00E+00"},{"v":0,"d":"0.00E+00"},0,{"v":0,"d":"0.00E+00"},{"v":0,"d":"0.00E+00"},{"v":0,"d":"0.00E+00"},{"v":0,"d":"0.00E+00"},{"v":0,"d":"0.00E+00"},0,{"v":0,"d":"0.00E+00"},{"v":0,"d":"0.00E+00"},{"v":0,"d":"0.00E+00"},{"v":0,"d":"0.00E+00"},{"v":0,"d":"0.00E+00"},0,{"v":0,"d":"0.00E+00"},{"v":0,"d":"0.00E+00"},{"v":0,"d":"0.00E+00"},{"v":0,"d":"0.00E+00"},{"v":0,"d":"0.00E+00"},0,"2012-10-05","Rev. GF - lote 1/2012                      ",5963.92,"M"]
[255,"FIC_IRAPE___","3 - Nordeste","18 - Cemig",255,0,"307 - FIC MURTA   ",{"v":137.15219930999956,"d":"137.15"},{"v":59.99526937635346,"d":"60.00"},{"v":76.7,"d":"76.70"},"0 - NÃO HÁ",5963.92,2267.94,510,470.8,0,510,2267.94,0,{"v":414.7691,"d":"4.15E+02"},{"v":0.03533041,"d":"3.53E-02"},{"v":-5.884825e-06,"d":"-5.88E-06"},{"v":5.821389e-10,"d":"5.82E-10"},{"v":-2.3434e-14,"d":"-2.34E-14"},{"v":4771.56,"d":"4.77E+03"},{"v":-22.2022,"d":"-2.22E+01"},{"v":0.0236388,"d":"2.36E-02"},{"v":1.36246e-05,"d":"1.36E-05"},{"v":-1.8729e-08,"d":"-1.87E-08"},-13,-7,23,56,72,72,63,37,37,43,31,17,0,331.61,0,0,"1 - Francis",1,1,100,0,2,2.7,8,0,"No",2,0,133,89,166.4,0,0,0,0,0,0,0,0,0,0,0,0,0,0,0,0,{"v":0,"d":"0.00E+00"},{"v":0,"d":"0.00E+00"},{"v":0,"d":"0.00E+00"},{"v":0,"d":"0.00E+00"},{"v":0,"d":"0.00E+00"},{"v":0,"d":"0.00E+00"},{"v":0,"d":"0.00E+00"},{"v":0,"d":"0.00E+00"},{"v":0,"d":"0.00E+00"},{"v":0,"d":"0.00E+00"},{"v":0,"d":"0.00E+00"},{"v":0,"d":"0.00E+00"},{"v":0,"d":"0.00E+00"},{"v":0,"d":"0.00E+00"},{"v":0,"d":"0.00E+00"},{"v":0,"d":"0.00E+00"},{"v":0,"d":"0.00E+00"},{"v":0,"d":"0.00E+00"},{"v":0,"d":"0.00E+00"},{"v":0,"d":"0.00E+00"},{"v":0,"d":"0.00E+00"},{"v":0,"d":"0.00E+00"},{"v":0,"d":"0.00E+00"},{"v":0,"d":"0.00E+00"},{"v":0,"d":"0.00E+00"},{"v":0,"d":"0.00E+00"},{"v":0,"d":"0.00E+00"},{"v":0,"d":"0.00E+00"},{"v":0,"d":"0.00E+00"},{"v":0,"d":"0.00E+00"},{"v":0,"d":"0.00E+00"},{"v":0,"d":"0.00E+00"},{"v":0,"d":"0.00E+00"},{"v":0,"d":"0.00E+00"},{"v":0,"d":"0.00E+00"},{"v":0,"d":"0.00E+00"},{"v":0,"d":"0.00E+00"},{"v":0,"d":"0.00E+00"},{"v":0,"d":"0.00E+00"},{"v":0,"d":"0.00E+00"},{"v":0,"d":"0.00E+00"},{"v":0,"d":"0.00E+00"},{"v":0,"d":"0.00E+00"},{"v":0,"d":"0.00E+00"},{"v":0,"d":"0.00E+00"},{"v":0,"d":"0.00E+00"},{"v":0,"d":"0.00E+00"},{"v":0,"d":"0.00E+00"},{"v":0,"d":"0.00E+00"},{"v":0,"d":"0.00E+00"},{"v":0,"d":"0.00E+00"},{"v":0,"d":"0.00E+00"},{"v":0,"d":"0.00E+00"},{"v":0,"d":"0.00E+00"},{"v":0,"d":"0.00E+00"},{"v":0,"d":"0.00E+00"},{"v":0,"d":"0.00E+00"},{"v":0,"d":"0.00E+00"},{"v":0,"d":"0.00E+00"},{"v":0,"d":"0.00E+00"},{"v":0,"d":"0.00E+00"},{"v":0,"d":"0.00E+00"},{"v":0,"d":"0.00E+00"},{"v":0,"d":"0.00E+00"},{"v":0,"d":"0.00E+00"},{"v":0,"d":"0.00E+00"},{"v":0,"d":"0.00E+00"},{"v":0,"d":"0.00E+00"},{"v":0,"d":"0.00E+00"},{"v":0,"d":"0.00E+00"},{"v":0,"d":"0.00E+00"},{"v":0,"d":"0.00E+00"},{"v":0,"d":"0.00E+00"},{"v":0,"d":"0.00E+00"},{"v":0,"d":"0.00E+00"},{"v":328.22,"d":"3.28E+02"},{"v":0.0219721,"d":"2.20E-02"},{"v":-2.4763e-05,"d":"-2.48E-05"},{"v":1.38855e-08,"d":"1.39E-08"},{"v":-2.92028e-12,"d":"-2.92E-12"},0,{"v":0,"d":"0.00E+00"},{"v":0,"d":"0.00E+00"},{"v":0,"d":"0.00E+00"},{"v":0,"d":"0.00E+00"},{"v":0,"d":"0.00E+00"},0,{"v":0,"d":"0.00E+00"},{"v":0,"d":"0.00E+00"},{"v":0,"d":"0.00E+00"},{"v":0,"d":"0.00E+00"},{"v":0,"d":"0.00E+00"},0,{"v":0,"d":"0.00E+00"},{"v":0,"d":"0.00E+00"},{"v":0,"d":"0.00E+00"},{"v":0,"d":"0.00E+00"},{"v":0,"d":"0.00E+00"},0,{"v":0,"d":"0.00E+00"},{"v":0,"d":"0.00E+00"},{"v":0,"d":"0.00E+00"},{"v":0,"d":"0.00E+00"},{"v":0,"d":"0.00E+00"},0,"2012-10-05","Rev. GF - lote 1/2012                      ",5963.92,"M"]
[257,"PEIXE_ANGICA","1 - Sudeste","19 - Furnas",257,0,"448 - IPUEIRAS    ",{"v":293.966104520252,"d":"293.97"},{"v":235.8574719603639,"d":"235.86"},139.79,"0 - NÃO HÁ",2741,2212.7,263,261,26.35,236.65,2212.7,0,{"v":239.2818,"d":"2.39E+02"},{"v":0.0291567,"d":"2.92E-02"},{"v":-1.80209e-05,"d":"-1.80E-05"},{"v":5.657203e-09,"d":"5.66E-09"},{"v":-6.60896e-13,"d":"-6.61E-13"},{"v":-583919.7,"d":"-5.84E+05"},{"v":7064.895,"d":"7.06E+03"},{"v":-28.51026,"d":"-2.85E+01"},{"v":0.03837916,"d":"3.84E-02"},{"v":0,"d":"0.00E+00"},24,6,11,7,34,53,61,71,93,60,41,35,0.009133,235.47,2.533,8.091,"2 - Kaplan/Propeller",1,1,100,0,2,0.46,185,2,"Yes",2,3,166.3,691,26.35,0,0,0,0,0,0,0,0,0,0,0,0,0,0,0,0,{"v":0,"d":"0.00E+00"},{"v":0,"d":"0.00E+00"},{"v":0,"d":"0.00E+00"},{"v":0,"d":"0.00E+00"},{"v":0,"d":"0.00E+00"},{"v":0,"d":"0.00E+00"},{"v":0,"d":"0.00E+00"},{"v":0,"d":"0.00E+00"},{"v":0,"d":"0.00E+00"},{"v":0,"d":"0.00E+00"},{"v":0,"d":"0.00E+00"},{"v":0,"d":"0.00E+00"},{"v":0,"d":"0.00E+00"},{"v":0,"d":"0.00E+00"},{"v":0,"d":"0.00E+00"},{"v":0,"d":"0.00E+00"},{"v":0,"d":"0.00E+00"},{"v":0,"d":"0.00E+00"},{"v":0,"d":"0.00E+00"},{"v":0,"d":"0.00E+00"},{"v":0,"d":"0.00E+00"},{"v":0,"d":"0.00E+00"},{"v":0,"d":"0.00E+00"},{"v":0,"d":"0.00E+00"},{"v":0,"d":"0.00E+00"},{"v":0,"d":"0.00E+00"},{"v":0,"d":"0.00E+00"},{"v":0,"d":"0.00E+00"},{"v":0,"d":"0.00E+00"},{"v":0,"d":"0.00E+00"},{"v":0,"d":"0.00E+00"},{"v":0,"d":"0.00E+00"},{"v":0,"d":"0.00E+00"},{"v":0,"d":"0.00E+00"},{"v":0,"d":"0.00E+00"},{"v":0,"d":"0.00E+00"},{"v":0,"d":"0.00E+00"},{"v":0,"d":"0.00E+00"},{"v":0,"d":"0.00E+00"},{"v":0,"d":"0.00E+00"},{"v":0,"d":"0.00E+00"},{"v":0,"d":"0.00E+00"},{"v":0,"d":"0.00E+00"},{"v":0,"d":"0.00E+00"},{"v":0,"d":"0.00E+00"},{"v":0,"d":"0.00E+00"},{"v":0,"d":"0.00E+00"},{"v":0,"d":"0.00E+00"},{"v":0,"d":"0.00E+00"},{"v":0,"d":"0.00E+00"},{"v":0,"d":"0.00E+00"},{"v":0,"d":"0.00E+00"},{"v":0,"d":"0.00E+00"},{"v":0,"d":"0.00E+00"},{"v":0,"d":"0.00E+00"},{"v":0,"d":"0.00E+00"},{"v":0,"d":"0.00E+00"},{"v":0,"d":"0.00E+00"},{"v":0,"d":"0.00E+00"},{"v":0,"d":"0.00E+00"},{"v":0,"d":"0.00E+00"},{"v":0,"d":"0.00E+00"},{"v":0,"d":"0.00E+00"},{"v":0,"d":"0.00E+00"},{"v":0,"d":"0.00E+00"},{"v":0,"d":"0.00E+00"},{"v":0,"d":"0.00E+00"},{"v":0,"d":"0.00E+00"},{"v":0,"d":"0.00E+00"},{"v":0,"d":"0.00E+00"},{"v":0,"d":"0.00E+00"},{"v":0,"d":"0.00E+00"},{"v":0,"d":"0.00E+00"},{"v":0,"d":"0.00E+00"},{"v":0,"d":"0.00E+00"},{"v":232.6799,"d":"2.33E+02"},{"v":0.001970203,"d":"1.97E-03"},{"v":-2.428907e-07,"d":"-2.43E-07"},{"v":1.931554e-11,"d":"1.93E-11"},{"v":-5.888469e-16,"d":"-5.89E-16"},0,{"v":0,"d":"0.00E+00"},{"v":0,"d":"0.00E+00"},{"v":0,"d":"0.00E+00"},{"v":0,"d":"0.00E+00"},{"v":0,"d":"0.00E+00"},0,{"v":0,"d":"0.00E+00"},{"v":0,"d":"0.00E+00"},{"v":0,"d":"0.00E+00"},{"v":0,"d":"0.00E+00"},{"v":0,"d":"0.00E+00"},0,{"v":0,"d":"0.00E+00"},{"v":0,"d":"0.00E+00"},{"v":0,"d":"0.00E+00"},{"v":0,"d":"0.00E+00"},{"v":0,"d":"0.00E+00"},0,{"v":0,"d":"0.00E+00"},{"v":0,"d":"0.00E+00"},{"v":0,"d":"0.00E+00"},{"v":0,"d":"0.00E+00"},{"v":0,"d":"0.00E+00"},0,"2011-03-23","Recálculo lote 1 2011                      ",2741,"M"]
[257,"FIC_PEIXE_AN","4 - Norte","19 - Furnas",257,0,"449 - FIC IPUEIRAS",{"v":293.966104520252,"d":"293.97"},{"v":235.8574719603639,"d":"235.86"},84.44,"0 - NÃO HÁ",2741,2212.7,263,261,0,263,2212.7,0,{"v":239.2818,"d":"2.39E+02"},{"v":0.0291567,"d":"2.92E-02"},{"v":-1.80209e-05,"d":"-1.80E-05"},{"v":5.657203e-09,"d":"5.66E-09"},{"v":-6.60896e-13,"d":"-6.61E-13"},{"v":-583919.7,"d":"-5.84E+05"},{"v":7064.895,"d":"7.06E+03"},{"v":-28.51026,"d":"-2.85E+01"},{"v":0.03837916,"d":"3.84E-02"},{"v":0,"d":"0.00E+00"},24,6,11,7,34,53,61,71,93,60,41,35,0,235.47,0,0,"2 - Kaplan/Propeller",1,1,100,0,2,0.46,185,0,"Yes",2,0,166.3,691,26.35,0,0,0,0,0,0,0,0,0,0,0,0,0,0,0,0,{"v":0,"d":"0.00E+00"},{"v":0,"d":"0.00E+00"},{"v":0,"d":"0.00E+00"},{"v":0,"d":"0.00E+00"},{"v":0,"d":"0.00E+00"},{"v":0,"d":"0.00E+00"},{"v":0,"d":"0.00E+00"},{"v":0,"d":"0.00E+00"},{"v":0,"d":"0.00E+00"},{"v":0,"d":"0.00E+00"},{"v":0,"d":"0.00E+00"},{"v":0,"d":"0.00E+00"},{"v":0,"d":"0.00E+00"},{"v":0,"d":"0.00E+00"},{"v":0,"d":"0.00E+00"},{"v":0,"d":"0.00E+00"},{"v":0,"d":"0.00E+00"},{"v":0,"d":"0.00E+00"},{"v":0,"d":"0.00E+00"},{"v":0,"d":"0.00E+00"},{"v":0,"d":"0.00E+00"},{"v":0,"d":"0.00E+00"},{"v":0,"d":"0.00E+00"},{"v":0,"d":"0.00E+00"},{"v":0,"d":"0.00E+00"},{"v":0,"d":"0.00E+00"},{"v":0,"d":"0.00E+00"},{"v":0,"d":"0.00E+00"},{"v":0,"d":"0.00E+00"},{"v":0,"d":"0.00E+00"},{"v":0,"d":"0.00E+00"},{"v":0,"d":"0.00E+00"},{"v":0,"d":"0.00E+00"},{"v":0,"d":"0.00E+00"},{"v":0,"d":"0.00E+00"},{"v":0,"d":"0.00E+00"},{"v":0,"d":"0.00E+00"},{"v":0,"d":"0.00E+00"},{"v":0,"d":"0.00E+00"},{"v":0,"d":"0.00E+00"},{"v":0,"d":"0.00E+00"},{"v":0,"d":"0.00E+00"},{"v":0,"d":"0.00E+00"},{"v":0,"d":"0.00E+00"},{"v":0,"d":"0.00E+00"},{"v":0,"d":"0.00E+00"},{"v":0,"d":"0.00E+00"},{"v":0,"d":"0.00E+00"},{"v":0,"d":"0.00E+00"},{"v":0,"d":"0.00E+00"},{"v":0,"d":"0.00E+00"},{"v":0,"d":"0.00E+00"},{"v":0,"d":"0.00E+00"},{"v":0,"d":"0.00E+00"},{"v":0,"d":"0.00E+00"},{"v":0,"d":"0.00E+00"},{"v":0,"d":"0.00E+00"},{"v":0,"d":"0.00E+00"},{"v":0,"d":"0.00E+00"},{"v":0,"d":"0.00E+00"},{"v":0,"d":"0.00E+00"},{"v":0,"d":"0.00E+00"},{"v":0,"d":"0.00E+00"},{"v":0,"d":"0.00E+00"},{"v":0,"d":"0.00E+00"},{"v":0,"d":"0.00E+00"},{"v":0,"d":"0.00E+00"},{"v":0,"d":"0.00E+00"},{"v":0,"d":"0.00E+00"},{"v":0,"d":"0.00E+00"},{"v":0,"d":"0.00E+00"},{"v":0,"d":"0.00E+00"},{"v":0,"d":"0.00E+00"},{"v":0,"d":"0.00E+00"},{"v":0,"d":"0.00E+00"},{"v":232.6799,"d":"2.33E+02"},{"v":0.001970203,"d":"1.97E-03"},{"v":-2.428907e-07,"d":"-2.43E-07"},{"v":1.931554e-11,"d":"1.93E-11"},{"v":-5.888469e-16,"d":"-5.89E-16"},0,{"v":0,"d":"0.00E+00"},{"v":0,"d":"0.00E+00"},{"v":0,"d":"0.00E+00"},{"v":0,"d":"0.00E+00"},{"v":0,"d":"0.00E+00"},0,{"v":0,"d":"0.00E+00"},{"v":0,"d":"0.00E+00"},{"v":0,"d":"0.00E+00"},{"v":0,"d":"0.00E+00"},{"v":0,"d":"0.00E+00"},0,{"v":0,"d":"0.00E+00"},{"v":0,"d":"0.00E+00"},{"v":0,"d":"0.00E+00"},{"v":0,"d":"0.00E+00"},{"v":0,"d":"0.00E+00"},0,{"v":0,"d":"0.00E+00"},{"v":0,"d":"0.00E+00"},{"v":0,"d":"0.00E+00"},{"v":0,"d":"0.00E+00"},{"v":0,"d":"0.00E+00"},0,"2012-04-04","Rev. GF - lote 1/2011                      ",2741,"M"]
[258,"MURTA_______","1 - Sudeste","129 - ",258,0,"519 - Jenipapo    ",{"v":20.965907894999418,"d":"20.97"},{"v":20.965907894999418,"d":"20.97"},{"v":0,"d":"0.00"},"0 - NÃO HÁ",339.5,339.5,330,330,0,330,339.5,0,{"v":289.8279,"d":"2.90E+02"},{"v":0.340588,"d":"3.41E-01"},{"v":-0.00138509,"d":"-1.39E-03"},{"v":2.94197e-06,"d":"2.94E-06"},{"v":-2.34332e-09,"d":"-2.34E-09"},{"v":2385.48,"d":"2.39E+03"},{"v":-19.98019,"d":"-2.00E+01"},{"v":0.0484207,"d":"4.84E-02"},{"v":-1.33709e-05,"d":"-1.34E-05"},{"v":-4.75205e-08,"d":"-4.75E-08"},-17,6,45,72,80,79,67,39,57,72,41,5,0.008927,287.64,1.672,5.403,"2 - Kaplan/Propeller",1,1,100,0,2,1.3,14,2,"Yes",2,3,40,111,40.3,0,0,0,0,0,0,0,0,0,0,0,0,0,0,0,0,{"v":0,"d":"0.00E+00"},{"v":0,"d":"0.00E+00"},{"v":0,"d":"0.00E+00"},{"v":0,"d":"0.00E+00"},{"v":0,"d":"0.00E+00"},{"v":0,"d":"0.00E+00"},{"v":0,"d":"0.00E+00"},{"v":0,"d":"0.00E+00"},{"v":0,"d":"0.00E+00"},{"v":0,"d":"0.00E+00"},{"v":0,"d":"0.00E+00"},{"v":0,"d":"0.00E+00"},{"v":0,"d":"0.00E+00"},{"v":0,"d":"0.00E+00"},{"v":0,"d":"0.00E+00"},{"v":0,"d":"0.00E+00"},{"v":0,"d":"0.00E+00"},{"v":0,"d":"0.00E+00"},{"v":0,"d":"0.00E+00"},{"v":0,"d":"0.00E+00"},{"v":0,"d":"0.00E+00"},{"v":0,"d":"0.00E+00"},{"v":0,"d":"0.00E+00"},{"v":0,"d":"0.00E+00"},{"v":0,"d":"0.00E+00"},{"v":0,"d":"0.00E+00"},{"v":0,"d":"0.00E+00"},{"v":0,"d":"0.00E+00"},{"v":0,"d":"0.00E+00"},{"v":0,"d":"0.00E+00"},{"v":0,"d":"0.00E+00"},{"v":0,"d":"0.00E+00"},{"v":0,"d":"0.00E+00"},{"v":0,"d":"0.00E+00"},{"v":0,"d":"0.00E+00"},{"v":0,"d":"0.00E+00"},{"v":0,"d":"0.00E+00"},{"v":0,"d":"0.00E+00"},{"v":0,"d":"0.00E+00"},{"v":0,"d":"0.00E+00"},{"v":0,"d":"0.00E+00"},{"v":0,"d":"0.00E+00"},{"v":0,"d":"0.00E+00"},{"v":0,"d":"0.00E+00"},{"v":0,"d":"0.00E+00"},{"v":0,"d":"0.00E+00"},{"v":0,"d":"0.00E+00"},{"v":0,"d":"0.00E+00"},{"v":0,"d":"0.00E+00"},{"v":0,"d":"0.00E+00"},{"v":0,"d":"0.00E+00"},{"v":0,"d":"0.00E+00"},{"v":0,"d":"0.00E+00"},{"v":0,"d":"0.00E+00"},{"v":0,"d":"0.00E+00"},{"v":0,"d":"0.00E+00"},{"v":0,"d":"0.00E+00"},{"v":0,"d":"0.00E+00"},{"v":0,"d":"0.00E+00"},{"v":0,"d":"0.00E+00"},{"v":0,"d":"0.00E+00"},{"v":0,"d":"0.00E+00"},{"v":0,"d":"0.00E+00"},{"v":0,"d":"0.00E+00"},{"v":0,"d":"0.00E+00"},{"v":0,"d":"0.00E+00"},{"v":0,"d":"0.00E+00"},{"v":0,"d":"0.00E+00"},{"v":0,"d":"0.00E+00"},{"v":0,"d":"0.00E+00"},{"v":0,"d":"0.00E+00"},{"v":0,"d":"0.00E+00"},{"v":0,"d":"0.00E+00"},{"v":0,"d":"0.00E+00"},{"v":0,"d":"0.00E+00"},{"v":286.2,"d":"2.86E+02"},{"v":0.007493697,"d":"7.49E-03"},{"v":-7.512899e-06,"d":"-7.51E-06"},{"v":4.391897e-09,"d":"4.39E-09"},{"v":-9.316792e-13,"d":"-9.32E-13"},0,{"v":0,"d":"0.00E+00"},{"v":0,"d":"0.00E+00"},{"v":0,"d":"0.00E+00"},{"v":0,"d":"0.00E+00"},{"v":0,"d":"0.00E+00"},0,{"v":0,"d":"0.00E+00"},{"v":0,"d":"0.00E+00"},{"v":0,"d":"0.00E+00"},{"v":0,"d":"0.00E+00"},{"v":0,"d":"0.00E+00"},0,{"v":0,"d":"0.00E+00"},{"v":0,"d":"0.00E+00"},{"v":0,"d":"0.00E+00"},{"v":0,"d":"0.00E+00"},{"v":0,"d":"0.00E+00"},0,{"v":0,"d":"0.00E+00"},{"v":0,"d":"0.00E+00"},{"v":0,"d":"0.00E+00"},{"v":0,"d":"0.00E+00"},{"v":0,"d":"0.00E+00"},0,"2010-01-27","Leilão 003/2000 - Deck Newave              ",339.5,"D"]
[258,"FIC_MURTA___","3 - Nordeste","129 - ",258,0,"520 - Fic Jenipapo",{"v":20.965907894999418,"d":"20.97"},{"v":20.965907894999418,"d":"20.97"},{"v":76.7,"d":"76.70"},"0 - NÃO HÁ",339.5,339.5,330,330,0,330,339.5,0,{"v":289.8279,"d":"2.90E+02"},{"v":0.340588,"d":"3.41E-01"},{"v":-0.00138509,"d":"-1.39E-03"},{"v":2.94197e-06,"d":"2.94E-06"},{"v":-2.34332e-09,"d":"-2.34E-09"},{"v":2385.48,"d":"2.39E+03"},{"v":-19.98019,"d":"-2.00E+01"},{"v":0.0484207,"d":"4.84E-02"},{"v":-1.33709e-05,"d":"-1.34E-05"},{"v":-4.75205e-08,"d":"-4.75E-08"},-17,6,45,72,80,79,67,39,57,72,41,5,0,287.64,0,0,"2 - Kaplan/Propeller",1,1,100,0,2,1.3,14,0,"Yes",2,0,40,111,40.3,0,0,0,0,0,0,0,0,0,0,0,0,0,0,0,0,{"v":0,"d":"0.00E+00"},{"v":0,"d":"0.00E+00"},{"v":0,"d":"0.00E+00"},{"v":0,"d":"0.00E+00"},{"v":0,"d":"0.00E+00"},{"v":0,"d":"0.00E+00"},{"v":0,"d":"0.00E+00"},{"v":0,"d":"0.00E+00"},{"v":0,"d":"0.00E+00"},{"v":0,"d":"0.00E+00"},{"v":0,"d":"0.00E+00"},{"v":0,"d":"0.00E+00"},{"v":0,"d":"0.00E+00"},{"v":0,"d":"0.00E+00"},{"v":0,"d":"0.00E+00"},{"v":0,"d":"0.00E+00"},{"v":0,"d":"0.00E+00"},{"v":0,"d":"0.00E+00"},{"v":0,"d":"0.00E+00"},{"v":0,"d":"0.00E+00"},{"v":0,"d":"0.00E+00"},{"v":0,"d":"0.00E+00"},{"v":0,"d":"0.00E+00"},{"v":0,"d":"0.00E+00"},{"v":0,"d":"0.00E+00"},{"v":0,"d":"0.00E+00"},{"v":0,"d":"0.00E+00"},{"v":0,"d":"0.00E+00"},{"v":0,"d":"0.00E+00"},{"v":0,"d":"0.00E+00"},{"v":0,"d":"0.00E+00"},{"v":0,"d":"0.00E+00"},{"v":0,"d":"0.00E+00"},{"v":0,"d":"0.00E+00"},{"v":0,"d":"0.00E+00"},{"v":0,"d":"0.00E+00"},{"v":0,"d":"0.00E+00"},{"v":0,"d":"0.00E+00"},{"v":0,"d":"0.00E+00"},{"v":0,"d":"0.00E+00"},{"v":0,"d":"0.00E+00"},{"v":0,"d":"0.00E+00"},{"v":0,"d":"0.00E+00"},{"v":0,"d":"0.00E+00"},{"v":0,"d":"0.00E+00"},{"v":0,"d":"0.00E+00"},{"v":0,"d":"0.00E+00"},{"v":0,"d":"0.00E+00"},{"v":0,"d":"0.00E+00"},{"v":0,"d":"0.00E+00"},{"v":0,"d":"0.00E+00"},{"v":0,"d":"0.00E+00"},{"v":0,"d":"0.00E+00"},{"v":0,"d":"0.00E+00"},{"v":0,"d":"0.00E+00"},{"v":0,"d":"0.00E+00"},{"v":0,"d":"0.00E+00"},{"v":0,"d":"0.00E+00"},{"v":0,"d":"0.00E+00"},{"v":0,"d":"0.00E+00"},{"v":0,"d":"0.00E+00"},{"v":0,"d":"0.00E+00"},{"v":0,"d":"0.00E+00"},{"v":0,"d":"0.00E+00"},{"v":0,"d":"0.00E+00"},{"v":0,"d":"0.00E+00"},{"v":0,"d":"0.00E+00"},{"v":0,"d":"0.00E+00"},{"v":0,"d":"0.00E+00"},{"v":0,"d":"0.00E+00"},{"v":0,"d":"0.00E+00"},{"v":0,"d":"0.00E+00"},{"v":0,"d":"0.00E+00"},{"v":0,"d":"0.00E+00"},{"v":0,"d":"0.00E+00"},{"v":286.2,"d":"2.86E+02"},{"v":0.007493697,"d":"7.49E-03"},{"v":-7.512899e-06,"d":"-7.51E-06"},{"v":4.391897e-09,"d":"4.39E-09"},{"v":-9.316792e-13,"d":"-9.32E-13"},0,{"v":0,"d":"0.00E+00"},{"v":0,"d":"0.00E+00"},{"v":0,"d":"0.00E+00"},{"v":0,"d":"0.00E+00"},{"v":0,"d":"0.00E+00"},0,{"v":0,"d":"0.00E+00"},{"v":0,"d":"0.00E+00"},{"v":0,"d":"0.00E+00"},{"v":0,"d":"0.00E+00"},{"v":0,"d":"0.00E+00"},0,{"v":0,"d":"0.00E+00"},{"v":0,"d":"0.00E+00"},{"v":0,"d":"0.00E+00"},{"v":0,"d":"0.00E+00"},{"v":0,"d":"0.00E+00"},0,{"v":0,"d":"0.00E+00"},{"v":0,"d":"0.00E+00"},{"v":0,"d":"0.00E+00"},{"v":0,"d":"0.00E+00"},{"v":0,"d":"0.00E+00"},0,"2012-05-09","Leilão 003/2000 - Deck Newave              ",339.5,"D"]
[259,"ITIQUIRA_1__","1 - Sudeste","235 - ",259,0,"305 - ITIQUIRA 2  ",{"v":2.099999,"d":"2.10"},{"v":2.099999,"d":"2.10"},221.43,"0 - NÃO HÁ",5,5,412,412,86.1,325.9,5,0,{"v":412,"d":"4.12E+02"},{"v":0,"d":"0.00E+00"},{"v":0,"d":"0.00E+00"},{"v":0,"d":"0.00E+00"},{"v":0,"d":"0.00E+00"},{"v":2.099999,"d":"2.10E+00"},{"v":0,"d":"0.00E+00"},{"v":0,"d":"0.00E+00"},{"v":0,"d":"0.00E+00"},{"v":0,"d":"0.00E+00"},14,7,11,18,33,39,40,55,64,32,15,20,0.008876,320,1.672,5.403,"1 - Francis",1,1,100,0,2,5.9,25,2,"No",2,2,30.4,40,86.1,0,0,0,0,0,0,0,0,0,0,0,0,0,0,0,0,{"v":0,"d":"0.00E+00"},{"v":0,"d":"0.00E+00"},{"v":0,"d":"0.00E+00"},{"v":0,"d":"0.00E+00"},{"v":0,"d":"0.00E+00"},{"v":0,"d":"0.00E+00"},{"v":0,"d":"0.00E+00"},{"v":0,"d":"0.00E+00"},{"v":0,"d":"0.00E+00"},{"v":0,"d":"0.00E+00"},{"v":0,"d":"0.00E+00"},{"v":0,"d":"0.00E+00"},{"v":0,"d":"0.00E+00"},{"v":0,"d":"0.00E+00"},{"v":0,"d":"0.00E+00"},{"v":0,"d":"0.00E+00"},{"v":0,"d":"0.00E+00"},{"v":0,"d":"0.00E+00"},{"v":0,"d":"0.00E+00"},{"v":0,"d":"0.00E+00"},{"v":0,"d":"0.00E+00"},{"v":0,"d":"0.00E+00"},{"v":0,"d":"0.00E+00"},{"v":0,"d":"0.00E+00"},{"v":0,"d":"0.00E+00"},{"v":0,"d":"0.00E+00"},{"v":0,"d":"0.00E+00"},{"v":0,"d":"0.00E+00"},{"v":0,"d":"0.00E+00"},{"v":0,"d":"0.00E+00"},{"v":0,"d":"0.00E+00"},{"v":0,"d":"0.00E+00"},{"v":0,"d":"0.00E+00"},{"v":0,"d":"0.00E+00"},{"v":0,"d":"0.00E+00"},{"v":0,"d":"0.00E+00"},{"v":0,"d":"0.00E+00"},{"v":0,"d":"0.00E+00"},{"v":0,"d":"0.00E+00"},{"v":0,"d":"0.00E+00"},{"v":0,"d":"0.00E+00"},{"v":0,"d":"0.00E+00"},{"v":0,"d":"0.00E+00"},{"v":0,"d":"0.00E+00"},{"v":0,"d":"0.00E+00"},{"v":0,"d":"0.00E+00"},{"v":0,"d":"0.00E+00"},{"v":0,"d":"0.00E+00"},{"v":0,"d":"0.00E+00"},{"v":0,"d":"0.00E+00"},{"v":0,"d":"0.00E+00"},{"v":0,"d":"0.00E+00"},{"v":0,"d":"0.00E+00"},{"v":0,"d":"0.00E+00"},{"v":0,"d":"0.00E+00"},{"v":0,"d":"0.00E+00"},{"v":0,"d":"0.00E+00"},{"v":0,"d":"0.00E+00"},{"v":0,"d":"0.00E+00"},{"v":0,"d":"0.00E+00"},{"v":0,"d":"0.00E+00"},{"v":0,"d":"0.00E+00"},{"v":0,"d":"0.00E+00"},{"v":0,"d":"0.00E+00"},{"v":0,"d":"0.00E+00"},{"v":0,"d":"0.00E+00"},{"v":0,"d":"0.00E+00"},{"v":0,"d":"0.00E+00"},{"v":0,"d":"0.00E+00"},{"v":0,"d":"0.00E+00"},{"v":0,"d":"0.00E+00"},{"v":0,"d":"0.00E+00"},{"v":0,"d":"0.00E+00"},{"v":0,"d":"0.00E+00"},{"v":0,"d":"0.00E+00"},{"v":320,"d":"3.20E+02"},{"v":0,"d":"0.00E+00"},{"v":0,"d":"0.00E+00"},{"v":0,"d":"0.00E+00"},{"v":0,"d":"0.00E+00"},0,{"v":0,"d":"0.00E+00"},{"v":0,"d":"0.00E+00"},{"v":0,"d":"0.00E+00"},{"v":0,"d":"0.00E+00"},{"v":0,"d":"0.00E+00"},0,{"v":0,"d":"0.00E+00"},{"v":0,"d":"0.00E+00"},{"v":0,"d":"0.00E+00"},{"v":0,"d":"0.00E+00"},{"v":0,"d":"0.00E+00"},0,{"v":0,"d":"0.00E+00"},{"v":0,"d":"0.00E+00"},{"v":0,"d":"0.00E+00"},{"v":0,"d":"0.00E+00"},{"v":0,"d":"0.00E+00"},0,{"v":0,"d":"0.00E+00"},{"v":0,"d":"0.00E+00"},{"v":0,"d":"0.00E+00"},{"v":0,"d":"0.00E+00"},{"v":0,"d":"0.00E+00"},0,"2003-05-22","correção PCV                               ",5,"D"]
[261,"FOZ_R_CLARO_","1 - Sudeste","227 - ",261,0,"34 - _I. SOLTEIRA",7.69,7.69,224.23,"0 - NÃO HÁ",95.33,95.33,354,354,25.48,328.52,95.33,0,{"v":354,"d":"3.54E+02"},{"v":0,"d":"0.00E+00"},{"v":0,"d":"0.00E+00"},{"v":0,"d":"0.00E+00"},{"v":0,"d":"0.00E+00"},{"v":7.69,"d":"7.69E+00"},{"v":0,"d":"0.00E+00"},{"v":0,"d":"0.00E+00"},{"v":0,"d":"0.00E+00"},{"v":0,"d":"0.00E+00"},-17,0,3,53,82,76,98,120,97,36,-12,-15,0.009025,326,1.672,5.403,"2 - Kaplan/Propeller",1,1,100,0,2,0.52,62,2,"Yes",2,2,34.2,149,25.48,0,0,0,0,0,0,0,0,0,0,0,0,0,0,0,0,{"v":0,"d":"0.00E+00"},{"v":0,"d":"0.00E+00"},{"v":0,"d":"0.00E+00"},{"v":0,"d":"0.00E+00"},{"v":0,"d":"0.00E+00"},{"v":0,"d":"0.00E+00"},{"v":0,"d":"0.00E+00"},{"v":0,"d":"0.00E+00"},{"v":0,"d":"0.00E+00"},{"v":0,"d":"0.00E+00"},{"v":0,"d":"0.00E+00"},{"v":0,"d":"0.00E+00"},{"v":0,"d":"0.00E+00"},{"v":0,"d":"0.00E+00"},{"v":0,"d":"0.00E+00"},{"v":0,"d":"0.00E+00"},{"v":0,"d":"0.00E+00"},{"v":0,"d":"0.00E+00"},{"v":0,"d":"0.00E+00"},{"v":0,"d":"0.00E+00"},{"v":0,"d":"0.00E+00"},{"v":0,"d":"0.00E+00"},{"v":0,"d":"0.00E+00"},{"v":0,"d":"0.00E+00"},{"v":0,"d":"0.00E+00"},{"v":0,"d":"0.00E+00"},{"v":0,"d":"0.00E+00"},{"v":0,"d":"0.00E+00"},{"v":0,"d":"0.00E+00"},{"v":0,"d":"0.00E+00"},{"v":0,"d":"0.00E+00"},{"v":0,"d":"0.00E+00"},{"v":0,"d":"0.00E+00"},{"v":0,"d":"0.00E+00"},{"v":0,"d":"0.00E+00"},{"v":0,"d":"0.00E+00"},{"v":0,"d":"0.00E+00"},{"v":0,"d":"0.00E+00"},{"v":0,"d":"0.00E+00"},{"v":0,"d":"0.00E+00"},{"v":0,"d":"0.00E+00"},{"v":0,"d":"0.00E+00"},{"v":0,"d":"0.00E+00"},{"v":0,"d":"0.00E+00"},{"v":0,"d":"0.00E+00"},{"v":0,"d":"0.00E+00"},{"v":0,"d":"0.00E+00"},{"v":0,"d":"0.00E+00"},{"v":0,"d":"0.00E+00"},{"v":0,"d":"0.00E+00"},{"v":0,"d":"0.00E+00"},{"v":0,"d":"0.00E+00"},{"v":0,"d":"0.00E+00"},{"v":0,"d":"0.00E+00"},{"v":0,"d":"0.00E+00"},{"v":0,"d":"0.00E+00"},{"v":0,"d":"0.00E+00"},{"v":0,"d":"0.00E+00"},{"v":0,"d":"0.00E+00"},{"v":0,"d":"0.00E+00"},{"v":0,"d":"0.00E+00"},{"v":0,"d":"0.00E+00"},{"v":0,"d":"0.00E+00"},{"v":0,"d":"0.00E+00"},{"v":0,"d":"0.00E+00"},{"v":0,"d":"0.00E+00"},{"v":0,"d":"0.00E+00"},{"v":0,"d":"0.00E+00"},{"v":0,"d":"0.00E+00"},{"v":0,"d":"0.00E+00"},{"v":0,"d":"0.00E+00"},{"v":0,"d":"0.00E+00"},{"v":0,"d":"0.00E+00"},{"v":0,"d":"0.00E+00"},{"v":0,"d":"0.00E+00"},{"v":323.9344,"d":"3.24E+02"},{"v":0.01268453,"d":"1.27E-02"},{"v":-2.27862e-05,"d":"-2.28E-05"},{"v":3.082272e-08,"d":"3.08E-08"},{"v":-1.725717e-11,"d":"-1.73E-11"},0,{"v":0,"d":"0.00E+00"},{"v":0,"d":"0.00E+00"},{"v":0,"d":"0.00E+00"},{"v":0,"d":"0.00E+00"},{"v":0,"d":"0.00E+00"},0,{"v":0,"d":"0.00E+00"},{"v":0,"d":"0.00E+00"},{"v":0,"d":"0.00E+00"},{"v":0,"d":"0.00E+00"},{"v":0,"d":"0.00E+00"},0,{"v":0,"d":"0.00E+00"},{"v":0,"d":"0.00E+00"},{"v":0,"d":"0.00E+00"},{"v":0,"d":"0.00E+00"},{"v":0,"d":"0.00E+00"},0,{"v":0,"d":"0.00E+00"},{"v":0,"d":"0.00E+00"},{"v":0,"d":"0.00E+00"},{"v":0,"d":"0.00E+00"},{"v":0,"d":"0.00E+00"},0,"2010-02-08","PMO jan/2010                               ",95.33,"D"]
[262,"GUILMAN-AMOR","1 - Sudeste","18 - Cemig",262,0,"193 - SA CARVALHO ",{"v":1,"d":"1.00"},{"v":1,"d":"1.00"},288.96,"0 - NÃO HÁ",12,12,495,495,116.8,378.2,12,0,{"v":495,"d":"4.95E+02"},{"v":0,"d":"0.00E+00"},{"v":0,"d":"0.00E+00"},{"v":0,"d":"0.00E+00"},{"v":0,"d":"0.00E+00"},{"v":1,"d":"1.00E+00"},{"v":0,"d":"0.00E+00"},{"v":0,"d":"0.00E+00"},{"v":0,"d":"0.00E+00"},{"v":0,"d":"0.00E+00"},-17,-4,27,48,47,41,31,13,31,37,15,7,0.008829,375.5,1.672,5.403,"1 - Francis",1,1,100,0,2,3.5,21,3,"No",2,4,35,34,116.8,0,0,0,0,0,0,0,0,0,0,0,0,0,0,0,0,{"v":0,"d":"0.00E+00"},{"v":0,"d":"0.00E+00"},{"v":0,"d":"0.00E+00"},{"v":0,"d":"0.00E+00"},{"v":0,"d":"0.00E+00"},{"v":0,"d":"0.00E+00"},{"v":0,"d":"0.00E+00"},{"v":0,"d":"0.00E+00"},{"v":0,"d":"0.00E+00"},{"v":0,"d":"0.00E+00"},{"v":0,"d":"0.00E+00"},{"v":0,"d":"0.00E+00"},{"v":0,"d":"0.00E+00"},{"v":0,"d":"0.00E+00"},{"v":0,"d":"0.00E+00"},{"v":0,"d":"0.00E+00"},{"v":0,"d":"0.00E+00"},{"v":0,"d":"0.00E+00"},{"v":0,"d":"0.00E+00"},{"v":0,"d":"0.00E+00"},{"v":0,"d":"0.00E+00"},{"v":0,"d":"0.00E+00"},{"v":0,"d":"0.00E+00"},{"v":0,"d":"0.00E+00"},{"v":0,"d":"0.00E+00"},{"v":0,"d":"0.00E+00"},{"v":0,"d":"0.00E+00"},{"v":0,"d":"0.00E+00"},{"v":0,"d":"0.00E+00"},{"v":0,"d":"0.00E+00"},{"v":0,"d":"0.00E+00"},{"v":0,"d":"0.00E+00"},{"v":0,"d":"0.00E+00"},{"v":0,"d":"0.00E+00"},{"v":0,"d":"0.00E+00"},{"v":0,"d":"0.00E+00"},{"v":0,"d":"0.00E+00"},{"v":0,"d":"0.00E+00"},{"v":0,"d":"0.00E+00"},{"v":0,"d":"0.00E+00"},{"v":0,"d":"0.00E+00"},{"v":0,"d":"0.00E+00"},{"v":0,"d":"0.00E+00"},{"v":0,"d":"0.00E+00"},{"v":0,"d":"0.00E+00"},{"v":0,"d":"0.00E+00"},{"v":0,"d":"0.00E+00"},{"v":0,"d":"0.00E+00"},{"v":0,"d":"0.00E+00"},{"v":0,"d":"0.00E+00"},{"v":0,"d":"0.00E+00"},{"v":0,"d":"0.00E+00"},{"v":0,"d":"0.00E+00"},{"v":0,"d":"0.00E+00"},{"v":0,"d":"0.00E+00"},{"v":0,"d":"0.00E+00"},{"v":0,"d":"0.00E+00"},{"v":0,"d":"0.00E+00"},{"v":0,"d":"0.00E+00"},{"v":0,"d":"0.00E+00"},{"v":0,"d":"0.00E+00"},{"v":0,"d":"0.00E+00"},{"v":0,"d":"0.00E+00"},{"v":0,"d":"0.00E+00"},{"v":0,"d":"0.00E+00"},{"v":0,"d":"0.00E+00"},{"v":0,"d":"0.00E+00"},{"v":0,"d":"0.00E+00"},{"v":0,"d":"0.00E+00"},{"v":0,"d":"0.00E+00"},{"v":0,"d":"0.00E+00"},{"v":0,"d":"0.00E+00"},{"v":0,"d":"0.00E+00"},{"v":0,"d":"0.00E+00"},{"v":0,"d":"0.00E+00"},{"v":375.5,"d":"3.76E+02"},{"v":0,"d":"0.00E+00"},{"v":0,"d":"0.00E+00"},{"v":0,"d":"0.00E+00"},{"v":0,"d":"0.00E+00"},0,{"v":0,"d":"0.00E+00"},{"v":0,"d":"0.00E+00"},{"v":0,"d":"0.00E+00"},{"v":0,"d":"0.00E+00"},{"v":0,"d":"0.00E+00"},0,{"v":0,"d":"0.00E+00"},{"v":0,"d":"0.00E+00"},{"v":0,"d":"0.00E+00"},{"v":0,"d":"0.00E+00"},{"v":0,"d":"0.00E+00"},0,{"v":0,"d":"0.00E+00"},{"v":0,"d":"0.00E+00"},{"v":0,"d":"0.00E+00"},{"v":0,"d":"0.00E+00"},{"v":0,"d":"0.00E+00"},0,{"v":0,"d":"0.00E+00"},{"v":0,"d":"0.00E+00"},{"v":0,"d":"0.00E+00"},{"v":0,"d":"0.00E+00"},{"v":0,"d":"0.00E+00"},0,"2003-12-03","VazMinHist 16 p/ 12                        ",12,"D"]
[263,"P._ESTRELA__","1 - Sudeste","77 - ",263,0,"141 - BAGUARI     ",{"v":4.199894499999999,"d":"4.20"},{"v":3.0998973999999997,"d":"3.10"},113.36,"0 - NÃO HÁ",89,56,255,246,49.8,205.2,56,0,{"v":230.804,"d":"2.31E+02"},{"v":0.2717389,"d":"2.72E-01"},{"v":0,"d":"0.00E+00"},{"v":0,"d":"0.00E+00"},{"v":0,"d":"0.00E+00"},{"v":-26.96669,"d":"-2.70E+01"},{"v":0.1222219,"d":"1.22E-01"},{"v":0,"d":"0.00E+00"},{"v":0,"d":"0.00E+00"},{"v":0,"d":"0.00E+00"},-19,-4,29,55,60,57,45,25,43,49,24,5,0.009055,204,1.672,5.403,"2 - Kaplan/Propeller",1,1,100,0,2,1,25,2,"Yes",2,2,56,124,49.8,0,0,0,0,0,0,0,0,0,0,0,0,0,0,0,0,{"v":0,"d":"0.00E+00"},{"v":0,"d":"0.00E+00"},{"v":0,"d":"0.00E+00"},{"v":0,"d":"0.00E+00"},{"v":0,"d":"0.00E+00"},{"v":0,"d":"0.00E+00"},{"v":0,"d":"0.00E+00"},{"v":0,"d":"0.00E+00"},{"v":0,"d":"0.00E+00"},{"v":0,"d":"0.00E+00"},{"v":0,"d":"0.00E+00"},{"v":0,"d":"0.00E+00"},{"v":0,"d":"0.00E+00"},{"v":0,"d":"0.00E+00"},{"v":0,"d":"0.00E+00"},{"v":0,"d":"0.00E+00"},{"v":0,"d":"0.00E+00"},{"v":0,"d":"0.00E+00"},{"v":0,"d":"0.00E+00"},{"v":0,"d":"0.00E+00"},{"v":0,"d":"0.00E+00"},{"v":0,"d":"0.00E+00"},{"v":0,"d":"0.00E+00"},{"v":0,"d":"0.00E+00"},{"v":0,"d":"0.00E+00"},{"v":0,"d":"0.00E+00"},{"v":0,"d":"0.00E+00"},{"v":0,"d":"0.00E+00"},{"v":0,"d":"0.00E+00"},{"v":0,"d":"0.00E+00"},{"v":0,"d":"0.00E+00"},{"v":0,"d":"0.00E+00"},{"v":0,"d":"0.00E+00"},{"v":0,"d":"0.00E+00"},{"v":0,"d":"0.00E+00"},{"v":0,"d":"0.00E+00"},{"v":0,"d":"0.00E+00"},{"v":0,"d":"0.00E+00"},{"v":0,"d":"0.00E+00"},{"v":0,"d":"0.00E+00"},{"v":0,"d":"0.00E+00"},{"v":0,"d":"0.00E+00"},{"v":0,"d":"0.00E+00"},{"v":0,"d":"0.00E+00"},{"v":0,"d":"0.00E+00"},{"v":0,"d":"0.00E+00"},{"v":0,"d":"0.00E+00"},{"v":0,"d":"0.00E+00"},{"v":0,"d":"0.00E+00"},{"v":0,"d":"0.00E+00"},{"v":0,"d":"0.00E+00"},{"v":0,"d":"0.00E+00"},{"v":0,"d":"0.00E+00"},{"v":0,"d":"0.00E+00"},{"v":0,"d":"0.00E+00"},{"v":0,"d":"0.00E+00"},{"v":0,"d":"0.00E+00"},{"v":0,"d":"0.00E+00"},{"v":0,"d":"0.00E+00"},{"v":0,"d":"0.00E+00"},{"v":0,"d":"0.00E+00"},{"v":0,"d":"0.00E+00"},{"v":0,"d":"0.00E+00"},{"v":0,"d":"0.00E+00"},{"v":0,"d":"0.00E+00"},{"v":0,"d":"0.00E+00"},{"v":0,"d":"0.00E+00"},{"v":0,"d":"0.00E+00"},{"v":0,"d":"0.00E+00"},{"v":0,"d":"0.00E+00"},{"v":0,"d":"0.00E+00"},{"v":0,"d":"0.00E+00"},{"v":0,"d":"0.00E+00"},{"v":0,"d":"0.00E+00"},{"v":0,"d":"0.00E+00"},{"v":204,"d":"2.04E+02"},{"v":0,"d":"0.00E+00"},{"v":0,"d":"0.00E+00"},{"v":0,"d":"0.00E+00"},{"v":0,"d":"0.00E+00"},0,{"v":0,"d":"0.00E+00"},{"v":0,"d":"0.00E+00"},{"v":0,"d":"0.00E+00"},{"v":0,"d":"0.00E+00"},{"v":0,"d":"0.00E+00"},0,{"v":0,"d":"0.00E+00"},{"v":0,"d":"0.00E+00"},{"v":0,"d":"0.00E+00"},{"v":0,"d":"0.00E+00"},{"v":0,"d":"0.00E+00"},0,{"v":0,"d":"0.00E+00"},{"v":0,"d":"0.00E+00"},{"v":0,"d":"0.00E+00"},{"v":0,"d":"0.00E+00"},{"v":0,"d":"0.00E+00"},0,{"v":0,"d":"0.00E+00"},{"v":0,"d":"0.00E+00"},{"v":0,"d":"0.00E+00"},{"v":0,"d":"0.00E+00"},{"v":0,"d":"0.00E+00"},0,"2001-12-13","TEIF e IP                                  ",89,"M"]
[266,"ITAIPU______","1 - Sudeste","40 - Itaipu",266,0,"0 - NÃO HÁ",{"v":1350,"d":"1350.00"},{"v":1350,"d":"1350.00"},{"v":117,"d":"117.00"},"0 - NÃO HÁ",29000,29000,220,220,117,103,29000,0,{"v":220,"d":"2.20E+02"},{"v":0,"d":"0.00E+00"},{"v":0,"d":"0.00E+00"},{"v":0,"d":"0.00E+00"},{"v":0,"d":"0.00E+00"},{"v":1350,"d":"1.35E+03"},{"v":0,"d":"0.00E+00"},{"v":0,"d":"0.00E+00"},{"v":0,"d":"0.00E+00"},{"v":0,"d":"0.00E+00"},14,32,51,57,60,49,30,26,13,-20,-33,-20,0.009025,100,0.21,10,"1 - Francis",2,1,100,0,1,1.69,2839,15,"Yes",2,10,700,663,117,10,700,663,117,0,0,0,0,0,0,0,0,0,0,0,0,{"v":0,"d":"0.00E+00"},{"v":0,"d":"0.00E+00"},{"v":0,"d":"0.00E+00"},{"v":0,"d":"0.00E+00"},{"v":0,"d":"0.00E+00"},{"v":0,"d":"0.00E+00"},{"v":0,"d":"0.00E+00"},{"v":0,"d":"0.00E+00"},{"v":0,"d":"0.00E+00"},{"v":0,"d":"0.00E+00"},{"v":0,"d":"0.00E+00"},{"v":0,"d":"0.00E+00"},{"v":0,"d":"0.00E+00"},{"v":0,"d":"0.00E+00"},{"v":0,"d":"0.00E+00"},{"v":0,"d":"0.00E+00"},{"v":0,"d":"0.00E+00"},{"v":0,"d":"0.00E+00"},{"v":0,"d":"0.00E+00"},{"v":0,"d":"0.00E+00"},{"v":0,"d":"0.00E+00"},{"v":0,"d":"0.00E+00"},{"v":0,"d":"0.00E+00"},{"v":0,"d":"0.00E+00"},{"v":0,"d":"0.00E+00"},{"v":0,"d":"0.00E+00"},{"v":0,"d":"0.00E+00"},{"v":0,"d":"0.00E+00"},{"v":0,"d":"0.00E+00"},{"v":0,"d":"0.00E+00"},{"v":0,"d":"0.00E+00"},{"v":0,"d":"0.00E+00"},{"v":0,"d":"0.00E+00"},{"v":0,"d":"0.00E+00"},{"v":0,"d":"0.00E+00"},{"v":0,"d":"0.00E+00"},{"v":0,"d":"0.00E+00"},{"v":0,"d":"0.00E+00"},{"v":0,"d":"0.00E+00"},{"v":0,"d":"0.00E+00"},{"v":0,"d":"0.00E+00"},{"v":0,"d":"0.00E+00"},{"v":0,"d":"0.00E+00"},{"v":0,"d":"0.00E+00"},{"v":0,"d":"0.00E+00"},{"v":0,"d":"0.00E+00"},{"v":0,"d":"0.00E+00"},{"v":0,"d":"0.00E+00"},{"v":0,"d":"0.00E+00"},{"v":0,"d":"0.00E+00"},{"v":0,"d":"0.00E+00"},{"v":0,"d":"0.00E+00"},{"v":0,"d":"0.00E+00"},{"v":0,"d":"0.00E+00"},{"v":0,"d":"0.00E+00"},{"v":0,"d":"0.00E+00"},{"v":0,"d":"0.00E+00"},{"v":0,"d":"0.00E+00"},{"v":0,"d":"0.00E+00"},{"v":0,"d":"0.00E+00"},{"v":0,"d":"0.00E+00"},{"v":0,"d":"0.00E+00"},{"v":0,"d":"0.00E+00"},{"v":0,"d":"0.00E+00"},{"v":0,"d":"0.00E+00"},{"v":0,"d":"0.00E+00"},{"v":0,"d":"0.00E+00"},{"v":0,"d":"0.00E+00"},{"v":0,"d":"0.00E+00"},{"v":0,"d":"0.00E+00"},{"v":0,"d":"0.00E+00"},{"v":0,"d":"0.00E+00"},{"v":0,"d":"0.00E+00"},{"v":0,"d":"0.00E+00"},{"v":0,"d":"0.00E+00"},{"v":100,"d":"1.00E+02"},{"v":0,"d":"0.00E+00"},{"v":0,"d":"0.00E+00"},{"v":0,"d":"0.00E+00"},{"v":0,"d":"0.00E+00"},0,{"v":0,"d":"0.00E+00"},{"v":0,"d":"0.00E+00"},{"v":0,"d":"0.00E+00"},{"v":0,"d":"0.00E+00"},{"v":0,"d":"0.00E+00"},0,{"v":0,"d":"0.00E+00"},{"v":0,"d":"0.00E+00"},{"v":0,"d":"0.00E+00"},{"v":0,"d":"0.00E+00"},{"v":0,"d":"0.00E+00"},0,{"v":0,"d":"0.00E+00"},{"v":0,"d":"0.00E+00"},{"v":0,"d":"0.00E+00"},{"v":0,"d":"0.00E+00"},{"v":0,"d":"0.00E+00"},0,{"v":0,"d":"0.00E+00"},{"v":0,"d":"0.00E+00"},{"v":0,"d":"0.00E+00"},{"v":0,"d":"0.00E+00"},{"v":0,"d":"0.00E+00"},0,"2010-01-22","PMO jan/2010                               ",29000,"D"]
[267,"BAU_I_______","1 - Sudeste","100 - ",267,0,"139 - CANDONGA    ",{"v":9.739558222,"d":"9.74"},{"v":9.655342638219992,"d":"9.66"},63.56,"0 - NÃO HÁ",150,147,367,366.7,0,367,147,147,{"v":347.387,"d":"3.47E+02"},{"v":0.158655,"d":"1.59E-01"},{"v":-0.000185496,"d":"-1.85E-04"},{"v":0,"d":"0.00E+00"},{"v":0,"d":"0.00E+00"},{"v":-77.3503,"d":"-7.74E+01"},{"v":0.19385,"d":"1.94E-01"},{"v":0.000118398,"d":"1.18E-04"},{"v":0,"d":"0.00E+00"},{"v":0,"d":"0.00E+00"},-17,-6,23,47,50,44,33,15,33,35,15,4,0.008849,328.88,1.672,5.403,"2 - Kaplan/Propeller",1,1,100,0,2,0.8,42,2,"Yes",2,3,36.7,110,37.8,0,0,0,0,0,0,0,0,0,0,0,0,0,0,0,0,{"v":0,"d":"0.00E+00"},{"v":0,"d":"0.00E+00"},{"v":0,"d":"0.00E+00"},{"v":0,"d":"0.00E+00"},{"v":0,"d":"0.00E+00"},{"v":0,"d":"0.00E+00"},{"v":0,"d":"0.00E+00"},{"v":0,"d":"0.00E+00"},{"v":0,"d":"0.00E+00"},{"v":0,"d":"0.00E+00"},{"v":0,"d":"0.00E+00"},{"v":0,"d":"0.00E+00"},{"v":0,"d":"0.00E+00"},{"v":0,"d":"0.00E+00"},{"v":0,"d":"0.00E+00"},{"v":0,"d":"0.00E+00"},{"v":0,"d":"0.00E+00"},{"v":0,"d":"0.00E+00"},{"v":0,"d":"0.00E+00"},{"v":0,"d":"0.00E+00"},{"v":0,"d":"0.00E+00"},{"v":0,"d":"0.00E+00"},{"v":0,"d":"0.00E+00"},{"v":0,"d":"0.00E+00"},{"v":0,"d":"0.00E+00"},{"v":0,"d":"0.00E+00"},{"v":0,"d":"0.00E+00"},{"v":0,"d":"0.00E+00"},{"v":0,"d":"0.00E+00"},{"v":0,"d":"0.00E+00"},{"v":0,"d":"0.00E+00"},{"v":0,"d":"0.00E+00"},{"v":0,"d":"0.00E+00"},{"v":0,"d":"0.00E+00"},{"v":0,"d":"0.00E+00"},{"v":0,"d":"0.00E+00"},{"v":0,"d":"0.00E+00"},{"v":0,"d":"0.00E+00"},{"v":0,"d":"0.00E+00"},{"v":0,"d":"0.00E+00"},{"v":0,"d":"0.00E+00"},{"v":0,"d":"0.00E+00"},{"v":0,"d":"0.00E+00"},{"v":0,"d":"0.00E+00"},{"v":0,"d":"0.00E+00"},{"v":0,"d":"0.00E+00"},{"v":0,"d":"0.00E+00"},{"v":0,"d":"0.00E+00"},{"v":0,"d":"0.00E+00"},{"v":0,"d":"0.00E+00"},{"v":0,"d":"0.00E+00"},{"v":0,"d":"0.00E+00"},{"v":0,"d":"0.00E+00"},{"v":0,"d":"0.00E+00"},{"v":0,"d":"0.00E+00"},{"v":0,"d":"0.00E+00"},{"v":0,"d":"0.00E+00"},{"v":0,"d":"0.00E+00"},{"v":0,"d":"0.00E+00"},{"v":0,"d":"0.00E+00"},{"v":0,"d":"0.00E+00"},{"v":0,"d":"0.00E+00"},{"v":0,"d":"0.00E+00"},{"v":0,"d":"0.00E+00"},{"v":0,"d":"0.00E+00"},{"v":0,"d":"0.00E+00"},{"v":0,"d":"0.00E+00"},{"v":0,"d":"0.00E+00"},{"v":0,"d":"0.00E+00"},{"v":0,"d":"0.00E+00"},{"v":0,"d":"0.00E+00"},{"v":0,"d":"0.00E+00"},{"v":0,"d":"0.00E+00"},{"v":0,"d":"0.00E+00"},{"v":0,"d":"0.00E+00"},{"v":325.168,"d":"3.25E+02"},{"v":0.0132995,"d":"1.33E-02"},{"v":-1.35844e-05,"d":"-1.36E-05"},{"v":5.366658e-09,"d":"5.37E-09"},{"v":0,"d":"0.00E+00"},0,{"v":0,"d":"0.00E+00"},{"v":0,"d":"0.00E+00"},{"v":0,"d":"0.00E+00"},{"v":0,"d":"0.00E+00"},{"v":0,"d":"0.00E+00"},0,{"v":0,"d":"0.00E+00"},{"v":0,"d":"0.00E+00"},{"v":0,"d":"0.00E+00"},{"v":0,"d":"0.00E+00"},{"v":0,"d":"0.00E+00"},0,{"v":0,"d":"0.00E+00"},{"v":0,"d":"0.00E+00"},{"v":0,"d":"0.00E+00"},{"v":0,"d":"0.00E+00"},{"v":0,"d":"0.00E+00"},0,{"v":0,"d":"0.00E+00"},{"v":0,"d":"0.00E+00"},{"v":0,"d":"0.00E+00"},{"v":0,"d":"0.00E+00"},{"v":0,"d":"0.00E+00"},0,"2012-05-21","PMO Maio 2009                              ",150,"D"]
[268,"CACH_DO_CAÍ_","1 - Sudeste","0 - ",268,0,"238 - S LUIZ TAPAJ",{"v":420.9392737499438,"d":"420.94"},{"v":329.3790778715629,"d":"329.38"},{"v":0,"d":"0.00"},"0 - NÃO HÁ",3418.08,2656.33,85,82.9,0,85,2656.33,0,{"v":58.47078,"d":"5.85E+01"},{"v":0.02740583,"d":"2.74E-02"},{"v":-1.397149e-05,"d":"-1.40E-05"},{"v":3.630846e-09,"d":"3.63E-09"},{"v":-3.583101e-13,"d":"-3.58E-13"},{"v":-267384.5,"d":"-2.67E+05"},{"v":13712.59,"d":"1.37E+04"},{"v":-262.55,"d":"-2.63E+02"},{"v":2.221838,"d":"2.22E+00"},{"v":-0.006998522,"d":"-7.00E-03"},18,18,9,4,3,-8,-18,-10,3,13,18,40,0.009025,51.78,2.533,8.091,"2 - Kaplan/Propeller",1,1,100,0,2,0.6,31,3,"Yes",2,5,160.4,532,33.4,0,0,0,0,0,0,0,0,0,0,0,0,0,0,0,0,{"v":0,"d":"0.00E+00"},{"v":0,"d":"0.00E+00"},{"v":0,"d":"0.00E+00"},{"v":0,"d":"0.00E+00"},{"v":0,"d":"0.00E+00"},{"v":0,"d":"0.00E+00"},{"v":0,"d":"0.00E+00"},{"v":0,"d":"0.00E+00"},{"v":0,"d":"0.00E+00"},{"v":0,"d":"0.00E+00"},{"v":0,"d":"0.00E+00"},{"v":0,"d":"0.00E+00"},{"v":0,"d":"0.00E+00"},{"v":0,"d":"0.00E+00"},{"v":0,"d":"0.00E+00"},{"v":0,"d":"0.00E+00"},{"v":0,"d":"0.00E+00"},{"v":0,"d":"0.00E+00"},{"v":0,"d":"0.00E+00"},{"v":0,"d":"0.00E+00"},{"v":0,"d":"0.00E+00"},{"v":0,"d":"0.00E+00"},{"v":0,"d":"0.00E+00"},{"v":0,"d":"0.00E+00"},{"v":0,"d":"0.00E+00"},{"v":0,"d":"0.00E+00"},{"v":0,"d":"0.00E+00"},{"v":0,"d":"0.00E+00"},{"v":0,"d":"0.00E+00"},{"v":0,"d":"0.00E+00"},{"v":0,"d":"0.00E+00"},{"v":0,"d":"0.00E+00"},{"v":0,"d":"0.00E+00"},{"v":0,"d":"0.00E+00"},{"v":0,"d":"0.00E+00"},{"v":0,"d":"0.00E+00"},{"v":0,"d":"0.00E+00"},{"v":0,"d":"0.00E+00"},{"v":0,"d":"0.00E+00"},{"v":0,"d":"0.00E+00"},{"v":0,"d":"0.00E+00"},{"v":0,"d":"0.00E+00"},{"v":0,"d":"0.00E+00"},{"v":0,"d":"0.00E+00"},{"v":0,"d":"0.00E+00"},{"v":0,"d":"0.00E+00"},{"v":0,"d":"0.00E+00"},{"v":0,"d":"0.00E+00"},{"v":0,"d":"0.00E+00"},{"v":0,"d":"0.00E+00"},{"v":0,"d":"0.00E+00"},{"v":0,"d":"0.00E+00"},{"v":0,"d":"0.00E+00"},{"v":0,"d":"0.00E+00"},{"v":0,"d":"0.00E+00"},{"v":0,"d":"0.00E+00"},{"v":0,"d":"0.00E+00"},{"v":0,"d":"0.00E+00"},{"v":0,"d":"0.00E+00"},{"v":0,"d":"0.00E+00"},{"v":0,"d":"0.00E+00"},{"v":0,"d":"0.00E+00"},{"v":0,"d":"0.00E+00"},{"v":0,"d":"0.00E+00"},{"v":0,"d":"0.00E+00"},{"v":0,"d":"0.00E+00"},{"v":0,"d":"0.00E+00"},{"v":0,"d":"0.00E+00"},{"v":0,"d":"0.00E+00"},{"v":0,"d":"0.00E+00"},{"v":0,"d":"0.00E+00"},{"v":0,"d":"0.00E+00"},{"v":0,"d":"0.00E+00"},{"v":0,"d":"0.00E+00"},{"v":0,"d":"0.00E+00"},{"v":45.45382,"d":"4.55E+01"},{"v":0.002911775,"d":"2.91E-03"},{"v":-4.170822e-07,"d":"-4.17E-07"},{"v":4.275824e-11,"d":"4.28E-11"},{"v":-1.616347e-15,"d":"-1.62E-15"},0,{"v":0,"d":"0.00E+00"},{"v":0,"d":"0.00E+00"},{"v":0,"d":"0.00E+00"},{"v":0,"d":"0.00E+00"},{"v":0,"d":"0.00E+00"},0,{"v":0,"d":"0.00E+00"},{"v":0,"d":"0.00E+00"},{"v":0,"d":"0.00E+00"},{"v":0,"d":"0.00E+00"},{"v":0,"d":"0.00E+00"},0,{"v":0,"d":"0.00E+00"},{"v":0,"d":"0.00E+00"},{"v":0,"d":"0.00E+00"},{"v":0,"d":"0.00E+00"},{"v":0,"d":"0.00E+00"},0,{"v":0,"d":"0.00E+00"},{"v":0,"d":"0.00E+00"},{"v":0,"d":"0.00E+00"},{"v":0,"d":"0.00E+00"},{"v":0,"d":"0.00E+00"},0,"2008-12-12","Dados Inv Tapajos                          ",3418.08,"M"]
[269,"BALBINA_____","4 - Norte","233 - ",269,0,"0 - NÃO HÁ",{"v":2556.6066713200707,"d":"2556.61"},{"v":1599.010977919941,"d":"1599.01"},{"v":21.7,"d":"21.70"},"0 - NÃO HÁ",19958.74,9735.45,51,46,21.7,29.3,9735.45,0,{"v":36.95247,"d":"3.70E+01"},{"v":0.001339282,"d":"1.34E-03"},{"v":-5.455606e-08,"d":"-5.46E-08"},{"v":1.446067e-12,"d":"1.45E-12"},{"v":-1.554142e-17,"d":"-1.55E-17"},{"v":148356.1,"d":"1.48E+05"},{"v":-11635.12,"d":"-1.16E+04"},{"v":336.7138,"d":"3.37E+02"},{"v":-4.25758,"d":"-4.26E+00"},{"v":0.02018732,"d":"2.02E-02"},25,12,6,6,2,-5,-9,-15,5,20,33,35,0.009035,26.44,1.672,5.403,"2 - Kaplan/Propeller",1,1,100,0,2,0.38,19,3,"Yes",2,5,50,255,21.7,0,0,0,0,0,0,0,0,0,0,0,0,0,0,0,0,{"v":0,"d":"0.00E+00"},{"v":0,"d":"0.00E+00"},{"v":0,"d":"0.00E+00"},{"v":0,"d":"0.00E+00"},{"v":0,"d":"0.00E+00"},{"v":0,"d":"0.00E+00"},{"v":0,"d":"0.00E+00"},{"v":0,"d":"0.00E+00"},{"v":0,"d":"0.00E+00"},{"v":0,"d":"0.00E+00"},{"v":0,"d":"0.00E+00"},{"v":0,"d":"0.00E+00"},{"v":0,"d":"0.00E+00"},{"v":0,"d":"0.00E+00"},{"v":0,"d":"0.00E+00"},{"v":0,"d":"0.00E+00"},{"v":0,"d":"0.00E+00"},{"v":0,"d":"0.00E+00"},{"v":0,"d":"0.00E+00"},{"v":0,"d":"0.00E+00"},{"v":0,"d":"0.00E+00"},{"v":0,"d":"0.00E+00"},{"v":0,"d":"0.00E+00"},{"v":0,"d":"0.00E+00"},{"v":0,"d":"0.00E+00"},{"v":0,"d":"0.00E+00"},{"v":0,"d":"0.00E+00"},{"v":0,"d":"0.00E+00"},{"v":0,"d":"0.00E+00"},{"v":0,"d":"0.00E+00"},{"v":0,"d":"0.00E+00"},{"v":0,"d":"0.00E+00"},{"v":0,"d":"0.00E+00"},{"v":0,"d":"0.00E+00"},{"v":0,"d":"0.00E+00"},{"v":0,"d":"0.00E+00"},{"v":0,"d":"0.00E+00"},{"v":0,"d":"0.00E+00"},{"v":0,"d":"0.00E+00"},{"v":0,"d":"0.00E+00"},{"v":0,"d":"0.00E+00"},{"v":0,"d":"0.00E+00"},{"v":0,"d":"0.00E+00"},{"v":0,"d":"0.00E+00"},{"v":0,"d":"0.00E+00"},{"v":0,"d":"0.00E+00"},{"v":0,"d":"0.00E+00"},{"v":0,"d":"0.00E+00"},{"v":0,"d":"0.00E+00"},{"v":0,"d":"0.00E+00"},{"v":0,"d":"0.00E+00"},{"v":0,"d":"0.00E+00"},{"v":0,"d":"0.00E+00"},{"v":0,"d":"0.00E+00"},{"v":0,"d":"0.00E+00"},{"v":0,"d":"0.00E+00"},{"v":0,"d":"0.00E+00"},{"v":0,"d":"0.00E+00"},{"v":0,"d":"0.00E+00"},{"v":0,"d":"0.00E+00"},{"v":0,"d":"0.00E+00"},{"v":0,"d":"0.00E+00"},{"v":0,"d":"0.00E+00"},{"v":0,"d":"0.00E+00"},{"v":0,"d":"0.00E+00"},{"v":0,"d":"0.00E+00"},{"v":0,"d":"0.00E+00"},{"v":0,"d":"0.00E+00"},{"v":0,"d":"0.00E+00"},{"v":0,"d":"0.00E+00"},{"v":0,"d":"0.00E+00"},{"v":0,"d":"0.00E+00"},{"v":0,"d":"0.00E+00"},{"v":0,"d":"0.00E+00"},{"v":0,"d":"0.00E+00"},{"v":22.57763,"d":"2.26E+01"},{"v":0.007527882,"d":"7.53E-03"},{"v":-4.957306e-06,"d":"-4.96E-06"},{"v":2.01131e-09,"d":"2.01E-09"},{"v":-3.008199e-13,"d":"-3.01E-13"},0,{"v":0,"d":"0.00E+00"},{"v":0,"d":"0.00E+00"},{"v":0,"d":"0.00E+00"},{"v":0,"d":"0.00E+00"},{"v":0,"d":"0.00E+00"},0,{"v":0,"d":"0.00E+00"},{"v":0,"d":"0.00E+00"},{"v":0,"d":"0.00E+00"},{"v":0,"d":"0.00E+00"},{"v":0,"d":"0.00E+00"},0,{"v":0,"d":"0.00E+00"},{"v":0,"d":"0.00E+00"},{"v":0,"d":"0.00E+00"},{"v":0,"d":"0.00E+00"},{"v":0,"d":"0.00E+00"},0,{"v":0,"d":"0.00E+00"},{"v":0,"d":"0.00E+00"},{"v":0,"d":"0.00E+00"},{"v":0,"d":"0.00E+00"},{"v":0,"d":"0.00E+00"},0,4131111,"GF do Sistema Isolado e Of 2556/2012_SGH/AN",19958.74,"M"]
[270,"SERRA_MESA__","1 - Sudeste","19 - Furnas",270,0,"252 - CANA BRAVA  ",{"v":1782.8495999999577,"d":"1782.85"},{"v":454.27926334238146,"d":"454.28"},323.43,"0 - NÃO HÁ",54400,412.89,460,417.3,117.2,342.8,28100,0,{"v":391.4048,"d":"3.91E+02"},{"v":0.00277216,"d":"2.77E-03"},{"v":-4.35725e-08,"d":"-4.36E-08"},{"v":2.90304e-13,"d":"2.90E-13"},{"v":0,"d":"0.00E+00"},{"v":159666,"d":"1.60E+05"},{"v":-986.2449,"d":"-9.86E+02"},{"v":1.94994,"d":"1.95E+00"},{"v":-0.00120015,"d":"-1.20E-03"},{"v":0,"d":"0.00E+00"},27,8,16,26,52,70,85,93,105,60,45,36,0.009124,334.1,2.917,12.122,"1 - Francis",1,1,100,0,2,3.5,97,2,"Yes",2,3,425,397,117.2,0,0,0,0,0,0,0,0,0,0,0,0,0,0,0,0,{"v":0,"d":"0.00E+00"},{"v":0,"d":"0.00E+00"},{"v":0,"d":"0.00E+00"},{"v":0,"d":"0.00E+00"},{"v":0,"d":"0.00E+00"},{"v":0,"d":"0.00E+00"},{"v":0,"d":"0.00E+00"},{"v":0,"d":"0.00E+00"},{"v":0,"d":"0.00E+00"},{"v":0,"d":"0.00E+00"},{"v":0,"d":"0.00E+00"},{"v":0,"d":"0.00E+00"},{"v":0,"d":"0.00E+00"},{"v":0,"d":"0.00E+00"},{"v":0,"d":"0.00E+00"},{"v":0,"d":"0.00E+00"},{"v":0,"d":"0.00E+00"},{"v":0,"d":"0.00E+00"},{"v":0,"d":"0.00E+00"},{"v":0,"d":"0.00E+00"},{"v":0,"d":"0.00E+00"},{"v":0,"d":"0.00E+00"},{"v":0,"d":"0.00E+00"},{"v":0,"d":"0.00E+00"},{"v":0,"d":"0.00E+00"},{"v":0,"d":"0.00E+00"},{"v":0,"d":"0.00E+00"},{"v":0,"d":"0.00E+00"},{"v":0,"d":"0.00E+00"},{"v":0,"d":"0.00E+00"},{"v":0,"d":"0.00E+00"},{"v":0,"d":"0.00E+00"},{"v":0,"d":"0.00E+00"},{"v":0,"d":"0.00E+00"},{"v":0,"d":"0.00E+00"},{"v":0,"d":"0.00E+00"},{"v":0,"d":"0.00E+00"},{"v":0,"d":"0.00E+00"},{"v":0,"d":"0.00E+00"},{"v":0,"d":"0.00E+00"},{"v":0,"d":"0.00E+00"},{"v":0,"d":"0.00E+00"},{"v":0,"d":"0.00E+00"},{"v":0,"d":"0.00E+00"},{"v":0,"d":"0.00E+00"},{"v":0,"d":"0.00E+00"},{"v":0,"d":"0.00E+00"},{"v":0,"d":"0.00E+00"},{"v":0,"d":"0.00E+00"},{"v":0,"d":"0.00E+00"},{"v":0,"d":"0.00E+00"},{"v":0,"d":"0.00E+00"},{"v":0,"d":"0.00E+00"},{"v":0,"d":"0.00E+00"},{"v":0,"d":"0.00E+00"},{"v":0,"d":"0.00E+00"},{"v":0,"d":"0.00E+00"},{"v":0,"d":"0.00E+00"},{"v":0,"d":"0.00E+00"},{"v":0,"d":"0.00E+00"},{"v":0,"d":"0.00E+00"},{"v":0,"d":"0.00E+00"},{"v":0,"d":"0.00E+00"},{"v":0,"d":"0.00E+00"},{"v":0,"d":"0.00E+00"},{"v":0,"d":"0.00E+00"},{"v":0,"d":"0.00E+00"},{"v":0,"d":"0.00E+00"},{"v":0,"d":"0.00E+00"},{"v":0,"d":"0.00E+00"},{"v":0,"d":"0.00E+00"},{"v":0,"d":"0.00E+00"},{"v":0,"d":"0.00E+00"},{"v":0,"d":"0.00E+00"},{"v":0,"d":"0.00E+00"},{"v":332.7979,"d":"3.33E+02"},{"v":0.00134297,"d":"1.34E-03"},{"v":8.819558e-08,"d":"8.82E-08"},{"v":-1.627669e-11,"d":"-1.63E-11"},{"v":0,"d":"0.00E+00"},0,{"v":0,"d":"0.00E+00"},{"v":0,"d":"0.00E+00"},{"v":0,"d":"0.00E+00"},{"v":0,"d":"0.00E+00"},{"v":0,"d":"0.00E+00"},0,{"v":0,"d":"0.00E+00"},{"v":0,"d":"0.00E+00"},{"v":0,"d":"0.00E+00"},{"v":0,"d":"0.00E+00"},{"v":0,"d":"0.00E+00"},0,{"v":0,"d":"0.00E+00"},{"v":0,"d":"0.00E+00"},{"v":0,"d":"0.00E+00"},{"v":0,"d":"0.00E+00"},{"v":0,"d":"0.00E+00"},0,{"v":0,"d":"0.00E+00"},{"v":0,"d":"0.00E+00"},{"v":0,"d":"0.00E+00"},{"v":0,"d":"0.00E+00"},{"v":0,"d":"0.00E+00"},0,"2011-07-06","                                           ",54400,"M"]
[270,"FIC_SERRA_M_","4 - Norte","19 - Furnas",270,0,"292 - FIC CANA BR ",{"v":1782.8495999999577,"d":"1782.85"},{"v":454.27926334238146,"d":"454.28"},84.44,"0 - NÃO HÁ",54400,11150,460,417.3,0,460,11150,0,{"v":391.4048,"d":"3.91E+02"},{"v":0.00277216,"d":"2.77E-03"},{"v":-4.35725e-08,"d":"-4.36E-08"},{"v":2.90304e-13,"d":"2.90E-13"},{"v":0,"d":"0.00E+00"},{"v":159666,"d":"1.60E+05"},{"v":-986.2449,"d":"-9.86E+02"},{"v":1.94994,"d":"1.95E+00"},{"v":-0.00120015,"d":"-1.20E-03"},{"v":0,"d":"0.00E+00"},27,8,16,26,52,70,85,93,105,60,45,36,0,334.1,0,0,"1 - Francis",1,1,100,0,2,3.5,97,0,"Yes",2,0,425,397,117.2,0,0,0,0,0,0,0,0,0,0,0,0,0,0,0,0,{"v":0,"d":"0.00E+00"},{"v":0,"d":"0.00E+00"},{"v":0,"d":"0.00E+00"},{"v":0,"d":"0.00E+00"},{"v":0,"d":"0.00E+00"},{"v":0,"d":"0.00E+00"},{"v":0,"d":"0.00E+00"},{"v":0,"d":"0.00E+00"},{"v":0,"d":"0.00E+00"},{"v":0,"d":"0.00E+00"},{"v":0,"d":"0.00E+00"},{"v":0,"d":"0.00E+00"},{"v":0,"d":"0.00E+00"},{"v":0,"d":"0.00E+00"},{"v":0,"d":"0.00E+00"},{"v":0,"d":"0.00E+00"},{"v":0,"d":"0.00E+00"},{"v":0,"d":"0.00E+00"},{"v":0,"d":"0.00E+00"},{"v":0,"d":"0.00E+00"},{"v":0,"d":"0.00E+00"},{"v":0,"d":"0.00E+00"},{"v":0,"d":"0.00E+00"},{"v":0,"d":"0.00E+00"},{"v":0,"d":"0.00E+00"},{"v":0,"d":"0.00E+00"},{"v":0,"d":"0.00E+00"},{"v":0,"d":"0.00E+00"},{"v":0,"d":"0.00E+00"},{"v":0,"d":"0.00E+00"},{"v":0,"d":"0.00E+00"},{"v":0,"d":"0.00E+00"},{"v":0,"d":"0.00E+00"},{"v":0,"d":"0.00E+00"},{"v":0,"d":"0.00E+00"},{"v":0,"d":"0.00E+00"},{"v":0,"d":"0.00E+00"},{"v":0,"d":"0.00E+00"},{"v":0,"d":"0.00E+00"},{"v":0,"d":"0.00E+00"},{"v":0,"d":"0.00E+00"},{"v":0,"d":"0.00E+00"},{"v":0,"d":"0.00E+00"},{"v":0,"d":"0.00E+00"},{"v":0,"d":"0.00E+00"},{"v":0,"d":"0.00E+00"},{"v":0,"d":"0.00E+00"},{"v":0,"d":"0.00E+00"},{"v":0,"d":"0.00E+00"},{"v":0,"d":"0.00E+00"},{"v":0,"d":"0.00E+00"},{"v":0,"d":"0.00E+00"},{"v":0,"d":"0.00E+00"},{"v":0,"d":"0.00E+00"},{"v":0,"d":"0.00E+00"},{"v":0,"d":"0.00E+00"},{"v":0,"d":"0.00E+00"},{"v":0,"d":"0.00E+00"},{"v":0,"d":"0.00E+00"},{"v":0,"d":"0.00E+00"},{"v":0,"d":"0.00E+00"},{"v":0,"d":"0.00E+00"},{"v":0,"d":"0.00E+00"},{"v":0,"d":"0.00E+00"},{"v":0,"d":"0.00E+00"},{"v":0,"d":"0.00E+00"},{"v":0,"d":"0.00E+00"},{"v":0,"d":"0.00E+00"},{"v":0,"d":"0.00E+00"},{"v":0,"d":"0.00E+00"},{"v":0,"d":"0.00E+00"},{"v":0,"d":"0.00E+00"},{"v":0,"d":"0.00E+00"},{"v":0,"d":"0.00E+00"},{"v":0,"d":"0.00E+00"},{"v":332.7979,"d":"3.33E+02"},{"v":0.00134297,"d":"1.34E-03"},{"v":8.819558e-08,"d":"8.82E-08"},{"v":-1.627669e-11,"d":"-1.63E-11"},{"v":0,"d":"0.00E+00"},0,{"v":0,"d":"0.00E+00"},{"v":0,"d":"0.00E+00"},{"v":0,"d":"0.00E+00"},{"v":0,"d":"0.00E+00"},{"v":0,"d":"0.00E+00"},0,{"v":0,"d":"0.00E+00"},{"v":0,"d":"0.00E+00"},{"v":0,"d":"0.00E+00"},{"v":0,"d":"0.00E+00"},{"v":0,"d":"0.00E+00"},0,{"v":0,"d":"0.00E+00"},{"v":0,"d":"0.00E+00"},{"v":0,"d":"0.00E+00"},{"v":0,"d":"0.00E+00"},{"v":0,"d":"0.00E+00"},0,{"v":0,"d":"0.00E+00"},{"v":0,"d":"0.00E+00"},{"v":0,"d":"0.00E+00"},{"v":0,"d":"0.00E+00"},{"v":0,"d":"0.00E+00"},0,"2011-07-06","PMO jan/2010                               ",54400,"M"]
[271,"ESTREITO_TOC","4 - Norte","24 - Eletrosul",271,0,"268 - S. QUEBRADA ",{"v":590,"d":"590.00"},{"v":590,"d":"590.00"},84.44,"0 - NÃO HÁ",5400,5400,156,156,18.94,137.06,5400,0,{"v":156,"d":"1.56E+02"},{"v":0,"d":"0.00E+00"},{"v":0,"d":"0.00E+00"},{"v":0,"d":"0.00E+00"},{"v":0,"d":"0.00E+00"},{"v":590,"d":"5.90E+02"},{"v":0,"d":"0.00E+00"},{"v":0,"d":"0.00E+00"},{"v":0,"d":"0.00E+00"},{"v":0,"d":"0.00E+00"},12,5,4,-2,2,29,52,72,75,69,41,29,0.009133,133.4,2.533,8.091,"2 - Kaplan/Propeller",1,1,100,0,2,0.66,585,6,"Yes",2,8,135.9,785,18.94,0,0,0,0,0,0,0,0,0,0,0,0,0,0,0,0,{"v":0,"d":"0.00E+00"},{"v":0,"d":"0.00E+00"},{"v":0,"d":"0.00E+00"},{"v":0,"d":"0.00E+00"},{"v":0,"d":"0.00E+00"},{"v":0,"d":"0.00E+00"},{"v":0,"d":"0.00E+00"},{"v":0,"d":"0.00E+00"},{"v":0,"d":"0.00E+00"},{"v":0,"d":"0.00E+00"},{"v":0,"d":"0.00E+00"},{"v":0,"d":"0.00E+00"},{"v":0,"d":"0.00E+00"},{"v":0,"d":"0.00E+00"},{"v":0,"d":"0.00E+00"},{"v":0,"d":"0.00E+00"},{"v":0,"d":"0.00E+00"},{"v":0,"d":"0.00E+00"},{"v":0,"d":"0.00E+00"},{"v":0,"d":"0.00E+00"},{"v":0,"d":"0.00E+00"},{"v":0,"d":"0.00E+00"},{"v":0,"d":"0.00E+00"},{"v":0,"d":"0.00E+00"},{"v":0,"d":"0.00E+00"},{"v":0,"d":"0.00E+00"},{"v":0,"d":"0.00E+00"},{"v":0,"d":"0.00E+00"},{"v":0,"d":"0.00E+00"},{"v":0,"d":"0.00E+00"},{"v":0,"d":"0.00E+00"},{"v":0,"d":"0.00E+00"},{"v":0,"d":"0.00E+00"},{"v":0,"d":"0.00E+00"},{"v":0,"d":"0.00E+00"},{"v":0,"d":"0.00E+00"},{"v":0,"d":"0.00E+00"},{"v":0,"d":"0.00E+00"},{"v":0,"d":"0.00E+00"},{"v":0,"d":"0.00E+00"},{"v":0,"d":"0.00E+00"},{"v":0,"d":"0.00E+00"},{"v":0,"d":"0.00E+00"},{"v":0,"d":"0.00E+00"},{"v":0,"d":"0.00E+00"},{"v":0,"d":"0.00E+00"},{"v":0,"d":"0.00E+00"},{"v":0,"d":"0.00E+00"},{"v":0,"d":"0.00E+00"},{"v":0,"d":"0.00E+00"},{"v":0,"d":"0.00E+00"},{"v":0,"d":"0.00E+00"},{"v":0,"d":"0.00E+00"},{"v":0,"d":"0.00E+00"},{"v":0,"d":"0.00E+00"},{"v":0,"d":"0.00E+00"},{"v":0,"d":"0.00E+00"},{"v":0,"d":"0.00E+00"},{"v":0,"d":"0.00E+00"},{"v":0,"d":"0.00E+00"},{"v":0,"d":"0.00E+00"},{"v":0,"d":"0.00E+00"},{"v":0,"d":"0.00E+00"},{"v":0,"d":"0.00E+00"},{"v":0,"d":"0.00E+00"},{"v":0,"d":"0.00E+00"},{"v":0,"d":"0.00E+00"},{"v":0,"d":"0.00E+00"},{"v":0,"d":"0.00E+00"},{"v":0,"d":"0.00E+00"},{"v":0,"d":"0.00E+00"},{"v":0,"d":"0.00E+00"},{"v":0,"d":"0.00E+00"},{"v":0,"d":"0.00E+00"},{"v":0,"d":"0.00E+00"},{"v":126.7095,"d":"1.27E+02"},{"v":0.00218368,"d":"2.18E-03"},{"v":-1.387899e-07,"d":"-1.39E-07"},{"v":4.760128e-12,"d":"4.76E-12"},{"v":-6.141308e-17,"d":"-6.14E-17"},0,{"v":0,"d":"0.00E+00"},{"v":0,"d":"0.00E+00"},{"v":0,"d":"0.00E+00"},{"v":0,"d":"0.00E+00"},{"v":0,"d":"0.00E+00"},0,{"v":0,"d":"0.00E+00"},{"v":0,"d":"0.00E+00"},{"v":0,"d":"0.00E+00"},{"v":0,"d":"0.00E+00"},{"v":0,"d":"0.00E+00"},0,{"v":0,"d":"0.00E+00"},{"v":0,"d":"0.00E+00"},{"v":0,"d":"0.00E+00"},{"v":0,"d":"0.00E+00"},{"v":0,"d":"0.00E+00"},0,{"v":0,"d":"0.00E+00"},{"v":0,"d":"0.00E+00"},{"v":0,"d":"0.00E+00"},{"v":0,"d":"0.00E+00"},{"v":0,"d":"0.00E+00"},0,"2012-05-09","PMO mai/2012                               ",5400,"D"]
[273,"LAJEADO_____","1 - Sudeste","86 - ",273,0,"459 - TUPIRATINS  ",{"v":626,"d":"626.00"},{"v":626,"d":"626.00"},113.44,"0 - NÃO HÁ",4940,4940,212,212,29,183,4940,0,{"v":212,"d":"2.12E+02"},{"v":0,"d":"0.00E+00"},{"v":0,"d":"0.00E+00"},{"v":0,"d":"0.00E+00"},{"v":0,"d":"0.00E+00"},{"v":626,"d":"6.26E+02"},{"v":0,"d":"0.00E+00"},{"v":0,"d":"0.00E+00"},{"v":0,"d":"0.00E+00"},{"v":0,"d":"0.00E+00"},12,7,9,3,15,42,66,78,79,48,26,30,0.009148,175.8,2.533,8.091,"2 - Kaplan/Propeller",1,1,100,0,2,0.7,259,3,"Yes",2,5,180.5,680,29,0,0,0,0,0,0,0,0,0,0,0,0,0,0,0,0,{"v":0,"d":"0.00E+00"},{"v":0,"d":"0.00E+00"},{"v":0,"d":"0.00E+00"},{"v":0,"d":"0.00E+00"},{"v":0,"d":"0.00E+00"},{"v":0,"d":"0.00E+00"},{"v":0,"d":"0.00E+00"},{"v":0,"d":"0.00E+00"},{"v":0,"d":"0.00E+00"},{"v":0,"d":"0.00E+00"},{"v":0,"d":"0.00E+00"},{"v":0,"d":"0.00E+00"},{"v":0,"d":"0.00E+00"},{"v":0,"d":"0.00E+00"},{"v":0,"d":"0.00E+00"},{"v":0,"d":"0.00E+00"},{"v":0,"d":"0.00E+00"},{"v":0,"d":"0.00E+00"},{"v":0,"d":"0.00E+00"},{"v":0,"d":"0.00E+00"},{"v":0,"d":"0.00E+00"},{"v":0,"d":"0.00E+00"},{"v":0,"d":"0.00E+00"},{"v":0,"d":"0.00E+00"},{"v":0,"d":"0.00E+00"},{"v":0,"d":"0.00E+00"},{"v":0,"d":"0.00E+00"},{"v":0,"d":"0.00E+00"},{"v":0,"d":"0.00E+00"},{"v":0,"d":"0.00E+00"},{"v":0,"d":"0.00E+00"},{"v":0,"d":"0.00E+00"},{"v":0,"d":"0.00E+00"},{"v":0,"d":"0.00E+00"},{"v":0,"d":"0.00E+00"},{"v":0,"d":"0.00E+00"},{"v":0,"d":"0.00E+00"},{"v":0,"d":"0.00E+00"},{"v":0,"d":"0.00E+00"},{"v":0,"d":"0.00E+00"},{"v":0,"d":"0.00E+00"},{"v":0,"d":"0.00E+00"},{"v":0,"d":"0.00E+00"},{"v":0,"d":"0.00E+00"},{"v":0,"d":"0.00E+00"},{"v":0,"d":"0.00E+00"},{"v":0,"d":"0.00E+00"},{"v":0,"d":"0.00E+00"},{"v":0,"d":"0.00E+00"},{"v":0,"d":"0.00E+00"},{"v":0,"d":"0.00E+00"},{"v":0,"d":"0.00E+00"},{"v":0,"d":"0.00E+00"},{"v":0,"d":"0.00E+00"},{"v":0,"d":"0.00E+00"},{"v":0,"d":"0.00E+00"},{"v":0,"d":"0.00E+00"},{"v":0,"d":"0.00E+00"},{"v":0,"d":"0.00E+00"},{"v":0,"d":"0.00E+00"},{"v":0,"d":"0.00E+00"},{"v":0,"d":"0.00E+00"},{"v":0,"d":"0.00E+00"},{"v":0,"d":"0.00E+00"},{"v":0,"d":"0.00E+00"},{"v":0,"d":"0.00E+00"},{"v":0,"d":"0.00E+00"},{"v":0,"d":"0.00E+00"},{"v":0,"d":"0.00E+00"},{"v":0,"d":"0.00E+00"},{"v":0,"d":"0.00E+00"},{"v":0,"d":"0.00E+00"},{"v":0,"d":"0.00E+00"},{"v":0,"d":"0.00E+00"},{"v":0,"d":"0.00E+00"},{"v":171.366,"d":"1.71E+02"},{"v":0.0024155,"d":"2.42E-03"},{"v":-1.35832e-07,"d":"-1.36E-07"},{"v":4.4759e-12,"d":"4.48E-12"},{"v":-5.73841e-17,"d":"-5.74E-17"},0,{"v":0,"d":"0.00E+00"},{"v":0,"d":"0.00E+00"},{"v":0,"d":"0.00E+00"},{"v":0,"d":"0.00E+00"},{"v":0,"d":"0.00E+00"},0,{"v":0,"d":"0.00E+00"},{"v":0,"d":"0.00E+00"},{"v":0,"d":"0.00E+00"},{"v":0,"d":"0.00E+00"},{"v":0,"d":"0.00E+00"},0,{"v":0,"d":"0.00E+00"},{"v":0,"d":"0.00E+00"},{"v":0,"d":"0.00E+00"},{"v":0,"d":"0.00E+00"},{"v":0,"d":"0.00E+00"},0,{"v":0,"d":"0.00E+00"},{"v":0,"d":"0.00E+00"},{"v":0,"d":"0.00E+00"},{"v":0,"d":"0.00E+00"},{"v":0,"d":"0.00E+00"},0,"2010-02-08","PMO jan/2010                               ",4940,"D"]
[273,"FIC_LAJEADO_","4 - Norte","86 - ",273,0,"459 - TUPIRATINS  ",{"v":626,"d":"626.00"},{"v":626,"d":"626.00"},84.44,"0 - NÃO HÁ",4940,4940,212,212,0,212,4940,0,{"v":212,"d":"2.12E+02"},{"v":0,"d":"0.00E+00"},{"v":0,"d":"0.00E+00"},{"v":0,"d":"0.00E+00"},{"v":0,"d":"0.00E+00"},{"v":626,"d":"6.26E+02"},{"v":0,"d":"0.00E+00"},{"v":0,"d":"0.00E+00"},{"v":0,"d":"0.00E+00"},{"v":0,"d":"0.00E+00"},12,7,9,3,15,42,66,78,79,48,26,30,0,175.8,0,0,"2 - Kaplan/Propeller",1,1,100,0,2,0.7,259,0,"Yes",2,0,180.5,680,29,0,0,0,0,0,0,0,0,0,0,0,0,0,0,0,0,{"v":0,"d":"0.00E+00"},{"v":0,"d":"0.00E+00"},{"v":0,"d":"0.00E+00"},{"v":0,"d":"0.00E+00"},{"v":0,"d":"0.00E+00"},{"v":0,"d":"0.00E+00"},{"v":0,"d":"0.00E+00"},{"v":0,"d":"0.00E+00"},{"v":0,"d":"0.00E+00"},{"v":0,"d":"0.00E+00"},{"v":0,"d":"0.00E+00"},{"v":0,"d":"0.00E+00"},{"v":0,"d":"0.00E+00"},{"v":0,"d":"0.00E+00"},{"v":0,"d":"0.00E+00"},{"v":0,"d":"0.00E+00"},{"v":0,"d":"0.00E+00"},{"v":0,"d":"0.00E+00"},{"v":0,"d":"0.00E+00"},{"v":0,"d":"0.00E+00"},{"v":0,"d":"0.00E+00"},{"v":0,"d":"0.00E+00"},{"v":0,"d":"0.00E+00"},{"v":0,"d":"0.00E+00"},{"v":0,"d":"0.00E+00"},{"v":0,"d":"0.00E+00"},{"v":0,"d":"0.00E+00"},{"v":0,"d":"0.00E+00"},{"v":0,"d":"0.00E+00"},{"v":0,"d":"0.00E+00"},{"v":0,"d":"0.00E+00"},{"v":0,"d":"0.00E+00"},{"v":0,"d":"0.00E+00"},{"v":0,"d":"0.00E+00"},{"v":0,"d":"0.00E+00"},{"v":0,"d":"0.00E+00"},{"v":0,"d":"0.00E+00"},{"v":0,"d":"0.00E+00"},{"v":0,"d":"0.00E+00"},{"v":0,"d":"0.00E+00"},{"v":0,"d":"0.00E+00"},{"v":0,"d":"0.00E+00"},{"v":0,"d":"0.00E+00"},{"v":0,"d":"0.00E+00"},{"v":0,"d":"0.00E+00"},{"v":0,"d":"0.00E+00"},{"v":0,"d":"0.00E+00"},{"v":0,"d":"0.00E+00"},{"v":0,"d":"0.00E+00"},{"v":0,"d":"0.00E+00"},{"v":0,"d":"0.00E+00"},{"v":0,"d":"0.00E+00"},{"v":0,"d":"0.00E+00"},{"v":0,"d":"0.00E+00"},{"v":0,"d":"0.00E+00"},{"v":0,"d":"0.00E+00"},{"v":0,"d":"0.00E+00"},{"v":0,"d":"0.00E+00"},{"v":0,"d":"0.00E+00"},{"v":0,"d":"0.00E+00"},{"v":0,"d":"0.00E+00"},{"v":0,"d":"0.00E+00"},{"v":0,"d":"0.00E+00"},{"v":0,"d":"0.00E+00"},{"v":0,"d":"0.00E+00"},{"v":0,"d":"0.00E+00"},{"v":0,"d":"0.00E+00"},{"v":0,"d":"0.00E+00"},{"v":0,"d":"0.00E+00"},{"v":0,"d":"0.00E+00"},{"v":0,"d":"0.00E+00"},{"v":0,"d":"0.00E+00"},{"v":0,"d":"0.00E+00"},{"v":0,"d":"0.00E+00"},{"v":0,"d":"0.00E+00"},{"v":171.366,"d":"1.71E+02"},{"v":0.0024155,"d":"2.42E-03"},{"v":-1.35832e-07,"d":"-1.36E-07"},{"v":4.4759e-12,"d":"4.48E-12"},{"v":-5.73841e-17,"d":"-5.74E-17"},0,{"v":0,"d":"0.00E+00"},{"v":0,"d":"0.00E+00"},{"v":0,"d":"0.00E+00"},{"v":0,"d":"0.00E+00"},{"v":0,"d":"0.00E+00"},0,{"v":0,"d":"0.00E+00"},{"v":0,"d":"0.00E+00"},{"v":0,"d":"0.00E+00"},{"v":0,"d":"0.00E+00"},{"v":0,"d":"0.00E+00"},0,{"v":0,"d":"0.00E+00"},{"v":0,"d":"0.00E+00"},{"v":0,"d":"0.00E+00"},{"v":0,"d":"0.00E+00"},{"v":0,"d":"0.00E+00"},0,{"v":0,"d":"0.00E+00"},{"v":0,"d":"0.00E+00"},{"v":0,"d":"0.00E+00"},{"v":0,"d":"0.00E+00"},{"v":0,"d":"0.00E+00"},0,"2010-02-10","PMO jan/2010                               ",4940,"D"]
[274,"S._QUEBRADA_","4 - Norte","54 - Externas Norte",274,0,"274 - MARABA      ",{"v":386,"d":"386.00"},{"v":386,"d":"386.00"},{"v":65.5,"d":"65.50"},"0 - NÃO HÁ",4000,4000,134,134,0,134,4000,0,{"v":134,"d":"1.34E+02"},{"v":0,"d":"0.00E+00"},{"v":0,"d":"0.00E+00"},{"v":0,"d":"0.00E+00"},{"v":0,"d":"0.00E+00"},{"v":386,"d":"3.86E+02"},{"v":0,"d":"0.00E+00"},{"v":0,"d":"0.00E+00"},{"v":0,"d":"0.00E+00"},{"v":0,"d":"0.00E+00"},25,20,6,-5,-3,1,22,31,67,68,37,15,0.008928,106.34,2.533,8.091,"2 - Kaplan/Propeller",1,1,100,0,2,0.26,410,6,"Yes",2,8,166,654,28.44,0,0,0,0,0,0,0,0,0,0,0,0,0,0,0,0,{"v":0,"d":"0.00E+00"},{"v":0,"d":"0.00E+00"},{"v":0,"d":"0.00E+00"},{"v":0,"d":"0.00E+00"},{"v":0,"d":"0.00E+00"},{"v":0,"d":"0.00E+00"},{"v":0,"d":"0.00E+00"},{"v":0,"d":"0.00E+00"},{"v":0,"d":"0.00E+00"},{"v":0,"d":"0.00E+00"},{"v":0,"d":"0.00E+00"},{"v":0,"d":"0.00E+00"},{"v":0,"d":"0.00E+00"},{"v":0,"d":"0.00E+00"},{"v":0,"d":"0.00E+00"},{"v":0,"d":"0.00E+00"},{"v":0,"d":"0.00E+00"},{"v":0,"d":"0.00E+00"},{"v":0,"d":"0.00E+00"},{"v":0,"d":"0.00E+00"},{"v":0,"d":"0.00E+00"},{"v":0,"d":"0.00E+00"},{"v":0,"d":"0.00E+00"},{"v":0,"d":"0.00E+00"},{"v":0,"d":"0.00E+00"},{"v":0,"d":"0.00E+00"},{"v":0,"d":"0.00E+00"},{"v":0,"d":"0.00E+00"},{"v":0,"d":"0.00E+00"},{"v":0,"d":"0.00E+00"},{"v":0,"d":"0.00E+00"},{"v":0,"d":"0.00E+00"},{"v":0,"d":"0.00E+00"},{"v":0,"d":"0.00E+00"},{"v":0,"d":"0.00E+00"},{"v":0,"d":"0.00E+00"},{"v":0,"d":"0.00E+00"},{"v":0,"d":"0.00E+00"},{"v":0,"d":"0.00E+00"},{"v":0,"d":"0.00E+00"},{"v":0,"d":"0.00E+00"},{"v":0,"d":"0.00E+00"},{"v":0,"d":"0.00E+00"},{"v":0,"d":"0.00E+00"},{"v":0,"d":"0.00E+00"},{"v":0,"d":"0.00E+00"},{"v":0,"d":"0.00E+00"},{"v":0,"d":"0.00E+00"},{"v":0,"d":"0.00E+00"},{"v":0,"d":"0.00E+00"},{"v":0,"d":"0.00E+00"},{"v":0,"d":"0.00E+00"},{"v":0,"d":"0.00E+00"},{"v":0,"d":"0.00E+00"},{"v":0,"d":"0.00E+00"},{"v":0,"d":"0.00E+00"},{"v":0,"d":"0.00E+00"},{"v":0,"d":"0.00E+00"},{"v":0,"d":"0.00E+00"},{"v":0,"d":"0.00E+00"},{"v":0,"d":"0.00E+00"},{"v":0,"d":"0.00E+00"},{"v":0,"d":"0.00E+00"},{"v":0,"d":"0.00E+00"},{"v":0,"d":"0.00E+00"},{"v":0,"d":"0.00E+00"},{"v":0,"d":"0.00E+00"},{"v":0,"d":"0.00E+00"},{"v":0,"d":"0.00E+00"},{"v":0,"d":"0.00E+00"},{"v":0,"d":"0.00E+00"},{"v":0,"d":"0.00E+00"},{"v":0,"d":"0.00E+00"},{"v":0,"d":"0.00E+00"},{"v":0,"d":"0.00E+00"},{"v":103.4272,"d":"1.03E+02"},{"v":0.0005975656,"d":"5.98E-04"},{"v":-5.576033e-09,"d":"-5.58E-09"},{"v":3.533615e-15,"d":"3.53E-15"},{"v":0,"d":"0.00E+00"},0,{"v":0,"d":"0.00E+00"},{"v":0,"d":"0.00E+00"},{"v":0,"d":"0.00E+00"},{"v":0,"d":"0.00E+00"},{"v":0,"d":"0.00E+00"},0,{"v":0,"d":"0.00E+00"},{"v":0,"d":"0.00E+00"},{"v":0,"d":"0.00E+00"},{"v":0,"d":"0.00E+00"},{"v":0,"d":"0.00E+00"},0,{"v":0,"d":"0.00E+00"},{"v":0,"d":"0.00E+00"},{"v":0,"d":"0.00E+00"},{"v":0,"d":"0.00E+00"},{"v":0,"d":"0.00E+00"},0,{"v":0,"d":"0.00E+00"},{"v":0,"d":"0.00E+00"},{"v":0,"d":"0.00E+00"},{"v":0,"d":"0.00E+00"},{"v":0,"d":"0.00E+00"},0,"2008-08-28","SIPOT                                      ",4000,"D"]
[275,"TUCURUI","4 - Norte","37 - Eletronorte",275,0,"0 - NÃO HÁ",{"v":3023.903936320159,"d":"3023.90"},{"v":761.416936612397,"d":"761.42"},{"v":65.5,"d":"65.50"},"0 - NÃO HÁ",50275,11293,74,51.6,65.5,8.5,11293,null,{"v":31.78443,"d":"3.18E+01"},{"v":0.002392409,"d":"2.39E-03"},{"v":-6.748674e-08,"d":"-6.75E-08"},{"v":1.047067e-12,"d":"1.05E-12"},{"v":-6.345606e-18,"d":"-6.35E-18"},{"v":255002.3,"d":"2.55E+05"},{"v":-16257.51,"d":"-1.63E+04"},{"v":385.5196,"d":"3.86E+02"},{"v":-4.029465,"d":"-4.03E+00"},{"v":0.01576732,"d":"1.58E-02"},12,5,4,1,-9,-17,-8,-4,22,31,41,21,0.009182,8.6,2.914,12.094,"1 - Francis",3,1,100,0,2,0.6,1269,8,"Yes",2,2,22.5,37,65.5,12,350,582,65.5,11,390,688,61.7,0,0,0,0,0,0,0,0,{"v":0,"d":"0.00E+00"},{"v":0,"d":"0.00E+00"},{"v":0,"d":"0.00E+00"},{"v":0,"d":"0.00E+00"},{"v":0,"d":"0.00E+00"},{"v":0,"d":"0.00E+00"},{"v":0,"d":"0.00E+00"},{"v":0,"d":"0.00E+00"},{"v":0,"d":"0.00E+00"},{"v":0,"d":"0.00E+00"},{"v":0,"d":"0.00E+00"},{"v":0,"d":"0.00E+00"},{"v":0,"d":"0.00E+00"},{"v":0,"d":"0.00E+00"},{"v":0,"d":"0.00E+00"},{"v":0,"d":"0.00E+00"},{"v":0,"d":"0.00E+00"},{"v":0,"d":"0.00E+00"},{"v":0,"d":"0.00E+00"},{"v":0,"d":"0.00E+00"},{"v":0,"d":"0.00E+00"},{"v":0,"d":"0.00E+00"},{"v":0,"d":"0.00E+00"},{"v":0,"d":"0.00E+00"},{"v":0,"d":"0.00E+00"},{"v":0,"d":"0.00E+00"},{"v":0,"d":"0.00E+00"},{"v":0,"d":"0.00E+00"},{"v":0,"d":"0.00E+00"},{"v":0,"d":"0.00E+00"},{"v":0,"d":"0.00E+00"},{"v":0,"d":"0.00E+00"},{"v":0,"d":"0.00E+00"},{"v":0,"d":"0.00E+00"},{"v":0,"d":"0.00E+00"},{"v":0,"d":"0.00E+00"},{"v":0,"d":"0.00E+00"},{"v":0,"d":"0.00E+00"},{"v":0,"d":"0.00E+00"},{"v":0,"d":"0.00E+00"},{"v":0,"d":"0.00E+00"},{"v":0,"d":"0.00E+00"},{"v":0,"d":"0.00E+00"},{"v":0,"d":"0.00E+00"},{"v":0,"d":"0.00E+00"},{"v":0,"d":"0.00E+00"},{"v":0,"d":"0.00E+00"},{"v":0,"d":"0.00E+00"},{"v":0,"d":"0.00E+00"},{"v":0,"d":"0.00E+00"},{"v":0,"d":"0.00E+00"},{"v":0,"d":"0.00E+00"},{"v":0,"d":"0.00E+00"},{"v":0,"d":"0.00E+00"},{"v":0,"d":"0.00E+00"},{"v":0,"d":"0.00E+00"},{"v":0,"d":"0.00E+00"},{"v":0,"d":"0.00E+00"},{"v":0,"d":"0.00E+00"},{"v":0,"d":"0.00E+00"},{"v":0,"d":"0.00E+00"},{"v":0,"d":"0.00E+00"},{"v":0,"d":"0.00E+00"},{"v":0,"d":"0.00E+00"},{"v":0,"d":"0.00E+00"},{"v":0,"d":"0.00E+00"},{"v":0,"d":"0.00E+00"},{"v":0,"d":"0.00E+00"},{"v":0,"d":"0.00E+00"},{"v":0,"d":"0.00E+00"},{"v":0,"d":"0.00E+00"},{"v":0,"d":"0.00E+00"},{"v":0,"d":"0.00E+00"},{"v":0,"d":"0.00E+00"},{"v":0,"d":"0.00E+00"},{"v":2.673949,"d":"2.67E+00"},{"v":0.0007414569,"d":"7.41E-04"},{"v":-2.22396e-08,"d":"-2.22E-08"},{"v":4.07816e-13,"d":"4.08E-13"},{"v":-2.865819e-18,"d":"-2.87E-18"},0,{"v":0,"d":"0.00E+00"},{"v":0,"d":"0.00E+00"},{"v":0,"d":"0.00E+00"},{"v":0,"d":"0.00E+00"},{"v":0,"d":"0.00E+00"},0,{"v":0,"d":"0.00E+00"},{"v":0,"d":"0.00E+00"},{"v":0,"d":"0.00E+00"},{"v":0,"d":"0.00E+00"},{"v":0,"d":"0.00E+00"},0,{"v":0,"d":"0.00E+00"},{"v":0,"d":"0.00E+00"},{"v":0,"d":"0.00E+00"},{"v":0,"d":"0.00E+00"},{"v":0,"d":"0.00E+00"},0,{"v":0,"d":"0.00E+00"},{"v":0,"d":"0.00E+00"},{"v":0,"d":"0.00E+00"},{"v":0,"d":"0.00E+00"},{"v":0,"d":"0.00E+00"},0,"2013-01-29","PMO fev/13                                 ",50275,"M"]
[276,"SANTA_ISABEL","4 - Norte","135 - ",276,0,"274 - MARABA      ",{"v":240,"d":"240.00"},{"v":240,"d":"240.00"},{"v":65.5,"d":"65.50"},"0 - NÃO HÁ",1850,1850,125,125,0,125,1850,0,{"v":125,"d":"1.25E+02"},{"v":0,"d":"0.00E+00"},{"v":0,"d":"0.00E+00"},{"v":0,"d":"0.00E+00"},{"v":0,"d":"0.00E+00"},{"v":240,"d":"2.40E+02"},{"v":0,"d":"0.00E+00"},{"v":0,"d":"0.00E+00"},{"v":0,"d":"0.00E+00"},{"v":0,"d":"0.00E+00"},6,1,-2,-7,0,18,38,58,70,60,32,20,0.008829,99.31,2.533,8.091,"2 - Kaplan/Propeller",1,1,100,0,2,0.82,356,5,"Yes",2,8,135.9,723,21.3,0,0,0,0,0,0,0,0,0,0,0,0,0,0,0,0,{"v":0,"d":"0.00E+00"},{"v":0,"d":"0.00E+00"},{"v":0,"d":"0.00E+00"},{"v":0,"d":"0.00E+00"},{"v":0,"d":"0.00E+00"},{"v":0,"d":"0.00E+00"},{"v":0,"d":"0.00E+00"},{"v":0,"d":"0.00E+00"},{"v":0,"d":"0.00E+00"},{"v":0,"d":"0.00E+00"},{"v":0,"d":"0.00E+00"},{"v":0,"d":"0.00E+00"},{"v":0,"d":"0.00E+00"},{"v":0,"d":"0.00E+00"},{"v":0,"d":"0.00E+00"},{"v":0,"d":"0.00E+00"},{"v":0,"d":"0.00E+00"},{"v":0,"d":"0.00E+00"},{"v":0,"d":"0.00E+00"},{"v":0,"d":"0.00E+00"},{"v":0,"d":"0.00E+00"},{"v":0,"d":"0.00E+00"},{"v":0,"d":"0.00E+00"},{"v":0,"d":"0.00E+00"},{"v":0,"d":"0.00E+00"},{"v":0,"d":"0.00E+00"},{"v":0,"d":"0.00E+00"},{"v":0,"d":"0.00E+00"},{"v":0,"d":"0.00E+00"},{"v":0,"d":"0.00E+00"},{"v":0,"d":"0.00E+00"},{"v":0,"d":"0.00E+00"},{"v":0,"d":"0.00E+00"},{"v":0,"d":"0.00E+00"},{"v":0,"d":"0.00E+00"},{"v":0,"d":"0.00E+00"},{"v":0,"d":"0.00E+00"},{"v":0,"d":"0.00E+00"},{"v":0,"d":"0.00E+00"},{"v":0,"d":"0.00E+00"},{"v":0,"d":"0.00E+00"},{"v":0,"d":"0.00E+00"},{"v":0,"d":"0.00E+00"},{"v":0,"d":"0.00E+00"},{"v":0,"d":"0.00E+00"},{"v":0,"d":"0.00E+00"},{"v":0,"d":"0.00E+00"},{"v":0,"d":"0.00E+00"},{"v":0,"d":"0.00E+00"},{"v":0,"d":"0.00E+00"},{"v":0,"d":"0.00E+00"},{"v":0,"d":"0.00E+00"},{"v":0,"d":"0.00E+00"},{"v":0,"d":"0.00E+00"},{"v":0,"d":"0.00E+00"},{"v":0,"d":"0.00E+00"},{"v":0,"d":"0.00E+00"},{"v":0,"d":"0.00E+00"},{"v":0,"d":"0.00E+00"},{"v":0,"d":"0.00E+00"},{"v":0,"d":"0.00E+00"},{"v":0,"d":"0.00E+00"},{"v":0,"d":"0.00E+00"},{"v":0,"d":"0.00E+00"},{"v":0,"d":"0.00E+00"},{"v":0,"d":"0.00E+00"},{"v":0,"d":"0.00E+00"},{"v":0,"d":"0.00E+00"},{"v":0,"d":"0.00E+00"},{"v":0,"d":"0.00E+00"},{"v":0,"d":"0.00E+00"},{"v":0,"d":"0.00E+00"},{"v":0,"d":"0.00E+00"},{"v":0,"d":"0.00E+00"},{"v":0,"d":"0.00E+00"},{"v":93.99922,"d":"9.40E+01"},{"v":0.0009110462,"d":"9.11E-04"},{"v":-2.295812e-08,"d":"-2.30E-08"},{"v":2.729995e-13,"d":"2.73E-13"},{"v":0,"d":"0.00E+00"},0,{"v":0,"d":"0.00E+00"},{"v":0,"d":"0.00E+00"},{"v":0,"d":"0.00E+00"},{"v":0,"d":"0.00E+00"},{"v":0,"d":"0.00E+00"},0,{"v":0,"d":"0.00E+00"},{"v":0,"d":"0.00E+00"},{"v":0,"d":"0.00E+00"},{"v":0,"d":"0.00E+00"},{"v":0,"d":"0.00E+00"},0,{"v":0,"d":"0.00E+00"},{"v":0,"d":"0.00E+00"},{"v":0,"d":"0.00E+00"},{"v":0,"d":"0.00E+00"},{"v":0,"d":"0.00E+00"},0,{"v":0,"d":"0.00E+00"},{"v":0,"d":"0.00E+00"},{"v":0,"d":"0.00E+00"},{"v":0,"d":"0.00E+00"},{"v":0,"d":"0.00E+00"},0,"2010-01-27","LEN 004/2001 - Deck Newave                 ",1850,"D"]
[277,"CURUA-UNA___","4 - Norte","37 - Eletronorte",277,0,"0 - NÃO HÁ",{"v":78.00058443199998,"d":"78.00"},{"v":18.000587403000054,"d":"18.00"},{"v":18.7,"d":"18.70"},"0 - NÃO HÁ",530,130,68,61,18.7,49.3,130,0,{"v":58.6124,"d":"5.86E+01"},{"v":0.0179579,"d":"1.80E-02"},{"v":4.96098e-06,"d":"4.96E-06"},{"v":-1.51388e-08,"d":"-1.51E-08"},{"v":9.25201e-12,"d":"9.25E-12"},{"v":-529.8298,"d":"-5.30E+02"},{"v":9.34808,"d":"9.35E+00"},{"v":-0.006020557,"d":"-6.02E-03"},{"v":0,"d":"0.00E+00"},{"v":0,"d":"0.00E+00"},42,32,25,10,-1,-11,-20,-25,-7,8,32,37,0.008633,47.3,2.333,6.861,"2 - Kaplan/Propeller",1,1,100,0,2,0.2,35,2,"Yes",2,3,10,62,18.7,0,0,0,0,0,0,0,0,0,0,0,0,0,0,0,0,{"v":0,"d":"0.00E+00"},{"v":0,"d":"0.00E+00"},{"v":0,"d":"0.00E+00"},{"v":0,"d":"0.00E+00"},{"v":0,"d":"0.00E+00"},{"v":0,"d":"0.00E+00"},{"v":0,"d":"0.00E+00"},{"v":0,"d":"0.00E+00"},{"v":0,"d":"0.00E+00"},{"v":0,"d":"0.00E+00"},{"v":0,"d":"0.00E+00"},{"v":0,"d":"0.00E+00"},{"v":0,"d":"0.00E+00"},{"v":0,"d":"0.00E+00"},{"v":0,"d":"0.00E+00"},{"v":0,"d":"0.00E+00"},{"v":0,"d":"0.00E+00"},{"v":0,"d":"0.00E+00"},{"v":0,"d":"0.00E+00"},{"v":0,"d":"0.00E+00"},{"v":0,"d":"0.00E+00"},{"v":0,"d":"0.00E+00"},{"v":0,"d":"0.00E+00"},{"v":0,"d":"0.00E+00"},{"v":0,"d":"0.00E+00"},{"v":0,"d":"0.00E+00"},{"v":0,"d":"0.00E+00"},{"v":0,"d":"0.00E+00"},{"v":0,"d":"0.00E+00"},{"v":0,"d":"0.00E+00"},{"v":0,"d":"0.00E+00"},{"v":0,"d":"0.00E+00"},{"v":0,"d":"0.00E+00"},{"v":0,"d":"0.00E+00"},{"v":0,"d":"0.00E+00"},{"v":0,"d":"0.00E+00"},{"v":0,"d":"0.00E+00"},{"v":0,"d":"0.00E+00"},{"v":0,"d":"0.00E+00"},{"v":0,"d":"0.00E+00"},{"v":0,"d":"0.00E+00"},{"v":0,"d":"0.00E+00"},{"v":0,"d":"0.00E+00"},{"v":0,"d":"0.00E+00"},{"v":0,"d":"0.00E+00"},{"v":0,"d":"0.00E+00"},{"v":0,"d":"0.00E+00"},{"v":0,"d":"0.00E+00"},{"v":0,"d":"0.00E+00"},{"v":0,"d":"0.00E+00"},{"v":0,"d":"0.00E+00"},{"v":0,"d":"0.00E+00"},{"v":0,"d":"0.00E+00"},{"v":0,"d":"0.00E+00"},{"v":0,"d":"0.00E+00"},{"v":0,"d":"0.00E+00"},{"v":0,"d":"0.00E+00"},{"v":0,"d":"0.00E+00"},{"v":0,"d":"0.00E+00"},{"v":0,"d":"0.00E+00"},{"v":0,"d":"0.00E+00"},{"v":0,"d":"0.00E+00"},{"v":0,"d":"0.00E+00"},{"v":0,"d":"0.00E+00"},{"v":0,"d":"0.00E+00"},{"v":0,"d":"0.00E+00"},{"v":0,"d":"0.00E+00"},{"v":0,"d":"0.00E+00"},{"v":0,"d":"0.00E+00"},{"v":0,"d":"0.00E+00"},{"v":0,"d":"0.00E+00"},{"v":0,"d":"0.00E+00"},{"v":0,"d":"0.00E+00"},{"v":0,"d":"0.00E+00"},{"v":0,"d":"0.00E+00"},{"v":44.65919,"d":"4.47E+01"},{"v":0.014619,"d":"1.46E-02"},{"v":-8.410029e-06,"d":"-8.41E-06"},{"v":0,"d":"0.00E+00"},{"v":0,"d":"0.00E+00"},0,{"v":0,"d":"0.00E+00"},{"v":0,"d":"0.00E+00"},{"v":0,"d":"0.00E+00"},{"v":0,"d":"0.00E+00"},{"v":0,"d":"0.00E+00"},0,{"v":0,"d":"0.00E+00"},{"v":0,"d":"0.00E+00"},{"v":0,"d":"0.00E+00"},{"v":0,"d":"0.00E+00"},{"v":0,"d":"0.00E+00"},0,{"v":0,"d":"0.00E+00"},{"v":0,"d":"0.00E+00"},{"v":0,"d":"0.00E+00"},{"v":0,"d":"0.00E+00"},{"v":0,"d":"0.00E+00"},0,{"v":0,"d":"0.00E+00"},{"v":0,"d":"0.00E+00"},{"v":0,"d":"0.00E+00"},{"v":0,"d":"0.00E+00"},{"v":0,"d":"0.00E+00"},0,"2003-12-03","VazMinHist 45 p/ 35                        ",530,"M"]
[278,"MANSO_______","1 - Sudeste","19 - Furnas",278,0,"0 - NÃO HÁ",{"v":382.3428911003284,"d":"382.34"},{"v":268.8528839459177,"d":"268.85"},59.4,"0 - NÃO HÁ",7337,4386,287,278,59.4,227.6,4386,0,{"v":279.97,"d":"2.80E+02"},{"v":-0.010212,"d":"-1.02E-02"},{"v":3.9254e-06,"d":"3.93E-06"},{"v":-4.7669e-10,"d":"-4.77E-10"},{"v":2.0332e-14,"d":"2.03E-14"},{"v":596505,"d":"5.97E+05"},{"v":-5893.379,"d":"-5.89E+03"},{"v":17.68439,"d":"1.77E+01"},{"v":-0.009601969,"d":"-9.60E-03"},{"v":-1.980629e-05,"d":"-1.98E-05"},17,9,10,12,29,43,45,56,62,31,12,21,0.008829,224.8,1.672,5.403,"1 - Francis",1,1,100,0,2,1.2,42,2,"Yes",2,4,52.5,100,59.4,0,0,0,0,0,0,0,0,0,0,0,0,0,0,0,0,{"v":0,"d":"0.00E+00"},{"v":0,"d":"0.00E+00"},{"v":0,"d":"0.00E+00"},{"v":0,"d":"0.00E+00"},{"v":0,"d":"0.00E+00"},{"v":0,"d":"0.00E+00"},{"v":0,"d":"0.00E+00"},{"v":0,"d":"0.00E+00"},{"v":0,"d":"0.00E+00"},{"v":0,"d":"0.00E+00"},{"v":0,"d":"0.00E+00"},{"v":0,"d":"0.00E+00"},{"v":0,"d":"0.00E+00"},{"v":0,"d":"0.00E+00"},{"v":0,"d":"0.00E+00"},{"v":0,"d":"0.00E+00"},{"v":0,"d":"0.00E+00"},{"v":0,"d":"0.00E+00"},{"v":0,"d":"0.00E+00"},{"v":0,"d":"0.00E+00"},{"v":0,"d":"0.00E+00"},{"v":0,"d":"0.00E+00"},{"v":0,"d":"0.00E+00"},{"v":0,"d":"0.00E+00"},{"v":0,"d":"0.00E+00"},{"v":0,"d":"0.00E+00"},{"v":0,"d":"0.00E+00"},{"v":0,"d":"0.00E+00"},{"v":0,"d":"0.00E+00"},{"v":0,"d":"0.00E+00"},{"v":0,"d":"0.00E+00"},{"v":0,"d":"0.00E+00"},{"v":0,"d":"0.00E+00"},{"v":0,"d":"0.00E+00"},{"v":0,"d":"0.00E+00"},{"v":0,"d":"0.00E+00"},{"v":0,"d":"0.00E+00"},{"v":0,"d":"0.00E+00"},{"v":0,"d":"0.00E+00"},{"v":0,"d":"0.00E+00"},{"v":0,"d":"0.00E+00"},{"v":0,"d":"0.00E+00"},{"v":0,"d":"0.00E+00"},{"v":0,"d":"0.00E+00"},{"v":0,"d":"0.00E+00"},{"v":0,"d":"0.00E+00"},{"v":0,"d":"0.00E+00"},{"v":0,"d":"0.00E+00"},{"v":0,"d":"0.00E+00"},{"v":0,"d":"0.00E+00"},{"v":0,"d":"0.00E+00"},{"v":0,"d":"0.00E+00"},{"v":0,"d":"0.00E+00"},{"v":0,"d":"0.00E+00"},{"v":0,"d":"0.00E+00"},{"v":0,"d":"0.00E+00"},{"v":0,"d":"0.00E+00"},{"v":0,"d":"0.00E+00"},{"v":0,"d":"0.00E+00"},{"v":0,"d":"0.00E+00"},{"v":0,"d":"0.00E+00"},{"v":0,"d":"0.00E+00"},{"v":0,"d":"0.00E+00"},{"v":0,"d":"0.00E+00"},{"v":0,"d":"0.00E+00"},{"v":0,"d":"0.00E+00"},{"v":0,"d":"0.00E+00"},{"v":0,"d":"0.00E+00"},{"v":0,"d":"0.00E+00"},{"v":0,"d":"0.00E+00"},{"v":0,"d":"0.00E+00"},{"v":0,"d":"0.00E+00"},{"v":0,"d":"0.00E+00"},{"v":0,"d":"0.00E+00"},{"v":0,"d":"0.00E+00"},{"v":223.898,"d":"2.24E+02"},{"v":0.004570428,"d":"4.57E-03"},{"v":-4.20301e-07,"d":"-4.20E-07"},{"v":0,"d":"0.00E+00"},{"v":0,"d":"0.00E+00"},0,{"v":0,"d":"0.00E+00"},{"v":0,"d":"0.00E+00"},{"v":0,"d":"0.00E+00"},{"v":0,"d":"0.00E+00"},{"v":0,"d":"0.00E+00"},0,{"v":0,"d":"0.00E+00"},{"v":0,"d":"0.00E+00"},{"v":0,"d":"0.00E+00"},{"v":0,"d":"0.00E+00"},{"v":0,"d":"0.00E+00"},0,{"v":0,"d":"0.00E+00"},{"v":0,"d":"0.00E+00"},{"v":0,"d":"0.00E+00"},{"v":0,"d":"0.00E+00"},{"v":0,"d":"0.00E+00"},0,{"v":0,"d":"0.00E+00"},{"v":0,"d":"0.00E+00"},{"v":0,"d":"0.00E+00"},{"v":0,"d":"0.00E+00"},{"v":0,"d":"0.00E+00"},0,"2012-05-09","PMO mai/2012                               ",7337,"M"]
[279,"SAMUEL______","1 - Sudeste","37 - Eletronorte",279,0,"0 - NÃO HÁ",{"v":595.7731873057783,"d":"595.77"},{"v":145.5679999999702,"d":"145.57"},{"v":28.5,"d":"28.50"},"0 - NÃO HÁ",3493.44,943.23,87.4,80,28.5,58.900000000000006,943.23,0,{"v":70.98963,"d":"7.10E+01"},{"v":0.01384873,"d":"1.38E-02"},{"v":-5.624763e-06,"d":"-5.62E-06"},{"v":1.22645e-09,"d":"1.23E-09"},{"v":-1.048078e-13,"d":"-1.05E-13"},{"v":-1999076,"d":"-2.00E+06"},{"v":97644.18,"d":"9.76E+04"},{"v":-1785.959,"d":"-1.79E+03"},{"v":14.49163,"d":"1.45E+01"},{"v":-0.04399145,"d":"-4.40E-02"},22,8,5,11,14,-9,1,19,11,-1,-12,32,0.009025,57.6,1.672,5.403,"2 - Kaplan/Propeller",1,1,100,0,2,0.4,9,1,"Yes",2,5,43.3,169,28.5,0,0,0,0,0,0,0,0,0,0,0,0,0,0,0,0,{"v":0,"d":"0.00E+00"},{"v":0,"d":"0.00E+00"},{"v":0,"d":"0.00E+00"},{"v":0,"d":"0.00E+00"},{"v":0,"d":"0.00E+00"},{"v":0,"d":"0.00E+00"},{"v":0,"d":"0.00E+00"},{"v":0,"d":"0.00E+00"},{"v":0,"d":"0.00E+00"},{"v":0,"d":"0.00E+00"},{"v":0,"d":"0.00E+00"},{"v":0,"d":"0.00E+00"},{"v":0,"d":"0.00E+00"},{"v":0,"d":"0.00E+00"},{"v":0,"d":"0.00E+00"},{"v":0,"d":"0.00E+00"},{"v":0,"d":"0.00E+00"},{"v":0,"d":"0.00E+00"},{"v":0,"d":"0.00E+00"},{"v":0,"d":"0.00E+00"},{"v":0,"d":"0.00E+00"},{"v":0,"d":"0.00E+00"},{"v":0,"d":"0.00E+00"},{"v":0,"d":"0.00E+00"},{"v":0,"d":"0.00E+00"},{"v":0,"d":"0.00E+00"},{"v":0,"d":"0.00E+00"},{"v":0,"d":"0.00E+00"},{"v":0,"d":"0.00E+00"},{"v":0,"d":"0.00E+00"},{"v":0,"d":"0.00E+00"},{"v":0,"d":"0.00E+00"},{"v":0,"d":"0.00E+00"},{"v":0,"d":"0.00E+00"},{"v":0,"d":"0.00E+00"},{"v":0,"d":"0.00E+00"},{"v":0,"d":"0.00E+00"},{"v":0,"d":"0.00E+00"},{"v":0,"d":"0.00E+00"},{"v":0,"d":"0.00E+00"},{"v":0,"d":"0.00E+00"},{"v":0,"d":"0.00E+00"},{"v":0,"d":"0.00E+00"},{"v":0,"d":"0.00E+00"},{"v":0,"d":"0.00E+00"},{"v":0,"d":"0.00E+00"},{"v":0,"d":"0.00E+00"},{"v":0,"d":"0.00E+00"},{"v":0,"d":"0.00E+00"},{"v":0,"d":"0.00E+00"},{"v":0,"d":"0.00E+00"},{"v":0,"d":"0.00E+00"},{"v":0,"d":"0.00E+00"},{"v":0,"d":"0.00E+00"},{"v":0,"d":"0.00E+00"},{"v":0,"d":"0.00E+00"},{"v":0,"d":"0.00E+00"},{"v":0,"d":"0.00E+00"},{"v":0,"d":"0.00E+00"},{"v":0,"d":"0.00E+00"},{"v":0,"d":"0.00E+00"},{"v":0,"d":"0.00E+00"},{"v":0,"d":"0.00E+00"},{"v":0,"d":"0.00E+00"},{"v":0,"d":"0.00E+00"},{"v":0,"d":"0.00E+00"},{"v":0,"d":"0.00E+00"},{"v":0,"d":"0.00E+00"},{"v":0,"d":"0.00E+00"},{"v":0,"d":"0.00E+00"},{"v":0,"d":"0.00E+00"},{"v":0,"d":"0.00E+00"},{"v":0,"d":"0.00E+00"},{"v":0,"d":"0.00E+00"},{"v":0,"d":"0.00E+00"},{"v":51.5524,"d":"5.16E+01"},{"v":0.01299401,"d":"1.30E-02"},{"v":-5.904831e-06,"d":"-5.90E-06"},{"v":1.83807e-09,"d":"1.84E-09"},{"v":-2.952532e-13,"d":"-2.95E-13"},0,{"v":0,"d":"0.00E+00"},{"v":0,"d":"0.00E+00"},{"v":0,"d":"0.00E+00"},{"v":0,"d":"0.00E+00"},{"v":0,"d":"0.00E+00"},0,{"v":0,"d":"0.00E+00"},{"v":0,"d":"0.00E+00"},{"v":0,"d":"0.00E+00"},{"v":0,"d":"0.00E+00"},{"v":0,"d":"0.00E+00"},0,{"v":0,"d":"0.00E+00"},{"v":0,"d":"0.00E+00"},{"v":0,"d":"0.00E+00"},{"v":0,"d":"0.00E+00"},{"v":0,"d":"0.00E+00"},0,{"v":0,"d":"0.00E+00"},{"v":0,"d":"0.00E+00"},{"v":0,"d":"0.00E+00"},{"v":0,"d":"0.00E+00"},{"v":0,"d":"0.00E+00"},0,"2012-05-09","Eletronorte - Ofício 049/2009/SPE/MME      ",3493.44,"M"]
[280,"COARA_NUNES_","4 - Norte","37 - Eletronorte",280,0,"284 - FERREIRA GOM",{"v":23.05746811939207,"d":"23.06"},{"v":7.402907967820283,"d":"7.40"},{"v":38.0999999999999,"d":"38.10"},"0 - NÃO HÁ",138,25,42.14,35.14,21.9,20.240000000000002,25,0,{"v":30.55788,"d":"3.06E+01"},{"v":0.2514001,"d":"2.51E-01"},{"v":-0.003157116,"d":"-3.16E-03"},{"v":2.247213e-05,"d":"2.25E-05"},{"v":-6.083823e-08,"d":"-6.08E-08"},{"v":-5104.134,"d":"-5.10E+03"},{"v":572.7716,"d":"5.73E+02"},{"v":-24.16383,"d":"-2.42E+01"},{"v":0.4530707,"d":"4.53E-01"},{"v":-0.003172348,"d":"-3.17E-03"},46,32,20,4,-11,-19,-17,-16,-5,14,32,43,0.008927,21.86,2.079,6.3,"2 - Kaplan/Propeller",4,1,100,0,2,0.18,25,3,"No",2,1,1,5,21.9,1,23,118,21.9,1,24,123,21.9,1,30,153,21.9,0,0,0,0,{"v":0,"d":"0.00E+00"},{"v":0,"d":"0.00E+00"},{"v":0,"d":"0.00E+00"},{"v":0,"d":"0.00E+00"},{"v":0,"d":"0.00E+00"},{"v":0,"d":"0.00E+00"},{"v":0,"d":"0.00E+00"},{"v":0,"d":"0.00E+00"},{"v":0,"d":"0.00E+00"},{"v":0,"d":"0.00E+00"},{"v":0,"d":"0.00E+00"},{"v":0,"d":"0.00E+00"},{"v":0,"d":"0.00E+00"},{"v":0,"d":"0.00E+00"},{"v":0,"d":"0.00E+00"},{"v":0,"d":"0.00E+00"},{"v":0,"d":"0.00E+00"},{"v":0,"d":"0.00E+00"},{"v":0,"d":"0.00E+00"},{"v":0,"d":"0.00E+00"},{"v":0,"d":"0.00E+00"},{"v":0,"d":"0.00E+00"},{"v":0,"d":"0.00E+00"},{"v":0,"d":"0.00E+00"},{"v":0,"d":"0.00E+00"},{"v":0,"d":"0.00E+00"},{"v":0,"d":"0.00E+00"},{"v":0,"d":"0.00E+00"},{"v":0,"d":"0.00E+00"},{"v":0,"d":"0.00E+00"},{"v":0,"d":"0.00E+00"},{"v":0,"d":"0.00E+00"},{"v":0,"d":"0.00E+00"},{"v":0,"d":"0.00E+00"},{"v":0,"d":"0.00E+00"},{"v":0,"d":"0.00E+00"},{"v":0,"d":"0.00E+00"},{"v":0,"d":"0.00E+00"},{"v":0,"d":"0.00E+00"},{"v":0,"d":"0.00E+00"},{"v":0,"d":"0.00E+00"},{"v":0,"d":"0.00E+00"},{"v":0,"d":"0.00E+00"},{"v":0,"d":"0.00E+00"},{"v":0,"d":"0.00E+00"},{"v":0,"d":"0.00E+00"},{"v":0,"d":"0.00E+00"},{"v":0,"d":"0.00E+00"},{"v":0,"d":"0.00E+00"},{"v":0,"d":"0.00E+00"},{"v":0,"d":"0.00E+00"},{"v":0,"d":"0.00E+00"},{"v":0,"d":"0.00E+00"},{"v":0,"d":"0.00E+00"},{"v":0,"d":"0.00E+00"},{"v":0,"d":"0.00E+00"},{"v":0,"d":"0.00E+00"},{"v":0,"d":"0.00E+00"},{"v":0,"d":"0.00E+00"},{"v":0,"d":"0.00E+00"},{"v":0,"d":"0.00E+00"},{"v":0,"d":"0.00E+00"},{"v":0,"d":"0.00E+00"},{"v":0,"d":"0.00E+00"},{"v":0,"d":"0.00E+00"},{"v":0,"d":"0.00E+00"},{"v":0,"d":"0.00E+00"},{"v":0,"d":"0.00E+00"},{"v":0,"d":"0.00E+00"},{"v":0,"d":"0.00E+00"},{"v":0,"d":"0.00E+00"},{"v":0,"d":"0.00E+00"},{"v":0,"d":"0.00E+00"},{"v":0,"d":"0.00E+00"},{"v":0,"d":"0.00E+00"},{"v":21.30605,"d":"2.13E+01"},{"v":-0.0001837275,"d":"-1.84E-04"},{"v":6.690952e-06,"d":"6.69E-06"},{"v":-8.326798e-09,"d":"-8.33E-09"},{"v":5.263421e-12,"d":"5.26E-12"},0,{"v":0,"d":"0.00E+00"},{"v":0,"d":"0.00E+00"},{"v":0,"d":"0.00E+00"},{"v":0,"d":"0.00E+00"},{"v":0,"d":"0.00E+00"},0,{"v":0,"d":"0.00E+00"},{"v":0,"d":"0.00E+00"},{"v":0,"d":"0.00E+00"},{"v":0,"d":"0.00E+00"},{"v":0,"d":"0.00E+00"},0,{"v":0,"d":"0.00E+00"},{"v":0,"d":"0.00E+00"},{"v":0,"d":"0.00E+00"},{"v":0,"d":"0.00E+00"},{"v":0,"d":"0.00E+00"},0,{"v":0,"d":"0.00E+00"},{"v":0,"d":"0.00E+00"},{"v":0,"d":"0.00E+00"},{"v":0,"d":"0.00E+00"},{"v":0,"d":"0.00E+00"},0,"2013-06-02","GF do Sistema Isolado e Of 2556/2012_SGH/AN",138,"D"]
[280,"C._NUNES_BM_","1 - Sudeste","0 - ",280,0,"0 - NÃO HÁ",{"v":16.528959999792278,"d":"16.53"},{"v":16.528959999792278,"d":"16.53"},{"v":0,"d":"0.00"},"0 - NÃO HÁ",139,139,120,120,0,120,139,0,{"v":110.284,"d":"1.10E+02"},{"v":0.117081,"d":"1.17E-01"},{"v":-0.0003382438,"d":"-3.38E-04"},{"v":0,"d":"0.00E+00"},{"v":0,"d":"0.00E+00"},{"v":-953339,"d":"-9.53E+05"},{"v":33014.3,"d":"3.30E+04"},{"v":-428.771,"d":"-4.29E+02"},{"v":2.474999,"d":"2.47E+00"},{"v":-0.005357139,"d":"-5.36E-03"},48,41,38,17,-9,-21,-27,-34,-23,-12,18,29,0.008731,98,2.333,6.861,"2 - Kaplan/Propeller",2,1,100,0,2,0.2,25,0,"No",2,2,20,121,18.9,1,27,164,18.9,0,0,0,0,0,0,0,0,0,0,0,0,{"v":0,"d":"0.00E+00"},{"v":0,"d":"0.00E+00"},{"v":0,"d":"0.00E+00"},{"v":0,"d":"0.00E+00"},{"v":0,"d":"0.00E+00"},{"v":0,"d":"0.00E+00"},{"v":0,"d":"0.00E+00"},{"v":0,"d":"0.00E+00"},{"v":0,"d":"0.00E+00"},{"v":0,"d":"0.00E+00"},{"v":0,"d":"0.00E+00"},{"v":0,"d":"0.00E+00"},{"v":0,"d":"0.00E+00"},{"v":0,"d":"0.00E+00"},{"v":0,"d":"0.00E+00"},{"v":0,"d":"0.00E+00"},{"v":0,"d":"0.00E+00"},{"v":0,"d":"0.00E+00"},{"v":0,"d":"0.00E+00"},{"v":0,"d":"0.00E+00"},{"v":0,"d":"0.00E+00"},{"v":0,"d":"0.00E+00"},{"v":0,"d":"0.00E+00"},{"v":0,"d":"0.00E+00"},{"v":0,"d":"0.00E+00"},{"v":0,"d":"0.00E+00"},{"v":0,"d":"0.00E+00"},{"v":0,"d":"0.00E+00"},{"v":0,"d":"0.00E+00"},{"v":0,"d":"0.00E+00"},{"v":0,"d":"0.00E+00"},{"v":0,"d":"0.00E+00"},{"v":0,"d":"0.00E+00"},{"v":0,"d":"0.00E+00"},{"v":0,"d":"0.00E+00"},{"v":0,"d":"0.00E+00"},{"v":0,"d":"0.00E+00"},{"v":0,"d":"0.00E+00"},{"v":0,"d":"0.00E+00"},{"v":0,"d":"0.00E+00"},{"v":0,"d":"0.00E+00"},{"v":0,"d":"0.00E+00"},{"v":0,"d":"0.00E+00"},{"v":0,"d":"0.00E+00"},{"v":0,"d":"0.00E+00"},{"v":0,"d":"0.00E+00"},{"v":0,"d":"0.00E+00"},{"v":0,"d":"0.00E+00"},{"v":0,"d":"0.00E+00"},{"v":0,"d":"0.00E+00"},{"v":0,"d":"0.00E+00"},{"v":0,"d":"0.00E+00"},{"v":0,"d":"0.00E+00"},{"v":0,"d":"0.00E+00"},{"v":0,"d":"0.00E+00"},{"v":0,"d":"0.00E+00"},{"v":0,"d":"0.00E+00"},{"v":0,"d":"0.00E+00"},{"v":0,"d":"0.00E+00"},{"v":0,"d":"0.00E+00"},{"v":0,"d":"0.00E+00"},{"v":0,"d":"0.00E+00"},{"v":0,"d":"0.00E+00"},{"v":0,"d":"0.00E+00"},{"v":0,"d":"0.00E+00"},{"v":0,"d":"0.00E+00"},{"v":0,"d":"0.00E+00"},{"v":0,"d":"0.00E+00"},{"v":0,"d":"0.00E+00"},{"v":0,"d":"0.00E+00"},{"v":0,"d":"0.00E+00"},{"v":0,"d":"0.00E+00"},{"v":0,"d":"0.00E+00"},{"v":0,"d":"0.00E+00"},{"v":0,"d":"0.00E+00"},{"v":96.64868,"d":"9.66E+01"},{"v":0.00373558,"d":"3.74E-03"},{"v":-1.405904e-06,"d":"-1.41E-06"},{"v":-1.804164e-09,"d":"-1.80E-09"},{"v":1.134939e-12,"d":"1.13E-12"},0,{"v":0,"d":"0.00E+00"},{"v":0,"d":"0.00E+00"},{"v":0,"d":"0.00E+00"},{"v":0,"d":"0.00E+00"},{"v":0,"d":"0.00E+00"},0,{"v":0,"d":"0.00E+00"},{"v":0,"d":"0.00E+00"},{"v":0,"d":"0.00E+00"},{"v":0,"d":"0.00E+00"},{"v":0,"d":"0.00E+00"},0,{"v":0,"d":"0.00E+00"},{"v":0,"d":"0.00E+00"},{"v":0,"d":"0.00E+00"},{"v":0,"d":"0.00E+00"},{"v":0,"d":"0.00E+00"},0,{"v":0,"d":"0.00E+00"},{"v":0,"d":"0.00E+00"},{"v":0,"d":"0.00E+00"},{"v":0,"d":"0.00E+00"},{"v":0,"d":"0.00E+00"},0,"2009-10-03","Considerar fio d'água                      ",139,"D"]
[280,"C.NUNES_MAN_","4 - Norte","0 - ",280,0,"0 - NÃO HÁ",{"v":16.528959999792278,"d":"16.53"},{"v":16.528959999792278,"d":"16.53"},{"v":0,"d":"0.00"},"0 - NÃO HÁ",139,139,120,120,0,120,139,0,{"v":110.284,"d":"1.10E+02"},{"v":0.117081,"d":"1.17E-01"},{"v":-0.0003382438,"d":"-3.38E-04"},{"v":0,"d":"0.00E+00"},{"v":0,"d":"0.00E+00"},{"v":-953339,"d":"-9.53E+05"},{"v":33014.3,"d":"3.30E+04"},{"v":-428.771,"d":"-4.29E+02"},{"v":2.474999,"d":"2.47E+00"},{"v":-0.005357139,"d":"-5.36E-03"},48,41,38,17,-9,-21,-27,-34,-23,-12,18,29,0.008731,98,2.333,6.861,"2 - Kaplan/Propeller",2,1,100,0,2,0.2,25,0,"Yes",2,2,20,121,18.9,1,27,164,18.9,0,0,0,0,0,0,0,0,0,0,0,0,{"v":0,"d":"0.00E+00"},{"v":0,"d":"0.00E+00"},{"v":0,"d":"0.00E+00"},{"v":0,"d":"0.00E+00"},{"v":0,"d":"0.00E+00"},{"v":0,"d":"0.00E+00"},{"v":0,"d":"0.00E+00"},{"v":0,"d":"0.00E+00"},{"v":0,"d":"0.00E+00"},{"v":0,"d":"0.00E+00"},{"v":0,"d":"0.00E+00"},{"v":0,"d":"0.00E+00"},{"v":0,"d":"0.00E+00"},{"v":0,"d":"0.00E+00"},{"v":0,"d":"0.00E+00"},{"v":0,"d":"0.00E+00"},{"v":0,"d":"0.00E+00"},{"v":0,"d":"0.00E+00"},{"v":0,"d":"0.00E+00"},{"v":0,"d":"0.00E+00"},{"v":0,"d":"0.00E+00"},{"v":0,"d":"0.00E+00"},{"v":0,"d":"0.00E+00"},{"v":0,"d":"0.00E+00"},{"v":0,"d":"0.00E+00"},{"v":0,"d":"0.00E+00"},{"v":0,"d":"0.00E+00"},{"v":0,"d":"0.00E+00"},{"v":0,"d":"0.00E+00"},{"v":0,"d":"0.00E+00"},{"v":0,"d":"0.00E+00"},{"v":0,"d":"0.00E+00"},{"v":0,"d":"0.00E+00"},{"v":0,"d":"0.00E+00"},{"v":0,"d":"0.00E+00"},{"v":0,"d":"0.00E+00"},{"v":0,"d":"0.00E+00"},{"v":0,"d":"0.00E+00"},{"v":0,"d":"0.00E+00"},{"v":0,"d":"0.00E+00"},{"v":0,"d":"0.00E+00"},{"v":0,"d":"0.00E+00"},{"v":0,"d":"0.00E+00"},{"v":0,"d":"0.00E+00"},{"v":0,"d":"0.00E+00"},{"v":0,"d":"0.00E+00"},{"v":0,"d":"0.00E+00"},{"v":0,"d":"0.00E+00"},{"v":0,"d":"0.00E+00"},{"v":0,"d":"0.00E+00"},{"v":0,"d":"0.00E+00"},{"v":0,"d":"0.00E+00"},{"v":0,"d":"0.00E+00"},{"v":0,"d":"0.00E+00"},{"v":0,"d":"0.00E+00"},{"v":0,"d":"0.00E+00"},{"v":0,"d":"0.00E+00"},{"v":0,"d":"0.00E+00"},{"v":0,"d":"0.00E+00"},{"v":0,"d":"0.00E+00"},{"v":0,"d":"0.00E+00"},{"v":0,"d":"0.00E+00"},{"v":0,"d":"0.00E+00"},{"v":0,"d":"0.00E+00"},{"v":0,"d":"0.00E+00"},{"v":0,"d":"0.00E+00"},{"v":0,"d":"0.00E+00"},{"v":0,"d":"0.00E+00"},{"v":0,"d":"0.00E+00"},{"v":0,"d":"0.00E+00"},{"v":0,"d":"0.00E+00"},{"v":0,"d":"0.00E+00"},{"v":0,"d":"0.00E+00"},{"v":0,"d":"0.00E+00"},{"v":0,"d":"0.00E+00"},{"v":96.6487,"d":"9.66E+01"},{"v":0.00373558,"d":"3.74E-03"},{"v":-1.4059e-06,"d":"-1.41E-06"},{"v":-1.80416e-06,"d":"-1.80E-06"},{"v":1.134939e-12,"d":"1.13E-12"},0,{"v":0,"d":"0.00E+00"},{"v":0,"d":"0.00E+00"},{"v":0,"d":"0.00E+00"},{"v":0,"d":"0.00E+00"},{"v":0,"d":"0.00E+00"},0,{"v":0,"d":"0.00E+00"},{"v":0,"d":"0.00E+00"},{"v":0,"d":"0.00E+00"},{"v":0,"d":"0.00E+00"},{"v":0,"d":"0.00E+00"},0,{"v":0,"d":"0.00E+00"},{"v":0,"d":"0.00E+00"},{"v":0,"d":"0.00E+00"},{"v":0,"d":"0.00E+00"},{"v":0,"d":"0.00E+00"},0,{"v":0,"d":"0.00E+00"},{"v":0,"d":"0.00E+00"},{"v":0,"d":"0.00E+00"},{"v":0,"d":"0.00E+00"},{"v":0,"d":"0.00E+00"},0,"2009-10-03","Considerar fio d'água                      ",139,"D"]
[281,"PONTE_PEDRA_","1 - Sudeste","24 - Eletrosul",281,0,"0 - NÃO HÁ",{"v":19.1,"d":"19.10"},{"v":19.1,"d":"19.10"},{"v":0,"d":"0.00"},"0 - NÃO HÁ",199,199,396,396,0,396,199,0,{"v":396,"d":"3.96E+02"},{"v":0,"d":"0.00E+00"},{"v":0,"d":"0.00E+00"},{"v":0,"d":"0.00E+00"},{"v":0,"d":"0.00E+00"},{"v":19.1,"d":"1.91E+01"},{"v":0,"d":"0.00E+00"},{"v":0,"d":"0.00E+00"},{"v":0,"d":"0.00E+00"},{"v":0,"d":"0.00E+00"},22,15,18,24,42,49,43,47,54,26,9,19,0.009025,148.6,1.672,5.403,"1 - Francis",1,1,100,0,2,3.5,40,3,"No",2,3,58.7,27,243.45,0,0,0,0,0,0,0,0,0,0,0,0,0,0,0,0,{"v":0,"d":"0.00E+00"},{"v":0,"d":"0.00E+00"},{"v":0,"d":"0.00E+00"},{"v":0,"d":"0.00E+00"},{"v":0,"d":"0.00E+00"},{"v":0,"d":"0.00E+00"},{"v":0,"d":"0.00E+00"},{"v":0,"d":"0.00E+00"},{"v":0,"d":"0.00E+00"},{"v":0,"d":"0.00E+00"},{"v":0,"d":"0.00E+00"},{"v":0,"d":"0.00E+00"},{"v":0,"d":"0.00E+00"},{"v":0,"d":"0.00E+00"},{"v":0,"d":"0.00E+00"},{"v":0,"d":"0.00E+00"},{"v":0,"d":"0.00E+00"},{"v":0,"d":"0.00E+00"},{"v":0,"d":"0.00E+00"},{"v":0,"d":"0.00E+00"},{"v":0,"d":"0.00E+00"},{"v":0,"d":"0.00E+00"},{"v":0,"d":"0.00E+00"},{"v":0,"d":"0.00E+00"},{"v":0,"d":"0.00E+00"},{"v":0,"d":"0.00E+00"},{"v":0,"d":"0.00E+00"},{"v":0,"d":"0.00E+00"},{"v":0,"d":"0.00E+00"},{"v":0,"d":"0.00E+00"},{"v":0,"d":"0.00E+00"},{"v":0,"d":"0.00E+00"},{"v":0,"d":"0.00E+00"},{"v":0,"d":"0.00E+00"},{"v":0,"d":"0.00E+00"},{"v":0,"d":"0.00E+00"},{"v":0,"d":"0.00E+00"},{"v":0,"d":"0.00E+00"},{"v":0,"d":"0.00E+00"},{"v":0,"d":"0.00E+00"},{"v":0,"d":"0.00E+00"},{"v":0,"d":"0.00E+00"},{"v":0,"d":"0.00E+00"},{"v":0,"d":"0.00E+00"},{"v":0,"d":"0.00E+00"},{"v":0,"d":"0.00E+00"},{"v":0,"d":"0.00E+00"},{"v":0,"d":"0.00E+00"},{"v":0,"d":"0.00E+00"},{"v":0,"d":"0.00E+00"},{"v":0,"d":"0.00E+00"},{"v":0,"d":"0.00E+00"},{"v":0,"d":"0.00E+00"},{"v":0,"d":"0.00E+00"},{"v":0,"d":"0.00E+00"},{"v":0,"d":"0.00E+00"},{"v":0,"d":"0.00E+00"},{"v":0,"d":"0.00E+00"},{"v":0,"d":"0.00E+00"},{"v":0,"d":"0.00E+00"},{"v":0,"d":"0.00E+00"},{"v":0,"d":"0.00E+00"},{"v":0,"d":"0.00E+00"},{"v":0,"d":"0.00E+00"},{"v":0,"d":"0.00E+00"},{"v":0,"d":"0.00E+00"},{"v":0,"d":"0.00E+00"},{"v":0,"d":"0.00E+00"},{"v":0,"d":"0.00E+00"},{"v":0,"d":"0.00E+00"},{"v":0,"d":"0.00E+00"},{"v":0,"d":"0.00E+00"},{"v":0,"d":"0.00E+00"},{"v":0,"d":"0.00E+00"},{"v":0,"d":"0.00E+00"},{"v":147.35,"d":"1.47E+02"},{"v":0.024646,"d":"2.46E-02"},{"v":-6.665099e-05,"d":"-6.67E-05"},{"v":9.443698e-08,"d":"9.44E-08"},{"v":-4.8237e-11,"d":"-4.82E-11"},0,{"v":0,"d":"0.00E+00"},{"v":0,"d":"0.00E+00"},{"v":0,"d":"0.00E+00"},{"v":0,"d":"0.00E+00"},{"v":0,"d":"0.00E+00"},0,{"v":0,"d":"0.00E+00"},{"v":0,"d":"0.00E+00"},{"v":0,"d":"0.00E+00"},{"v":0,"d":"0.00E+00"},{"v":0,"d":"0.00E+00"},0,{"v":0,"d":"0.00E+00"},{"v":0,"d":"0.00E+00"},{"v":0,"d":"0.00E+00"},{"v":0,"d":"0.00E+00"},{"v":0,"d":"0.00E+00"},0,{"v":0,"d":"0.00E+00"},{"v":0,"d":"0.00E+00"},{"v":0,"d":"0.00E+00"},{"v":0,"d":"0.00E+00"},{"v":0,"d":"0.00E+00"},0,"2007-11-09","Nunid base PMO Mai 06                      ",199,"D"]
[282,"OLHO_DAGUA__","1 - Sudeste","130 - ",282,0,"553 - Água Limp GO",{"v":34,"d":"34.00"},{"v":34,"d":"34.00"},198.75,"0 - NÃO HÁ",480,480,490,490,0,490,480,0,{"v":490,"d":"4.90E+02"},{"v":0,"d":"0.00E+00"},{"v":0,"d":"0.00E+00"},{"v":0,"d":"0.00E+00"},{"v":0,"d":"0.00E+00"},{"v":34,"d":"3.40E+01"},{"v":0,"d":"0.00E+00"},{"v":0,"d":"0.00E+00"},{"v":0,"d":"0.00E+00"},{"v":0,"d":"0.00E+00"},13,7,23,41,64,70,70,71,69,19,8,25,0.008829,439.01,2.333,6.861,"1 - Francis",1,1,100,0,2,1.66,27,2,"Yes",2,2,16.5,37,50.9,0,0,0,0,0,0,0,0,0,0,0,0,0,0,0,0,{"v":0,"d":"0.00E+00"},{"v":0,"d":"0.00E+00"},{"v":0,"d":"0.00E+00"},{"v":0,"d":"0.00E+00"},{"v":0,"d":"0.00E+00"},{"v":0,"d":"0.00E+00"},{"v":0,"d":"0.00E+00"},{"v":0,"d":"0.00E+00"},{"v":0,"d":"0.00E+00"},{"v":0,"d":"0.00E+00"},{"v":0,"d":"0.00E+00"},{"v":0,"d":"0.00E+00"},{"v":0,"d":"0.00E+00"},{"v":0,"d":"0.00E+00"},{"v":0,"d":"0.00E+00"},{"v":0,"d":"0.00E+00"},{"v":0,"d":"0.00E+00"},{"v":0,"d":"0.00E+00"},{"v":0,"d":"0.00E+00"},{"v":0,"d":"0.00E+00"},{"v":0,"d":"0.00E+00"},{"v":0,"d":"0.00E+00"},{"v":0,"d":"0.00E+00"},{"v":0,"d":"0.00E+00"},{"v":0,"d":"0.00E+00"},{"v":0,"d":"0.00E+00"},{"v":0,"d":"0.00E+00"},{"v":0,"d":"0.00E+00"},{"v":0,"d":"0.00E+00"},{"v":0,"d":"0.00E+00"},{"v":0,"d":"0.00E+00"},{"v":0,"d":"0.00E+00"},{"v":0,"d":"0.00E+00"},{"v":0,"d":"0.00E+00"},{"v":0,"d":"0.00E+00"},{"v":0,"d":"0.00E+00"},{"v":0,"d":"0.00E+00"},{"v":0,"d":"0.00E+00"},{"v":0,"d":"0.00E+00"},{"v":0,"d":"0.00E+00"},{"v":0,"d":"0.00E+00"},{"v":0,"d":"0.00E+00"},{"v":0,"d":"0.00E+00"},{"v":0,"d":"0.00E+00"},{"v":0,"d":"0.00E+00"},{"v":0,"d":"0.00E+00"},{"v":0,"d":"0.00E+00"},{"v":0,"d":"0.00E+00"},{"v":0,"d":"0.00E+00"},{"v":0,"d":"0.00E+00"},{"v":0,"d":"0.00E+00"},{"v":0,"d":"0.00E+00"},{"v":0,"d":"0.00E+00"},{"v":0,"d":"0.00E+00"},{"v":0,"d":"0.00E+00"},{"v":0,"d":"0.00E+00"},{"v":0,"d":"0.00E+00"},{"v":0,"d":"0.00E+00"},{"v":0,"d":"0.00E+00"},{"v":0,"d":"0.00E+00"},{"v":0,"d":"0.00E+00"},{"v":0,"d":"0.00E+00"},{"v":0,"d":"0.00E+00"},{"v":0,"d":"0.00E+00"},{"v":0,"d":"0.00E+00"},{"v":0,"d":"0.00E+00"},{"v":0,"d":"0.00E+00"},{"v":0,"d":"0.00E+00"},{"v":0,"d":"0.00E+00"},{"v":0,"d":"0.00E+00"},{"v":0,"d":"0.00E+00"},{"v":0,"d":"0.00E+00"},{"v":0,"d":"0.00E+00"},{"v":0,"d":"0.00E+00"},{"v":0,"d":"0.00E+00"},{"v":436.582,"d":"4.37E+02"},{"v":0.05891634,"d":"5.89E-02"},{"v":-0.0004687294,"d":"-4.69E-04"},{"v":1.770826e-06,"d":"1.77E-06"},{"v":-2.422897e-09,"d":"-2.42E-09"},0,{"v":0,"d":"0.00E+00"},{"v":0,"d":"0.00E+00"},{"v":0,"d":"0.00E+00"},{"v":0,"d":"0.00E+00"},{"v":0,"d":"0.00E+00"},0,{"v":0,"d":"0.00E+00"},{"v":0,"d":"0.00E+00"},{"v":0,"d":"0.00E+00"},{"v":0,"d":"0.00E+00"},{"v":0,"d":"0.00E+00"},0,{"v":0,"d":"0.00E+00"},{"v":0,"d":"0.00E+00"},{"v":0,"d":"0.00E+00"},{"v":0,"d":"0.00E+00"},{"v":0,"d":"0.00E+00"},0,{"v":0,"d":"0.00E+00"},{"v":0,"d":"0.00E+00"},{"v":0,"d":"0.00E+00"},{"v":0,"d":"0.00E+00"},{"v":0,"d":"0.00E+00"},0,"2010-01-27","Leilão 004/2001 - Ficha SIPOT              ",480,"D"]
[283,"STA_CLARA_MG","1 - Sudeste","76 - ",283,0,"0 - NÃO HÁ",{"v":7.599999,"d":"7.60"},{"v":7.599999,"d":"7.60"},{"v":0,"d":"0.00"},"0 - NÃO HÁ",146,146,86,86,0,86,146,0,{"v":86,"d":"8.60E+01"},{"v":0,"d":"0.00E+00"},{"v":0,"d":"0.00E+00"},{"v":0,"d":"0.00E+00"},{"v":0,"d":"0.00E+00"},{"v":7.599999,"d":"7.60E+00"},{"v":0,"d":"0.00E+00"},{"v":0,"d":"0.00E+00"},{"v":0,"d":"0.00E+00"},{"v":0,"d":"0.00E+00"},-33,1,30,59,64,53,34,1,9,18,7,-11,0.008731,32.6,2.333,6.861,"1 - Francis",1,1,100,0,2,0.9,5,2,"No",2,3,20,44,52.6,0,0,0,0,0,0,0,0,0,0,0,0,0,0,0,0,{"v":0,"d":"0.00E+00"},{"v":0,"d":"0.00E+00"},{"v":0,"d":"0.00E+00"},{"v":0,"d":"0.00E+00"},{"v":0,"d":"0.00E+00"},{"v":0,"d":"0.00E+00"},{"v":0,"d":"0.00E+00"},{"v":0,"d":"0.00E+00"},{"v":0,"d":"0.00E+00"},{"v":0,"d":"0.00E+00"},{"v":0,"d":"0.00E+00"},{"v":0,"d":"0.00E+00"},{"v":0,"d":"0.00E+00"},{"v":0,"d":"0.00E+00"},{"v":0,"d":"0.00E+00"},{"v":0,"d":"0.00E+00"},{"v":0,"d":"0.00E+00"},{"v":0,"d":"0.00E+00"},{"v":0,"d":"0.00E+00"},{"v":0,"d":"0.00E+00"},{"v":0,"d":"0.00E+00"},{"v":0,"d":"0.00E+00"},{"v":0,"d":"0.00E+00"},{"v":0,"d":"0.00E+00"},{"v":0,"d":"0.00E+00"},{"v":0,"d":"0.00E+00"},{"v":0,"d":"0.00E+00"},{"v":0,"d":"0.00E+00"},{"v":0,"d":"0.00E+00"},{"v":0,"d":"0.00E+00"},{"v":0,"d":"0.00E+00"},{"v":0,"d":"0.00E+00"},{"v":0,"d":"0.00E+00"},{"v":0,"d":"0.00E+00"},{"v":0,"d":"0.00E+00"},{"v":0,"d":"0.00E+00"},{"v":0,"d":"0.00E+00"},{"v":0,"d":"0.00E+00"},{"v":0,"d":"0.00E+00"},{"v":0,"d":"0.00E+00"},{"v":0,"d":"0.00E+00"},{"v":0,"d":"0.00E+00"},{"v":0,"d":"0.00E+00"},{"v":0,"d":"0.00E+00"},{"v":0,"d":"0.00E+00"},{"v":0,"d":"0.00E+00"},{"v":0,"d":"0.00E+00"},{"v":0,"d":"0.00E+00"},{"v":0,"d":"0.00E+00"},{"v":0,"d":"0.00E+00"},{"v":0,"d":"0.00E+00"},{"v":0,"d":"0.00E+00"},{"v":0,"d":"0.00E+00"},{"v":0,"d":"0.00E+00"},{"v":0,"d":"0.00E+00"},{"v":0,"d":"0.00E+00"},{"v":0,"d":"0.00E+00"},{"v":0,"d":"0.00E+00"},{"v":0,"d":"0.00E+00"},{"v":0,"d":"0.00E+00"},{"v":0,"d":"0.00E+00"},{"v":0,"d":"0.00E+00"},{"v":0,"d":"0.00E+00"},{"v":0,"d":"0.00E+00"},{"v":0,"d":"0.00E+00"},{"v":0,"d":"0.00E+00"},{"v":0,"d":"0.00E+00"},{"v":0,"d":"0.00E+00"},{"v":0,"d":"0.00E+00"},{"v":0,"d":"0.00E+00"},{"v":0,"d":"0.00E+00"},{"v":0,"d":"0.00E+00"},{"v":0,"d":"0.00E+00"},{"v":0,"d":"0.00E+00"},{"v":0,"d":"0.00E+00"},{"v":31.81369,"d":"3.18E+01"},{"v":0.00951352,"d":"9.51E-03"},{"v":-9.87124e-06,"d":"-9.87E-06"},{"v":7.387158e-09,"d":"7.39E-09"},{"v":-2.074139e-12,"d":"-2.07E-12"},0,{"v":0,"d":"0.00E+00"},{"v":0,"d":"0.00E+00"},{"v":0,"d":"0.00E+00"},{"v":0,"d":"0.00E+00"},{"v":0,"d":"0.00E+00"},0,{"v":0,"d":"0.00E+00"},{"v":0,"d":"0.00E+00"},{"v":0,"d":"0.00E+00"},{"v":0,"d":"0.00E+00"},{"v":0,"d":"0.00E+00"},0,{"v":0,"d":"0.00E+00"},{"v":0,"d":"0.00E+00"},{"v":0,"d":"0.00E+00"},{"v":0,"d":"0.00E+00"},{"v":0,"d":"0.00E+00"},0,{"v":0,"d":"0.00E+00"},{"v":0,"d":"0.00E+00"},{"v":0,"d":"0.00E+00"},{"v":0,"d":"0.00E+00"},{"v":0,"d":"0.00E+00"},0,"2003-04-04","correcao TEIF e IP                         ",146,"D"]
[284,"14_DE_JULHO_","2 - Sul","61 - ",284,0,"0 - NÃO HÁ",{"v":4.959185218558787,"d":"4.96"},{"v":4.621745510558185,"d":"4.62"},{"v":32.4,"d":"32.40"},"0 - NÃO HÁ",55,49.31,104,103,32.4,71.6,49.31,0,{"v":79.667,"d":"7.97E+01"},{"v":0.9847667,"d":"9.85E-01"},{"v":-0.01495106,"d":"-1.50E-02"},{"v":0.0001189643,"d":"1.19E-04"},{"v":-3.549706e-07,"d":"-3.55E-07"},{"v":-1347.126,"d":"-1.35E+03"},{"v":56.14984,"d":"5.61E+01"},{"v":-0.8735205,"d":"-8.74E-01"},{"v":0.006000571,"d":"6.00E-03"},{"v":-1.529524e-05,"d":"-1.53E-05"},-23,-17,-24,1,10,16,23,21,19,17,6,6,0.009083,70.5,1.672,5.403,"2 - Kaplan/Propeller",1,1,100,0,2,0.95,8,2,"No",2,2,50,170,32.4,0,0,0,0,0,0,0,0,0,0,0,0,0,0,0,0,{"v":0,"d":"0.00E+00"},{"v":0,"d":"0.00E+00"},{"v":0,"d":"0.00E+00"},{"v":0,"d":"0.00E+00"},{"v":0,"d":"0.00E+00"},{"v":0,"d":"0.00E+00"},{"v":0,"d":"0.00E+00"},{"v":0,"d":"0.00E+00"},{"v":0,"d":"0.00E+00"},{"v":0,"d":"0.00E+00"},{"v":0,"d":"0.00E+00"},{"v":0,"d":"0.00E+00"},{"v":0,"d":"0.00E+00"},{"v":0,"d":"0.00E+00"},{"v":0,"d":"0.00E+00"},{"v":0,"d":"0.00E+00"},{"v":0,"d":"0.00E+00"},{"v":0,"d":"0.00E+00"},{"v":0,"d":"0.00E+00"},{"v":0,"d":"0.00E+00"},{"v":0,"d":"0.00E+00"},{"v":0,"d":"0.00E+00"},{"v":0,"d":"0.00E+00"},{"v":0,"d":"0.00E+00"},{"v":0,"d":"0.00E+00"},{"v":0,"d":"0.00E+00"},{"v":0,"d":"0.00E+00"},{"v":0,"d":"0.00E+00"},{"v":0,"d":"0.00E+00"},{"v":0,"d":"0.00E+00"},{"v":0,"d":"0.00E+00"},{"v":0,"d":"0.00E+00"},{"v":0,"d":"0.00E+00"},{"v":0,"d":"0.00E+00"},{"v":0,"d":"0.00E+00"},{"v":0,"d":"0.00E+00"},{"v":0,"d":"0.00E+00"},{"v":0,"d":"0.00E+00"},{"v":0,"d":"0.00E+00"},{"v":0,"d":"0.00E+00"},{"v":0,"d":"0.00E+00"},{"v":0,"d":"0.00E+00"},{"v":0,"d":"0.00E+00"},{"v":0,"d":"0.00E+00"},{"v":0,"d":"0.00E+00"},{"v":0,"d":"0.00E+00"},{"v":0,"d":"0.00E+00"},{"v":0,"d":"0.00E+00"},{"v":0,"d":"0.00E+00"},{"v":0,"d":"0.00E+00"},{"v":0,"d":"0.00E+00"},{"v":0,"d":"0.00E+00"},{"v":0,"d":"0.00E+00"},{"v":0,"d":"0.00E+00"},{"v":0,"d":"0.00E+00"},{"v":0,"d":"0.00E+00"},{"v":0,"d":"0.00E+00"},{"v":0,"d":"0.00E+00"},{"v":0,"d":"0.00E+00"},{"v":0,"d":"0.00E+00"},{"v":0,"d":"0.00E+00"},{"v":0,"d":"0.00E+00"},{"v":0,"d":"0.00E+00"},{"v":0,"d":"0.00E+00"},{"v":0,"d":"0.00E+00"},{"v":0,"d":"0.00E+00"},{"v":0,"d":"0.00E+00"},{"v":0,"d":"0.00E+00"},{"v":0,"d":"0.00E+00"},{"v":0,"d":"0.00E+00"},{"v":0,"d":"0.00E+00"},{"v":0,"d":"0.00E+00"},{"v":0,"d":"0.00E+00"},{"v":0,"d":"0.00E+00"},{"v":0,"d":"0.00E+00"},{"v":67.4415,"d":"6.74E+01"},{"v":0.005020536,"d":"5.02E-03"},{"v":-1.124509e-06,"d":"-1.12E-06"},{"v":1.43986e-10,"d":"1.44E-10"},{"v":-6.933198e-15,"d":"-6.93E-15"},0,{"v":0,"d":"0.00E+00"},{"v":0,"d":"0.00E+00"},{"v":0,"d":"0.00E+00"},{"v":0,"d":"0.00E+00"},{"v":0,"d":"0.00E+00"},0,{"v":0,"d":"0.00E+00"},{"v":0,"d":"0.00E+00"},{"v":0,"d":"0.00E+00"},{"v":0,"d":"0.00E+00"},{"v":0,"d":"0.00E+00"},0,{"v":0,"d":"0.00E+00"},{"v":0,"d":"0.00E+00"},{"v":0,"d":"0.00E+00"},{"v":0,"d":"0.00E+00"},{"v":0,"d":"0.00E+00"},0,{"v":0,"d":"0.00E+00"},{"v":0,"d":"0.00E+00"},{"v":0,"d":"0.00E+00"},{"v":0,"d":"0.00E+00"},{"v":0,"d":"0.00E+00"},0,"2003-11-21","SFG - PotEf / SIPOT outros dados           ",55,"D"]
[285,"JIRAU_______","1 - Sudeste","236 - ",285,0,"287 - STO ANTONIO ",{"v":309.4647999999579,"d":"309.46"},{"v":309.4647999999579,"d":"309.46"},{"v":29.1,"d":"29.10"},"0 - NÃO HÁ",2746.7,2746.7,90,90,15.2,74.8,1249.8,0,{"v":66.35479,"d":"6.64E+01"},{"v":0.02068722,"d":"2.07E-02"},{"v":-8.282852e-06,"d":"-8.28E-06"},{"v":1.922544e-09,"d":"1.92E-09"},{"v":-1.844835e-13,"d":"-1.84E-13"},{"v":-78803.84,"d":"-7.88E+04"},{"v":2902.461,"d":"2.90E+03"},{"v":-35.69901,"d":"-3.57E+01"},{"v":0.1468502,"d":"1.47E-01"},{"v":0,"d":"0.00E+00"},-80,-67,-93,-81,-74,-29,11,41,-25,-82,-66,-81,0.009163,72.72,0.5,0,"2 - Kaplan/Propeller",1,1,100,0,2,0.39,1386,30,"Yes",2,50,75,538,15.2,0,0,0,0,0,0,0,0,0,0,0,0,0,0,0,0,{"v":0,"d":"0.00E+00"},{"v":0,"d":"0.00E+00"},{"v":0,"d":"0.00E+00"},{"v":0,"d":"0.00E+00"},{"v":0,"d":"0.00E+00"},{"v":0,"d":"0.00E+00"},{"v":0,"d":"0.00E+00"},{"v":0,"d":"0.00E+00"},{"v":0,"d":"0.00E+00"},{"v":0,"d":"0.00E+00"},{"v":0,"d":"0.00E+00"},{"v":0,"d":"0.00E+00"},{"v":0,"d":"0.00E+00"},{"v":0,"d":"0.00E+00"},{"v":0,"d":"0.00E+00"},{"v":0,"d":"0.00E+00"},{"v":0,"d":"0.00E+00"},{"v":0,"d":"0.00E+00"},{"v":0,"d":"0.00E+00"},{"v":0,"d":"0.00E+00"},{"v":0,"d":"0.00E+00"},{"v":0,"d":"0.00E+00"},{"v":0,"d":"0.00E+00"},{"v":0,"d":"0.00E+00"},{"v":0,"d":"0.00E+00"},{"v":0,"d":"0.00E+00"},{"v":0,"d":"0.00E+00"},{"v":0,"d":"0.00E+00"},{"v":0,"d":"0.00E+00"},{"v":0,"d":"0.00E+00"},{"v":0,"d":"0.00E+00"},{"v":0,"d":"0.00E+00"},{"v":0,"d":"0.00E+00"},{"v":0,"d":"0.00E+00"},{"v":0,"d":"0.00E+00"},{"v":0,"d":"0.00E+00"},{"v":0,"d":"0.00E+00"},{"v":0,"d":"0.00E+00"},{"v":0,"d":"0.00E+00"},{"v":0,"d":"0.00E+00"},{"v":0,"d":"0.00E+00"},{"v":0,"d":"0.00E+00"},{"v":0,"d":"0.00E+00"},{"v":0,"d":"0.00E+00"},{"v":0,"d":"0.00E+00"},{"v":0,"d":"0.00E+00"},{"v":0,"d":"0.00E+00"},{"v":0,"d":"0.00E+00"},{"v":0,"d":"0.00E+00"},{"v":0,"d":"0.00E+00"},{"v":0,"d":"0.00E+00"},{"v":0,"d":"0.00E+00"},{"v":0,"d":"0.00E+00"},{"v":0,"d":"0.00E+00"},{"v":0,"d":"0.00E+00"},{"v":0,"d":"0.00E+00"},{"v":0,"d":"0.00E+00"},{"v":0,"d":"0.00E+00"},{"v":0,"d":"0.00E+00"},{"v":0,"d":"0.00E+00"},{"v":0,"d":"0.00E+00"},{"v":0,"d":"0.00E+00"},{"v":0,"d":"0.00E+00"},{"v":0,"d":"0.00E+00"},{"v":0,"d":"0.00E+00"},{"v":0,"d":"0.00E+00"},{"v":0,"d":"0.00E+00"},{"v":0,"d":"0.00E+00"},{"v":0,"d":"0.00E+00"},{"v":0,"d":"0.00E+00"},{"v":0,"d":"0.00E+00"},{"v":0,"d":"0.00E+00"},{"v":0,"d":"0.00E+00"},{"v":0,"d":"0.00E+00"},{"v":0,"d":"0.00E+00"},{"v":70.5,"d":"7.05E+01"},{"v":6.624466e-06,"d":"6.62E-06"},{"v":4.653505e-09,"d":"4.65E-09"},{"v":-7.061837e-14,"d":"-7.06E-14"},{"v":3.694995e-19,"d":"3.69E-19"},0,{"v":0,"d":"0.00E+00"},{"v":0,"d":"0.00E+00"},{"v":0,"d":"0.00E+00"},{"v":0,"d":"0.00E+00"},{"v":0,"d":"0.00E+00"},0,{"v":0,"d":"0.00E+00"},{"v":0,"d":"0.00E+00"},{"v":0,"d":"0.00E+00"},{"v":0,"d":"0.00E+00"},{"v":0,"d":"0.00E+00"},0,{"v":0,"d":"0.00E+00"},{"v":0,"d":"0.00E+00"},{"v":0,"d":"0.00E+00"},{"v":0,"d":"0.00E+00"},{"v":0,"d":"0.00E+00"},0,{"v":0,"d":"0.00E+00"},{"v":0,"d":"0.00E+00"},{"v":0,"d":"0.00E+00"},{"v":0,"d":"0.00E+00"},{"v":0,"d":"0.00E+00"},0,"2011-08-15","Projeto Básico  - Desp 3104/2011           ",2746.7,"D"]
[286,"QUEBRA_QUEIX","2 - Sul","75 - ",286,0,"590 - SAUDADE     ",{"v":5.183286510990001,"d":"5.18"},{"v":4.156773375994817,"d":"4.16"},{"v":117.7,"d":"117.70"},"0 - NÃO HÁ",137,111,549,544,117.7,431.3,111,0,{"v":503.9448,"d":"5.04E+02"},{"v":0.541329,"d":"5.41E-01"},{"v":-0.00196869,"d":"-1.97E-03"},{"v":3.08552e-06,"d":"3.09E-06"},{"v":0,"d":"0.00E+00"},{"v":-28922,"d":"-2.89E+04"},{"v":162.803,"d":"1.63E+02"},{"v":-0.305614,"d":"-3.06E-01"},{"v":0.000191339,"d":"1.91E-04"},{"v":0,"d":"0.00E+00"},9,31,52,66,73,63,41,21,7,-18,-29,-17,0.009025,426.7,1.672,5.403,"1 - Francis",1,1,100,0,2,4.15,3,2,"Yes",2,3,40,38,117.7,0,0,0,0,0,0,0,0,0,0,0,0,0,0,0,0,{"v":0,"d":"0.00E+00"},{"v":0,"d":"0.00E+00"},{"v":0,"d":"0.00E+00"},{"v":0,"d":"0.00E+00"},{"v":0,"d":"0.00E+00"},{"v":0,"d":"0.00E+00"},{"v":0,"d":"0.00E+00"},{"v":0,"d":"0.00E+00"},{"v":0,"d":"0.00E+00"},{"v":0,"d":"0.00E+00"},{"v":0,"d":"0.00E+00"},{"v":0,"d":"0.00E+00"},{"v":0,"d":"0.00E+00"},{"v":0,"d":"0.00E+00"},{"v":0,"d":"0.00E+00"},{"v":0,"d":"0.00E+00"},{"v":0,"d":"0.00E+00"},{"v":0,"d":"0.00E+00"},{"v":0,"d":"0.00E+00"},{"v":0,"d":"0.00E+00"},{"v":0,"d":"0.00E+00"},{"v":0,"d":"0.00E+00"},{"v":0,"d":"0.00E+00"},{"v":0,"d":"0.00E+00"},{"v":0,"d":"0.00E+00"},{"v":0,"d":"0.00E+00"},{"v":0,"d":"0.00E+00"},{"v":0,"d":"0.00E+00"},{"v":0,"d":"0.00E+00"},{"v":0,"d":"0.00E+00"},{"v":0,"d":"0.00E+00"},{"v":0,"d":"0.00E+00"},{"v":0,"d":"0.00E+00"},{"v":0,"d":"0.00E+00"},{"v":0,"d":"0.00E+00"},{"v":0,"d":"0.00E+00"},{"v":0,"d":"0.00E+00"},{"v":0,"d":"0.00E+00"},{"v":0,"d":"0.00E+00"},{"v":0,"d":"0.00E+00"},{"v":0,"d":"0.00E+00"},{"v":0,"d":"0.00E+00"},{"v":0,"d":"0.00E+00"},{"v":0,"d":"0.00E+00"},{"v":0,"d":"0.00E+00"},{"v":0,"d":"0.00E+00"},{"v":0,"d":"0.00E+00"},{"v":0,"d":"0.00E+00"},{"v":0,"d":"0.00E+00"},{"v":0,"d":"0.00E+00"},{"v":0,"d":"0.00E+00"},{"v":0,"d":"0.00E+00"},{"v":0,"d":"0.00E+00"},{"v":0,"d":"0.00E+00"},{"v":0,"d":"0.00E+00"},{"v":0,"d":"0.00E+00"},{"v":0,"d":"0.00E+00"},{"v":0,"d":"0.00E+00"},{"v":0,"d":"0.00E+00"},{"v":0,"d":"0.00E+00"},{"v":0,"d":"0.00E+00"},{"v":0,"d":"0.00E+00"},{"v":0,"d":"0.00E+00"},{"v":0,"d":"0.00E+00"},{"v":0,"d":"0.00E+00"},{"v":0,"d":"0.00E+00"},{"v":0,"d":"0.00E+00"},{"v":0,"d":"0.00E+00"},{"v":0,"d":"0.00E+00"},{"v":0,"d":"0.00E+00"},{"v":0,"d":"0.00E+00"},{"v":0,"d":"0.00E+00"},{"v":0,"d":"0.00E+00"},{"v":0,"d":"0.00E+00"},{"v":0,"d":"0.00E+00"},{"v":426.0178,"d":"4.26E+02"},{"v":0.008268859,"d":"8.27E-03"},{"v":-2.409649e-05,"d":"-2.41E-05"},{"v":3.49374e-08,"d":"3.49E-08"},{"v":-1.806209e-11,"d":"-1.81E-11"},0,{"v":0,"d":"0.00E+00"},{"v":0,"d":"0.00E+00"},{"v":0,"d":"0.00E+00"},{"v":0,"d":"0.00E+00"},{"v":0,"d":"0.00E+00"},0,{"v":0,"d":"0.00E+00"},{"v":0,"d":"0.00E+00"},{"v":0,"d":"0.00E+00"},{"v":0,"d":"0.00E+00"},{"v":0,"d":"0.00E+00"},0,{"v":0,"d":"0.00E+00"},{"v":0,"d":"0.00E+00"},{"v":0,"d":"0.00E+00"},{"v":0,"d":"0.00E+00"},{"v":0,"d":"0.00E+00"},0,{"v":0,"d":"0.00E+00"},{"v":0,"d":"0.00E+00"},{"v":0,"d":"0.00E+00"},{"v":0,"d":"0.00E+00"},{"v":0,"d":"0.00E+00"},0,"2008-08-21","Atualização conforme PMO ago/08            ",137,"M"]
[287,"STO_ANTONIO_","1 - Sudeste","218 - ",287,0,"0 - NÃO HÁ",271.26,271.26,{"v":13.9,"d":"13.90"},"0 - NÃO HÁ",2075.13,2075.13,70.5,70.5,13.9,56.6,2075.13,0,{"v":70.5,"d":"7.05E+01"},{"v":0,"d":"0.00E+00"},{"v":0,"d":"0.00E+00"},{"v":0,"d":"0.00E+00"},{"v":0,"d":"0.00E+00"},{"v":271.26,"d":"2.71E+02"},{"v":0,"d":"0.00E+00"},{"v":0,"d":"0.00E+00"},{"v":0,"d":"0.00E+00"},{"v":0,"d":"0.00E+00"},-80,-67,-93,-81,-74,-29,11,41,-25,-82,-66,-81,0.008809,54.61,0.5,0,"2 - Kaplan/Propeller",2,1,100,0,2,0.16,1407,32,"Yes",2,24,73.3,598,13.9,20,69.6,568,13.9,0,0,0,0,0,0,0,0,0,0,0,0,{"v":0,"d":"0.00E+00"},{"v":0,"d":"0.00E+00"},{"v":0,"d":"0.00E+00"},{"v":0,"d":"0.00E+00"},{"v":0,"d":"0.00E+00"},{"v":0,"d":"0.00E+00"},{"v":0,"d":"0.00E+00"},{"v":0,"d":"0.00E+00"},{"v":0,"d":"0.00E+00"},{"v":0,"d":"0.00E+00"},{"v":0,"d":"0.00E+00"},{"v":0,"d":"0.00E+00"},{"v":0,"d":"0.00E+00"},{"v":0,"d":"0.00E+00"},{"v":0,"d":"0.00E+00"},{"v":0,"d":"0.00E+00"},{"v":0,"d":"0.00E+00"},{"v":0,"d":"0.00E+00"},{"v":0,"d":"0.00E+00"},{"v":0,"d":"0.00E+00"},{"v":0,"d":"0.00E+00"},{"v":0,"d":"0.00E+00"},{"v":0,"d":"0.00E+00"},{"v":0,"d":"0.00E+00"},{"v":0,"d":"0.00E+00"},{"v":0,"d":"0.00E+00"},{"v":0,"d":"0.00E+00"},{"v":0,"d":"0.00E+00"},{"v":0,"d":"0.00E+00"},{"v":0,"d":"0.00E+00"},{"v":0,"d":"0.00E+00"},{"v":0,"d":"0.00E+00"},{"v":0,"d":"0.00E+00"},{"v":0,"d":"0.00E+00"},{"v":0,"d":"0.00E+00"},{"v":0,"d":"0.00E+00"},{"v":0,"d":"0.00E+00"},{"v":0,"d":"0.00E+00"},{"v":0,"d":"0.00E+00"},{"v":0,"d":"0.00E+00"},{"v":0,"d":"0.00E+00"},{"v":0,"d":"0.00E+00"},{"v":0,"d":"0.00E+00"},{"v":0,"d":"0.00E+00"},{"v":0,"d":"0.00E+00"},{"v":0,"d":"0.00E+00"},{"v":0,"d":"0.00E+00"},{"v":0,"d":"0.00E+00"},{"v":0,"d":"0.00E+00"},{"v":0,"d":"0.00E+00"},{"v":0,"d":"0.00E+00"},{"v":0,"d":"0.00E+00"},{"v":0,"d":"0.00E+00"},{"v":0,"d":"0.00E+00"},{"v":0,"d":"0.00E+00"},{"v":0,"d":"0.00E+00"},{"v":0,"d":"0.00E+00"},{"v":0,"d":"0.00E+00"},{"v":0,"d":"0.00E+00"},{"v":0,"d":"0.00E+00"},{"v":0,"d":"0.00E+00"},{"v":0,"d":"0.00E+00"},{"v":0,"d":"0.00E+00"},{"v":0,"d":"0.00E+00"},{"v":0,"d":"0.00E+00"},{"v":0,"d":"0.00E+00"},{"v":0,"d":"0.00E+00"},{"v":0,"d":"0.00E+00"},{"v":0,"d":"0.00E+00"},{"v":0,"d":"0.00E+00"},{"v":0,"d":"0.00E+00"},{"v":0,"d":"0.00E+00"},{"v":0,"d":"0.00E+00"},{"v":0,"d":"0.00E+00"},{"v":0,"d":"0.00E+00"},{"v":43.44062,"d":"4.34E+01"},{"v":0.0008479693,"d":"8.48E-04"},{"v":-2.207784e-08,"d":"-2.21E-08"},{"v":3.889808e-13,"d":"3.89E-13"},{"v":-2.902467e-18,"d":"-2.90E-18"},0,{"v":0,"d":"0.00E+00"},{"v":0,"d":"0.00E+00"},{"v":0,"d":"0.00E+00"},{"v":0,"d":"0.00E+00"},{"v":0,"d":"0.00E+00"},0,{"v":0,"d":"0.00E+00"},{"v":0,"d":"0.00E+00"},{"v":0,"d":"0.00E+00"},{"v":0,"d":"0.00E+00"},{"v":0,"d":"0.00E+00"},0,{"v":0,"d":"0.00E+00"},{"v":0,"d":"0.00E+00"},{"v":0,"d":"0.00E+00"},{"v":0,"d":"0.00E+00"},{"v":0,"d":"0.00E+00"},0,{"v":0,"d":"0.00E+00"},{"v":0,"d":"0.00E+00"},{"v":0,"d":"0.00E+00"},{"v":0,"d":"0.00E+00"},{"v":0,"d":"0.00E+00"},0,"2012-04-04","Projeto Básico Consolidado                 ",2075.13,"D"]
[288,"B.MONTE_COMP","4 - Norte","37 - Eletronorte",288,0,"0 - NÃO HÁ",{"v":514.0858240221569,"d":"514.09"},{"v":514.0858240221569,"d":"514.09"},10.79,"0 - NÃO HÁ",4802.3,4802.3,97,97,10.79,86.21000000000001,4802.3,0,{"v":77.37574,"d":"7.74E+01"},{"v":0.009358076,"d":"9.36E-03"},{"v":-2.098553e-06,"d":"-2.10E-06"},{"v":2.790282e-10,"d":"2.79E-10"},{"v":-1.470612e-14,"d":"-1.47E-14"},{"v":203664.9,"d":"2.04E+05"},{"v":-9269.563,"d":"-9.27E+03"},{"v":157.843,"d":"1.58E+02"},{"v":-1.193841,"d":"-1.19E+00"},{"v":0.003393662,"d":"3.39E-03"},0,0,0,0,0,0,0,0,0,0,0,0,0.00877,83.59,1.672,5.403,"2 - Kaplan/Propeller",1,1,100,0,2,0.15,380,5,"Yes",2,6,38.8,411,10.79,0,0,0,0,0,0,0,0,0,0,0,0,0,0,0,0,{"v":0,"d":"0.00E+00"},{"v":0,"d":"0.00E+00"},{"v":0,"d":"0.00E+00"},{"v":0,"d":"0.00E+00"},{"v":0,"d":"0.00E+00"},{"v":0,"d":"0.00E+00"},{"v":0,"d":"0.00E+00"},{"v":0,"d":"0.00E+00"},{"v":0,"d":"0.00E+00"},{"v":0,"d":"0.00E+00"},{"v":0,"d":"0.00E+00"},{"v":0,"d":"0.00E+00"},{"v":0,"d":"0.00E+00"},{"v":0,"d":"0.00E+00"},{"v":0,"d":"0.00E+00"},{"v":0,"d":"0.00E+00"},{"v":0,"d":"0.00E+00"},{"v":0,"d":"0.00E+00"},{"v":0,"d":"0.00E+00"},{"v":0,"d":"0.00E+00"},{"v":0,"d":"0.00E+00"},{"v":0,"d":"0.00E+00"},{"v":0,"d":"0.00E+00"},{"v":0,"d":"0.00E+00"},{"v":0,"d":"0.00E+00"},{"v":0,"d":"0.00E+00"},{"v":0,"d":"0.00E+00"},{"v":0,"d":"0.00E+00"},{"v":0,"d":"0.00E+00"},{"v":0,"d":"0.00E+00"},{"v":0,"d":"0.00E+00"},{"v":0,"d":"0.00E+00"},{"v":0,"d":"0.00E+00"},{"v":0,"d":"0.00E+00"},{"v":0,"d":"0.00E+00"},{"v":0,"d":"0.00E+00"},{"v":0,"d":"0.00E+00"},{"v":0,"d":"0.00E+00"},{"v":0,"d":"0.00E+00"},{"v":0,"d":"0.00E+00"},{"v":0,"d":"0.00E+00"},{"v":0,"d":"0.00E+00"},{"v":0,"d":"0.00E+00"},{"v":0,"d":"0.00E+00"},{"v":0,"d":"0.00E+00"},{"v":0,"d":"0.00E+00"},{"v":0,"d":"0.00E+00"},{"v":0,"d":"0.00E+00"},{"v":0,"d":"0.00E+00"},{"v":0,"d":"0.00E+00"},{"v":0,"d":"0.00E+00"},{"v":0,"d":"0.00E+00"},{"v":0,"d":"0.00E+00"},{"v":0,"d":"0.00E+00"},{"v":0,"d":"0.00E+00"},{"v":0,"d":"0.00E+00"},{"v":0,"d":"0.00E+00"},{"v":0,"d":"0.00E+00"},{"v":0,"d":"0.00E+00"},{"v":0,"d":"0.00E+00"},{"v":0,"d":"0.00E+00"},{"v":0,"d":"0.00E+00"},{"v":0,"d":"0.00E+00"},{"v":0,"d":"0.00E+00"},{"v":0,"d":"0.00E+00"},{"v":0,"d":"0.00E+00"},{"v":0,"d":"0.00E+00"},{"v":0,"d":"0.00E+00"},{"v":0,"d":"0.00E+00"},{"v":0,"d":"0.00E+00"},{"v":0,"d":"0.00E+00"},{"v":0,"d":"0.00E+00"},{"v":0,"d":"0.00E+00"},{"v":0,"d":"0.00E+00"},{"v":0,"d":"0.00E+00"},{"v":81.89538,"d":"8.19E+01"},{"v":0.0007387779,"d":"7.39E-04"},{"v":-4.663054e-08,"d":"-4.66E-08"},{"v":1.801256e-12,"d":"1.80E-12"},{"v":-2.486509e-17,"d":"-2.49E-17"},0,{"v":0,"d":"0.00E+00"},{"v":0,"d":"0.00E+00"},{"v":0,"d":"0.00E+00"},{"v":0,"d":"0.00E+00"},{"v":0,"d":"0.00E+00"},0,{"v":0,"d":"0.00E+00"},{"v":0,"d":"0.00E+00"},{"v":0,"d":"0.00E+00"},{"v":0,"d":"0.00E+00"},{"v":0,"d":"0.00E+00"},0,{"v":0,"d":"0.00E+00"},{"v":0,"d":"0.00E+00"},{"v":0,"d":"0.00E+00"},{"v":0,"d":"0.00E+00"},{"v":0,"d":"0.00E+00"},0,{"v":0,"d":"0.00E+00"},{"v":0,"d":"0.00E+00"},{"v":0,"d":"0.00E+00"},{"v":0,"d":"0.00E+00"},{"v":0,"d":"0.00E+00"},0,"2012-08-21","PB-desp 262/2012                           ",4802.3,"D"]
[289,"ITUMIRIM____","1 - Sudeste","127 - ",289,0,"290 - ESPORA      ",{"v":54.59999,"d":"54.60"},{"v":54.59999,"d":"54.60"},249.45,"0 - NÃO HÁ",319,319,680,680,0,680,319,0,{"v":680,"d":"6.80E+02"},{"v":0,"d":"0.00E+00"},{"v":0,"d":"0.00E+00"},{"v":0,"d":"0.00E+00"},{"v":0,"d":"0.00E+00"},{"v":54.59999,"d":"5.46E+01"},{"v":0,"d":"0.00E+00"},{"v":0,"d":"0.00E+00"},{"v":0,"d":"0.00E+00"},{"v":0,"d":"0.00E+00"},12,4,23,36,55,61,66,79,71,27,21,27,0.008829,583.18,2.333,6.861,"1 - Francis",1,1,100,0,2,5.82,18,2,"Yes",2,2,25,31,90.89,0,0,0,0,0,0,0,0,0,0,0,0,0,0,0,0,{"v":0,"d":"0.00E+00"},{"v":0,"d":"0.00E+00"},{"v":0,"d":"0.00E+00"},{"v":0,"d":"0.00E+00"},{"v":0,"d":"0.00E+00"},{"v":0,"d":"0.00E+00"},{"v":0,"d":"0.00E+00"},{"v":0,"d":"0.00E+00"},{"v":0,"d":"0.00E+00"},{"v":0,"d":"0.00E+00"},{"v":0,"d":"0.00E+00"},{"v":0,"d":"0.00E+00"},{"v":0,"d":"0.00E+00"},{"v":0,"d":"0.00E+00"},{"v":0,"d":"0.00E+00"},{"v":0,"d":"0.00E+00"},{"v":0,"d":"0.00E+00"},{"v":0,"d":"0.00E+00"},{"v":0,"d":"0.00E+00"},{"v":0,"d":"0.00E+00"},{"v":0,"d":"0.00E+00"},{"v":0,"d":"0.00E+00"},{"v":0,"d":"0.00E+00"},{"v":0,"d":"0.00E+00"},{"v":0,"d":"0.00E+00"},{"v":0,"d":"0.00E+00"},{"v":0,"d":"0.00E+00"},{"v":0,"d":"0.00E+00"},{"v":0,"d":"0.00E+00"},{"v":0,"d":"0.00E+00"},{"v":0,"d":"0.00E+00"},{"v":0,"d":"0.00E+00"},{"v":0,"d":"0.00E+00"},{"v":0,"d":"0.00E+00"},{"v":0,"d":"0.00E+00"},{"v":0,"d":"0.00E+00"},{"v":0,"d":"0.00E+00"},{"v":0,"d":"0.00E+00"},{"v":0,"d":"0.00E+00"},{"v":0,"d":"0.00E+00"},{"v":0,"d":"0.00E+00"},{"v":0,"d":"0.00E+00"},{"v":0,"d":"0.00E+00"},{"v":0,"d":"0.00E+00"},{"v":0,"d":"0.00E+00"},{"v":0,"d":"0.00E+00"},{"v":0,"d":"0.00E+00"},{"v":0,"d":"0.00E+00"},{"v":0,"d":"0.00E+00"},{"v":0,"d":"0.00E+00"},{"v":0,"d":"0.00E+00"},{"v":0,"d":"0.00E+00"},{"v":0,"d":"0.00E+00"},{"v":0,"d":"0.00E+00"},{"v":0,"d":"0.00E+00"},{"v":0,"d":"0.00E+00"},{"v":0,"d":"0.00E+00"},{"v":0,"d":"0.00E+00"},{"v":0,"d":"0.00E+00"},{"v":0,"d":"0.00E+00"},{"v":0,"d":"0.00E+00"},{"v":0,"d":"0.00E+00"},{"v":0,"d":"0.00E+00"},{"v":0,"d":"0.00E+00"},{"v":0,"d":"0.00E+00"},{"v":0,"d":"0.00E+00"},{"v":0,"d":"0.00E+00"},{"v":0,"d":"0.00E+00"},{"v":0,"d":"0.00E+00"},{"v":0,"d":"0.00E+00"},{"v":0,"d":"0.00E+00"},{"v":0,"d":"0.00E+00"},{"v":0,"d":"0.00E+00"},{"v":0,"d":"0.00E+00"},{"v":0,"d":"0.00E+00"},{"v":577.8389,"d":"5.78E+02"},{"v":0.238679,"d":"2.39E-01"},{"v":-0.00471177,"d":"-4.71E-03"},{"v":4.619409e-05,"d":"4.62E-05"},{"v":-1.69832e-07,"d":"-1.70E-07"},0,{"v":0,"d":"0.00E+00"},{"v":0,"d":"0.00E+00"},{"v":0,"d":"0.00E+00"},{"v":0,"d":"0.00E+00"},{"v":0,"d":"0.00E+00"},0,{"v":0,"d":"0.00E+00"},{"v":0,"d":"0.00E+00"},{"v":0,"d":"0.00E+00"},{"v":0,"d":"0.00E+00"},{"v":0,"d":"0.00E+00"},0,{"v":0,"d":"0.00E+00"},{"v":0,"d":"0.00E+00"},{"v":0,"d":"0.00E+00"},{"v":0,"d":"0.00E+00"},{"v":0,"d":"0.00E+00"},0,{"v":0,"d":"0.00E+00"},{"v":0,"d":"0.00E+00"},{"v":0,"d":"0.00E+00"},{"v":0,"d":"0.00E+00"},{"v":0,"d":"0.00E+00"},0,"2010-02-10","SGH 22/12/08                               ",319,"D"]
[290,"STO_ANT_JARI","4 - Norte","240 - ",290,0,"0 - NÃO HÁ",{"v":31.698999999993248,"d":"31.70"},{"v":26.00571405699884,"d":"26.01"},{"v":24.4,"d":"24.40"},"0 - NÃO HÁ",133.39,104.61,30,29.1,24.4,5.600000000000001,104.61,0,{"v":13.92494,"d":"1.39E+01"},{"v":0.3594691,"d":"3.59E-01"},{"v":-0.003450117,"d":"-3.45E-03"},{"v":1.644837e-05,"d":"1.64E-05"},{"v":-3.008786e-08,"d":"-3.01E-08"},{"v":-51560.3,"d":"-5.16E+04"},{"v":5115.733,"d":"5.12E+03"},{"v":-169.2,"d":"-1.69E+02"},{"v":1.866667,"d":"1.87E+00"},{"v":0,"d":"0.00E+00"},48,41,38,17,-9,-21,-27,-34,-23,-12,18,29,0.009094,3.65,2.533,8.091,"2 - Kaplan/Propeller",1,1,100,0,2,0.63,33,2,"Yes",2,3,123.3,556,24.4,0,0,0,0,0,0,0,0,0,0,0,0,0,0,0,0,{"v":0,"d":"0.00E+00"},{"v":0,"d":"0.00E+00"},{"v":0,"d":"0.00E+00"},{"v":0,"d":"0.00E+00"},{"v":0,"d":"0.00E+00"},{"v":0,"d":"0.00E+00"},{"v":0,"d":"0.00E+00"},{"v":0,"d":"0.00E+00"},{"v":0,"d":"0.00E+00"},{"v":0,"d":"0.00E+00"},{"v":0,"d":"0.00E+00"},{"v":0,"d":"0.00E+00"},{"v":0,"d":"0.00E+00"},{"v":0,"d":"0.00E+00"},{"v":0,"d":"0.00E+00"},{"v":0,"d":"0.00E+00"},{"v":0,"d":"0.00E+00"},{"v":0,"d":"0.00E+00"},{"v":0,"d":"0.00E+00"},{"v":0,"d":"0.00E+00"},{"v":0,"d":"0.00E+00"},{"v":0,"d":"0.00E+00"},{"v":0,"d":"0.00E+00"},{"v":0,"d":"0.00E+00"},{"v":0,"d":"0.00E+00"},{"v":0,"d":"0.00E+00"},{"v":0,"d":"0.00E+00"},{"v":0,"d":"0.00E+00"},{"v":0,"d":"0.00E+00"},{"v":0,"d":"0.00E+00"},{"v":0,"d":"0.00E+00"},{"v":0,"d":"0.00E+00"},{"v":0,"d":"0.00E+00"},{"v":0,"d":"0.00E+00"},{"v":0,"d":"0.00E+00"},{"v":0,"d":"0.00E+00"},{"v":0,"d":"0.00E+00"},{"v":0,"d":"0.00E+00"},{"v":0,"d":"0.00E+00"},{"v":0,"d":"0.00E+00"},{"v":0,"d":"0.00E+00"},{"v":0,"d":"0.00E+00"},{"v":0,"d":"0.00E+00"},{"v":0,"d":"0.00E+00"},{"v":0,"d":"0.00E+00"},{"v":0,"d":"0.00E+00"},{"v":0,"d":"0.00E+00"},{"v":0,"d":"0.00E+00"},{"v":0,"d":"0.00E+00"},{"v":0,"d":"0.00E+00"},{"v":0,"d":"0.00E+00"},{"v":0,"d":"0.00E+00"},{"v":0,"d":"0.00E+00"},{"v":0,"d":"0.00E+00"},{"v":0,"d":"0.00E+00"},{"v":0,"d":"0.00E+00"},{"v":0,"d":"0.00E+00"},{"v":0,"d":"0.00E+00"},{"v":0,"d":"0.00E+00"},{"v":0,"d":"0.00E+00"},{"v":0,"d":"0.00E+00"},{"v":0,"d":"0.00E+00"},{"v":0,"d":"0.00E+00"},{"v":0,"d":"0.00E+00"},{"v":0,"d":"0.00E+00"},{"v":0,"d":"0.00E+00"},{"v":0,"d":"0.00E+00"},{"v":0,"d":"0.00E+00"},{"v":0,"d":"0.00E+00"},{"v":0,"d":"0.00E+00"},{"v":0,"d":"0.00E+00"},{"v":0,"d":"0.00E+00"},{"v":0,"d":"0.00E+00"},{"v":0,"d":"0.00E+00"},{"v":0,"d":"0.00E+00"},{"v":1.512221,"d":"1.51E+00"},{"v":0.001441436,"d":"1.44E-03"},{"v":1.710838e-08,"d":"1.71E-08"},{"v":-1.059521e-11,"d":"-1.06E-11"},{"v":5.895831e-16,"d":"5.90E-16"},0,{"v":0,"d":"0.00E+00"},{"v":0,"d":"0.00E+00"},{"v":0,"d":"0.00E+00"},{"v":0,"d":"0.00E+00"},{"v":0,"d":"0.00E+00"},0,{"v":0,"d":"0.00E+00"},{"v":0,"d":"0.00E+00"},{"v":0,"d":"0.00E+00"},{"v":0,"d":"0.00E+00"},{"v":0,"d":"0.00E+00"},0,{"v":0,"d":"0.00E+00"},{"v":0,"d":"0.00E+00"},{"v":0,"d":"0.00E+00"},{"v":0,"d":"0.00E+00"},{"v":0,"d":"0.00E+00"},0,{"v":0,"d":"0.00E+00"},{"v":0,"d":"0.00E+00"},{"v":0,"d":"0.00E+00"},{"v":0,"d":"0.00E+00"},{"v":0,"d":"0.00E+00"},0,"2012-05-21","Rev. GF - lote 3/2011                      ",133.39,"D"]
[291,"DARDANELOS__","1 - Sudeste","37 - Eletronorte",291,0,"345 - QUEBRA-REMO ",0.24,0.24,{"v":95.6,"d":"95.60"},"0 - NÃO HÁ",0.12,0.12,213.5,213.5,95.6,117.9,0.12,0,{"v":213.5,"d":"2.14E+02"},{"v":0,"d":"0.00E+00"},{"v":0,"d":"0.00E+00"},{"v":0,"d":"0.00E+00"},{"v":0,"d":"0.00E+00"},{"v":0.24,"d":"2.40E-01"},{"v":0,"d":"0.00E+00"},{"v":0,"d":"0.00E+00"},{"v":0,"d":"0.00E+00"},{"v":0,"d":"0.00E+00"},31,23,21,12,9,0,3,19,16,11,3,38,0.008917,114.36,1.745,5.565,"1 - Francis",2,1,100,0,2,1.5,27,4,"Yes",2,4,58,68,95.6,1,29,34,95.6,0,0,0,0,0,0,0,0,0,0,0,0,{"v":0,"d":"0.00E+00"},{"v":0,"d":"0.00E+00"},{"v":0,"d":"0.00E+00"},{"v":0,"d":"0.00E+00"},{"v":0,"d":"0.00E+00"},{"v":0,"d":"0.00E+00"},{"v":0,"d":"0.00E+00"},{"v":0,"d":"0.00E+00"},{"v":0,"d":"0.00E+00"},{"v":0,"d":"0.00E+00"},{"v":0,"d":"0.00E+00"},{"v":0,"d":"0.00E+00"},{"v":0,"d":"0.00E+00"},{"v":0,"d":"0.00E+00"},{"v":0,"d":"0.00E+00"},{"v":0,"d":"0.00E+00"},{"v":0,"d":"0.00E+00"},{"v":0,"d":"0.00E+00"},{"v":0,"d":"0.00E+00"},{"v":0,"d":"0.00E+00"},{"v":0,"d":"0.00E+00"},{"v":0,"d":"0.00E+00"},{"v":0,"d":"0.00E+00"},{"v":0,"d":"0.00E+00"},{"v":0,"d":"0.00E+00"},{"v":0,"d":"0.00E+00"},{"v":0,"d":"0.00E+00"},{"v":0,"d":"0.00E+00"},{"v":0,"d":"0.00E+00"},{"v":0,"d":"0.00E+00"},{"v":0,"d":"0.00E+00"},{"v":0,"d":"0.00E+00"},{"v":0,"d":"0.00E+00"},{"v":0,"d":"0.00E+00"},{"v":0,"d":"0.00E+00"},{"v":0,"d":"0.00E+00"},{"v":0,"d":"0.00E+00"},{"v":0,"d":"0.00E+00"},{"v":0,"d":"0.00E+00"},{"v":0,"d":"0.00E+00"},{"v":0,"d":"0.00E+00"},{"v":0,"d":"0.00E+00"},{"v":0,"d":"0.00E+00"},{"v":0,"d":"0.00E+00"},{"v":0,"d":"0.00E+00"},{"v":0,"d":"0.00E+00"},{"v":0,"d":"0.00E+00"},{"v":0,"d":"0.00E+00"},{"v":0,"d":"0.00E+00"},{"v":0,"d":"0.00E+00"},{"v":0,"d":"0.00E+00"},{"v":0,"d":"0.00E+00"},{"v":0,"d":"0.00E+00"},{"v":0,"d":"0.00E+00"},{"v":0,"d":"0.00E+00"},{"v":0,"d":"0.00E+00"},{"v":0,"d":"0.00E+00"},{"v":0,"d":"0.00E+00"},{"v":0,"d":"0.00E+00"},{"v":0,"d":"0.00E+00"},{"v":0,"d":"0.00E+00"},{"v":0,"d":"0.00E+00"},{"v":0,"d":"0.00E+00"},{"v":0,"d":"0.00E+00"},{"v":0,"d":"0.00E+00"},{"v":0,"d":"0.00E+00"},{"v":0,"d":"0.00E+00"},{"v":0,"d":"0.00E+00"},{"v":0,"d":"0.00E+00"},{"v":0,"d":"0.00E+00"},{"v":0,"d":"0.00E+00"},{"v":0,"d":"0.00E+00"},{"v":0,"d":"0.00E+00"},{"v":0,"d":"0.00E+00"},{"v":0,"d":"0.00E+00"},{"v":112.8697,"d":"1.13E+02"},{"v":0.003401237,"d":"3.40E-03"},{"v":1.298302e-06,"d":"1.30E-06"},{"v":-7.155989e-10,"d":"-7.16E-10"},{"v":5.027503e-14,"d":"5.03E-14"},0,{"v":0,"d":"0.00E+00"},{"v":0,"d":"0.00E+00"},{"v":0,"d":"0.00E+00"},{"v":0,"d":"0.00E+00"},{"v":0,"d":"0.00E+00"},0,{"v":0,"d":"0.00E+00"},{"v":0,"d":"0.00E+00"},{"v":0,"d":"0.00E+00"},{"v":0,"d":"0.00E+00"},{"v":0,"d":"0.00E+00"},0,{"v":0,"d":"0.00E+00"},{"v":0,"d":"0.00E+00"},{"v":0,"d":"0.00E+00"},{"v":0,"d":"0.00E+00"},{"v":0,"d":"0.00E+00"},0,{"v":0,"d":"0.00E+00"},{"v":0,"d":"0.00E+00"},{"v":0,"d":"0.00E+00"},{"v":0,"d":"0.00E+00"},{"v":0,"d":"0.00E+00"},0,"2012-04-04","PMO jan/2010                               ",0.12,"D"]
[294,"SALTO_______","1 - Sudeste","132 - ",294,0,"241 - SLT VERDINHO",60.24,60.24,289.43,"0 - NÃO HÁ",826.06,826.06,446.5,446.5,50.18,396.32,826.06,0,{"v":446.5,"d":"4.47E+02"},{"v":0,"d":"0.00E+00"},{"v":0,"d":"0.00E+00"},{"v":0,"d":"0.00E+00"},{"v":0,"d":"0.00E+00"},{"v":60.24,"d":"6.02E+01"},{"v":0,"d":"0.00E+00"},{"v":0,"d":"0.00E+00"},{"v":0,"d":"0.00E+00"},{"v":0,"d":"0.00E+00"},12,8,23,42,64,70,68,69,66,19,5,25,0.008858,395.14,1.672,5.403,"1 - Francis",1,1,100,0,2,0.65,85,2,"Yes",2,2,58,130,50.18,0,0,0,0,0,0,0,0,0,0,0,0,0,0,0,0,{"v":0,"d":"0.00E+00"},{"v":0,"d":"0.00E+00"},{"v":0,"d":"0.00E+00"},{"v":0,"d":"0.00E+00"},{"v":0,"d":"0.00E+00"},{"v":0,"d":"0.00E+00"},{"v":0,"d":"0.00E+00"},{"v":0,"d":"0.00E+00"},{"v":0,"d":"0.00E+00"},{"v":0,"d":"0.00E+00"},{"v":0,"d":"0.00E+00"},{"v":0,"d":"0.00E+00"},{"v":0,"d":"0.00E+00"},{"v":0,"d":"0.00E+00"},{"v":0,"d":"0.00E+00"},{"v":0,"d":"0.00E+00"},{"v":0,"d":"0.00E+00"},{"v":0,"d":"0.00E+00"},{"v":0,"d":"0.00E+00"},{"v":0,"d":"0.00E+00"},{"v":0,"d":"0.00E+00"},{"v":0,"d":"0.00E+00"},{"v":0,"d":"0.00E+00"},{"v":0,"d":"0.00E+00"},{"v":0,"d":"0.00E+00"},{"v":0,"d":"0.00E+00"},{"v":0,"d":"0.00E+00"},{"v":0,"d":"0.00E+00"},{"v":0,"d":"0.00E+00"},{"v":0,"d":"0.00E+00"},{"v":0,"d":"0.00E+00"},{"v":0,"d":"0.00E+00"},{"v":0,"d":"0.00E+00"},{"v":0,"d":"0.00E+00"},{"v":0,"d":"0.00E+00"},{"v":0,"d":"0.00E+00"},{"v":0,"d":"0.00E+00"},{"v":0,"d":"0.00E+00"},{"v":0,"d":"0.00E+00"},{"v":0,"d":"0.00E+00"},{"v":0,"d":"0.00E+00"},{"v":0,"d":"0.00E+00"},{"v":0,"d":"0.00E+00"},{"v":0,"d":"0.00E+00"},{"v":0,"d":"0.00E+00"},{"v":0,"d":"0.00E+00"},{"v":0,"d":"0.00E+00"},{"v":0,"d":"0.00E+00"},{"v":0,"d":"0.00E+00"},{"v":0,"d":"0.00E+00"},{"v":0,"d":"0.00E+00"},{"v":0,"d":"0.00E+00"},{"v":0,"d":"0.00E+00"},{"v":0,"d":"0.00E+00"},{"v":0,"d":"0.00E+00"},{"v":0,"d":"0.00E+00"},{"v":0,"d":"0.00E+00"},{"v":0,"d":"0.00E+00"},{"v":0,"d":"0.00E+00"},{"v":0,"d":"0.00E+00"},{"v":0,"d":"0.00E+00"},{"v":0,"d":"0.00E+00"},{"v":0,"d":"0.00E+00"},{"v":0,"d":"0.00E+00"},{"v":0,"d":"0.00E+00"},{"v":0,"d":"0.00E+00"},{"v":0,"d":"0.00E+00"},{"v":0,"d":"0.00E+00"},{"v":0,"d":"0.00E+00"},{"v":0,"d":"0.00E+00"},{"v":0,"d":"0.00E+00"},{"v":0,"d":"0.00E+00"},{"v":0,"d":"0.00E+00"},{"v":0,"d":"0.00E+00"},{"v":0,"d":"0.00E+00"},{"v":393.7535,"d":"3.94E+02"},{"v":0.009701113,"d":"9.70E-03"},{"v":-1.816271e-05,"d":"-1.82E-05"},{"v":2.797302e-08,"d":"2.80E-08"},{"v":-1.857018e-11,"d":"-1.86E-11"},0,{"v":0,"d":"0.00E+00"},{"v":0,"d":"0.00E+00"},{"v":0,"d":"0.00E+00"},{"v":0,"d":"0.00E+00"},{"v":0,"d":"0.00E+00"},0,{"v":0,"d":"0.00E+00"},{"v":0,"d":"0.00E+00"},{"v":0,"d":"0.00E+00"},{"v":0,"d":"0.00E+00"},{"v":0,"d":"0.00E+00"},0,{"v":0,"d":"0.00E+00"},{"v":0,"d":"0.00E+00"},{"v":0,"d":"0.00E+00"},{"v":0,"d":"0.00E+00"},{"v":0,"d":"0.00E+00"},0,{"v":0,"d":"0.00E+00"},{"v":0,"d":"0.00E+00"},{"v":0,"d":"0.00E+00"},{"v":0,"d":"0.00E+00"},{"v":0,"d":"0.00E+00"},0,"2011-05-13","Recálculo lote 2 2011                      ",826.06,"D"]
[295,"JAURU_______","1 - Sudeste","67 - ",295,0,"0 - NÃO HÁ",{"v":2.156035000000003,"d":"2.16"},{"v":2.0781558999999987,"d":"2.08"},102.86,"0 - NÃO HÁ",17.15,16.17,355,354.7,102.86,252.14,17.15,16.17,{"v":349.74,"d":"3.50E+02"},{"v":0.3067,"d":"3.07E-01"},{"v":0,"d":"0.00E+00"},{"v":0,"d":"0.00E+00"},{"v":0,"d":"0.00E+00"},{"v":-90.0009,"d":"-9.00E+01"},{"v":0.259597,"d":"2.60E-01"},{"v":0,"d":"0.00E+00"},{"v":0,"d":"0.00E+00"},{"v":0,"d":"0.00E+00"},14,12,13,18,30,32,28,35,50,26,14,18,0.00899,248.86,1.672,5.403,"1 - Francis",2,1,100,0,2,4,55,2,"Yes",2,2,39.3,42,102.86,1,39.4,43,102.86,0,0,0,0,0,0,0,0,0,0,0,0,{"v":0,"d":"0.00E+00"},{"v":0,"d":"0.00E+00"},{"v":0,"d":"0.00E+00"},{"v":0,"d":"0.00E+00"},{"v":0,"d":"0.00E+00"},{"v":0,"d":"0.00E+00"},{"v":0,"d":"0.00E+00"},{"v":0,"d":"0.00E+00"},{"v":0,"d":"0.00E+00"},{"v":0,"d":"0.00E+00"},{"v":0,"d":"0.00E+00"},{"v":0,"d":"0.00E+00"},{"v":0,"d":"0.00E+00"},{"v":0,"d":"0.00E+00"},{"v":0,"d":"0.00E+00"},{"v":0,"d":"0.00E+00"},{"v":0,"d":"0.00E+00"},{"v":0,"d":"0.00E+00"},{"v":0,"d":"0.00E+00"},{"v":0,"d":"0.00E+00"},{"v":0,"d":"0.00E+00"},{"v":0,"d":"0.00E+00"},{"v":0,"d":"0.00E+00"},{"v":0,"d":"0.00E+00"},{"v":0,"d":"0.00E+00"},{"v":0,"d":"0.00E+00"},{"v":0,"d":"0.00E+00"},{"v":0,"d":"0.00E+00"},{"v":0,"d":"0.00E+00"},{"v":0,"d":"0.00E+00"},{"v":0,"d":"0.00E+00"},{"v":0,"d":"0.00E+00"},{"v":0,"d":"0.00E+00"},{"v":0,"d":"0.00E+00"},{"v":0,"d":"0.00E+00"},{"v":0,"d":"0.00E+00"},{"v":0,"d":"0.00E+00"},{"v":0,"d":"0.00E+00"},{"v":0,"d":"0.00E+00"},{"v":0,"d":"0.00E+00"},{"v":0,"d":"0.00E+00"},{"v":0,"d":"0.00E+00"},{"v":0,"d":"0.00E+00"},{"v":0,"d":"0.00E+00"},{"v":0,"d":"0.00E+00"},{"v":0,"d":"0.00E+00"},{"v":0,"d":"0.00E+00"},{"v":0,"d":"0.00E+00"},{"v":0,"d":"0.00E+00"},{"v":0,"d":"0.00E+00"},{"v":0,"d":"0.00E+00"},{"v":0,"d":"0.00E+00"},{"v":0,"d":"0.00E+00"},{"v":0,"d":"0.00E+00"},{"v":0,"d":"0.00E+00"},{"v":0,"d":"0.00E+00"},{"v":0,"d":"0.00E+00"},{"v":0,"d":"0.00E+00"},{"v":0,"d":"0.00E+00"},{"v":0,"d":"0.00E+00"},{"v":0,"d":"0.00E+00"},{"v":0,"d":"0.00E+00"},{"v":0,"d":"0.00E+00"},{"v":0,"d":"0.00E+00"},{"v":0,"d":"0.00E+00"},{"v":0,"d":"0.00E+00"},{"v":0,"d":"0.00E+00"},{"v":0,"d":"0.00E+00"},{"v":0,"d":"0.00E+00"},{"v":0,"d":"0.00E+00"},{"v":0,"d":"0.00E+00"},{"v":0,"d":"0.00E+00"},{"v":0,"d":"0.00E+00"},{"v":0,"d":"0.00E+00"},{"v":0,"d":"0.00E+00"},{"v":248.44,"d":"2.48E+02"},{"v":-0.00891667,"d":"-8.92E-03"},{"v":0.000180833,"d":"1.81E-04"},{"v":-8.33333e-07,"d":"-8.33E-07"},{"v":1.26667e-09,"d":"1.27E-09"},0,{"v":0,"d":"0.00E+00"},{"v":0,"d":"0.00E+00"},{"v":0,"d":"0.00E+00"},{"v":0,"d":"0.00E+00"},{"v":0,"d":"0.00E+00"},0,{"v":0,"d":"0.00E+00"},{"v":0,"d":"0.00E+00"},{"v":0,"d":"0.00E+00"},{"v":0,"d":"0.00E+00"},{"v":0,"d":"0.00E+00"},0,{"v":0,"d":"0.00E+00"},{"v":0,"d":"0.00E+00"},{"v":0,"d":"0.00E+00"},{"v":0,"d":"0.00E+00"},{"v":0,"d":"0.00E+00"},0,{"v":0,"d":"0.00E+00"},{"v":0,"d":"0.00E+00"},{"v":0,"d":"0.00E+00"},{"v":0,"d":"0.00E+00"},{"v":0,"d":"0.00E+00"},0,"2004-12-02","SFG - PotEf                                ",17.15,"D"]
[296,"GUAPORE_____","1 - Sudeste","70 - ",296,0,"0 - NÃO HÁ",{"v":4.099999,"d":"4.10"},{"v":4.099999,"d":"4.10"},{"v":0,"d":"0.00"},"0 - NÃO HÁ",21,21,479.2,479.2,0,479.2,21,0,{"v":479.2,"d":"4.79E+02"},{"v":0,"d":"0.00E+00"},{"v":0,"d":"0.00E+00"},{"v":0,"d":"0.00E+00"},{"v":0,"d":"0.00E+00"},{"v":4.099999,"d":"4.10E+00"},{"v":0,"d":"0.00E+00"},{"v":0,"d":"0.00E+00"},{"v":0,"d":"0.00E+00"},{"v":0,"d":"0.00E+00"},15,12,13,18,30,31,27,34,48,25,14,18,0.008437,304.68,1.672,5.403,"1 - Francis",1,1,100,0,2,7.18,19,2,"Yes",2,3,40,28,166.8,0,0,0,0,0,0,0,0,0,0,0,0,0,0,0,0,{"v":0,"d":"0.00E+00"},{"v":0,"d":"0.00E+00"},{"v":0,"d":"0.00E+00"},{"v":0,"d":"0.00E+00"},{"v":0,"d":"0.00E+00"},{"v":0,"d":"0.00E+00"},{"v":0,"d":"0.00E+00"},{"v":0,"d":"0.00E+00"},{"v":0,"d":"0.00E+00"},{"v":0,"d":"0.00E+00"},{"v":0,"d":"0.00E+00"},{"v":0,"d":"0.00E+00"},{"v":0,"d":"0.00E+00"},{"v":0,"d":"0.00E+00"},{"v":0,"d":"0.00E+00"},{"v":0,"d":"0.00E+00"},{"v":0,"d":"0.00E+00"},{"v":0,"d":"0.00E+00"},{"v":0,"d":"0.00E+00"},{"v":0,"d":"0.00E+00"},{"v":0,"d":"0.00E+00"},{"v":0,"d":"0.00E+00"},{"v":0,"d":"0.00E+00"},{"v":0,"d":"0.00E+00"},{"v":0,"d":"0.00E+00"},{"v":0,"d":"0.00E+00"},{"v":0,"d":"0.00E+00"},{"v":0,"d":"0.00E+00"},{"v":0,"d":"0.00E+00"},{"v":0,"d":"0.00E+00"},{"v":0,"d":"0.00E+00"},{"v":0,"d":"0.00E+00"},{"v":0,"d":"0.00E+00"},{"v":0,"d":"0.00E+00"},{"v":0,"d":"0.00E+00"},{"v":0,"d":"0.00E+00"},{"v":0,"d":"0.00E+00"},{"v":0,"d":"0.00E+00"},{"v":0,"d":"0.00E+00"},{"v":0,"d":"0.00E+00"},{"v":0,"d":"0.00E+00"},{"v":0,"d":"0.00E+00"},{"v":0,"d":"0.00E+00"},{"v":0,"d":"0.00E+00"},{"v":0,"d":"0.00E+00"},{"v":0,"d":"0.00E+00"},{"v":0,"d":"0.00E+00"},{"v":0,"d":"0.00E+00"},{"v":0,"d":"0.00E+00"},{"v":0,"d":"0.00E+00"},{"v":0,"d":"0.00E+00"},{"v":0,"d":"0.00E+00"},{"v":0,"d":"0.00E+00"},{"v":0,"d":"0.00E+00"},{"v":0,"d":"0.00E+00"},{"v":0,"d":"0.00E+00"},{"v":0,"d":"0.00E+00"},{"v":0,"d":"0.00E+00"},{"v":0,"d":"0.00E+00"},{"v":0,"d":"0.00E+00"},{"v":0,"d":"0.00E+00"},{"v":0,"d":"0.00E+00"},{"v":0,"d":"0.00E+00"},{"v":0,"d":"0.00E+00"},{"v":0,"d":"0.00E+00"},{"v":0,"d":"0.00E+00"},{"v":0,"d":"0.00E+00"},{"v":0,"d":"0.00E+00"},{"v":0,"d":"0.00E+00"},{"v":0,"d":"0.00E+00"},{"v":0,"d":"0.00E+00"},{"v":0,"d":"0.00E+00"},{"v":0,"d":"0.00E+00"},{"v":0,"d":"0.00E+00"},{"v":0,"d":"0.00E+00"},{"v":302.1528,"d":"3.02E+02"},{"v":0.07490116,"d":"7.49E-02"},{"v":-0.0004657609,"d":"-4.66E-04"},{"v":1.4776e-06,"d":"1.48E-06"},{"v":-1.75786e-09,"d":"-1.76E-09"},0,{"v":0,"d":"0.00E+00"},{"v":0,"d":"0.00E+00"},{"v":0,"d":"0.00E+00"},{"v":0,"d":"0.00E+00"},{"v":0,"d":"0.00E+00"},0,{"v":0,"d":"0.00E+00"},{"v":0,"d":"0.00E+00"},{"v":0,"d":"0.00E+00"},{"v":0,"d":"0.00E+00"},{"v":0,"d":"0.00E+00"},0,{"v":0,"d":"0.00E+00"},{"v":0,"d":"0.00E+00"},{"v":0,"d":"0.00E+00"},{"v":0,"d":"0.00E+00"},{"v":0,"d":"0.00E+00"},0,{"v":0,"d":"0.00E+00"},{"v":0,"d":"0.00E+00"},{"v":0,"d":"0.00E+00"},{"v":0,"d":"0.00E+00"},{"v":0,"d":"0.00E+00"},0,"        ","                                           ",21,"D"]
[296,"FIC_GUAPORE_","1 - Sudeste","70 - ",296,0,"285 - JIRAU       ",{"v":4.099999,"d":"4.10"},{"v":4.099999,"d":"4.10"},{"v":29.1,"d":"29.10"},"0 - NÃO HÁ",21,21,479.2,479.2,0,479.2,21,0,{"v":479.2,"d":"4.79E+02"},{"v":0,"d":"0.00E+00"},{"v":0,"d":"0.00E+00"},{"v":0,"d":"0.00E+00"},{"v":0,"d":"0.00E+00"},{"v":4.099999,"d":"4.10E+00"},{"v":0,"d":"0.00E+00"},{"v":0,"d":"0.00E+00"},{"v":0,"d":"0.00E+00"},{"v":0,"d":"0.00E+00"},15,12,13,18,30,31,27,34,48,25,14,18,0,304.68,0,0,"1 - Francis",1,1,100,0,2,7.18,19,0,"Yes",2,0,40,28,166.8,0,0,0,0,0,0,0,0,0,0,0,0,0,0,0,0,{"v":0,"d":"0.00E+00"},{"v":0,"d":"0.00E+00"},{"v":0,"d":"0.00E+00"},{"v":0,"d":"0.00E+00"},{"v":0,"d":"0.00E+00"},{"v":0,"d":"0.00E+00"},{"v":0,"d":"0.00E+00"},{"v":0,"d":"0.00E+00"},{"v":0,"d":"0.00E+00"},{"v":0,"d":"0.00E+00"},{"v":0,"d":"0.00E+00"},{"v":0,"d":"0.00E+00"},{"v":0,"d":"0.00E+00"},{"v":0,"d":"0.00E+00"},{"v":0,"d":"0.00E+00"},{"v":0,"d":"0.00E+00"},{"v":0,"d":"0.00E+00"},{"v":0,"d":"0.00E+00"},{"v":0,"d":"0.00E+00"},{"v":0,"d":"0.00E+00"},{"v":0,"d":"0.00E+00"},{"v":0,"d":"0.00E+00"},{"v":0,"d":"0.00E+00"},{"v":0,"d":"0.00E+00"},{"v":0,"d":"0.00E+00"},{"v":0,"d":"0.00E+00"},{"v":0,"d":"0.00E+00"},{"v":0,"d":"0.00E+00"},{"v":0,"d":"0.00E+00"},{"v":0,"d":"0.00E+00"},{"v":0,"d":"0.00E+00"},{"v":0,"d":"0.00E+00"},{"v":0,"d":"0.00E+00"},{"v":0,"d":"0.00E+00"},{"v":0,"d":"0.00E+00"},{"v":0,"d":"0.00E+00"},{"v":0,"d":"0.00E+00"},{"v":0,"d":"0.00E+00"},{"v":0,"d":"0.00E+00"},{"v":0,"d":"0.00E+00"},{"v":0,"d":"0.00E+00"},{"v":0,"d":"0.00E+00"},{"v":0,"d":"0.00E+00"},{"v":0,"d":"0.00E+00"},{"v":0,"d":"0.00E+00"},{"v":0,"d":"0.00E+00"},{"v":0,"d":"0.00E+00"},{"v":0,"d":"0.00E+00"},{"v":0,"d":"0.00E+00"},{"v":0,"d":"0.00E+00"},{"v":0,"d":"0.00E+00"},{"v":0,"d":"0.00E+00"},{"v":0,"d":"0.00E+00"},{"v":0,"d":"0.00E+00"},{"v":0,"d":"0.00E+00"},{"v":0,"d":"0.00E+00"},{"v":0,"d":"0.00E+00"},{"v":0,"d":"0.00E+00"},{"v":0,"d":"0.00E+00"},{"v":0,"d":"0.00E+00"},{"v":0,"d":"0.00E+00"},{"v":0,"d":"0.00E+00"},{"v":0,"d":"0.00E+00"},{"v":0,"d":"0.00E+00"},{"v":0,"d":"0.00E+00"},{"v":0,"d":"0.00E+00"},{"v":0,"d":"0.00E+00"},{"v":0,"d":"0.00E+00"},{"v":0,"d":"0.00E+00"},{"v":0,"d":"0.00E+00"},{"v":0,"d":"0.00E+00"},{"v":0,"d":"0.00E+00"},{"v":0,"d":"0.00E+00"},{"v":0,"d":"0.00E+00"},{"v":0,"d":"0.00E+00"},{"v":302.1528,"d":"3.02E+02"},{"v":0.07490116,"d":"7.49E-02"},{"v":-0.0004657609,"d":"-4.66E-04"},{"v":1.4776e-06,"d":"1.48E-06"},{"v":-1.75786e-09,"d":"-1.76E-09"},0,{"v":0,"d":"0.00E+00"},{"v":0,"d":"0.00E+00"},{"v":0,"d":"0.00E+00"},{"v":0,"d":"0.00E+00"},{"v":0,"d":"0.00E+00"},0,{"v":0,"d":"0.00E+00"},{"v":0,"d":"0.00E+00"},{"v":0,"d":"0.00E+00"},{"v":0,"d":"0.00E+00"},{"v":0,"d":"0.00E+00"},0,{"v":0,"d":"0.00E+00"},{"v":0,"d":"0.00E+00"},{"v":0,"d":"0.00E+00"},{"v":0,"d":"0.00E+00"},{"v":0,"d":"0.00E+00"},0,{"v":0,"d":"0.00E+00"},{"v":0,"d":"0.00E+00"},{"v":0,"d":"0.00E+00"},{"v":0,"d":"0.00E+00"},{"v":0,"d":"0.00E+00"},0,"        ","                                           ",21,"D"]
[297,"FERREIRA_GOM","4 - Norte","239 - ",297,0,"0 - NÃO HÁ",{"v":17.719976988627682,"d":"17.72"},{"v":17.719976988627682,"d":"17.72"},{"v":16.2,"d":"16.20"},"0 - NÃO HÁ",137.31,137.31,21.3,21.3,16.2,5.100000000000001,137.31,0,{"v":7.65071,"d":"7.65E+00"},{"v":0.1891085,"d":"1.89E-01"},{"v":-0.001132528,"d":"-1.13E-03"},{"v":4.477173e-06,"d":"4.48E-06"},{"v":-7.188101e-09,"d":"-7.19E-09"},{"v":22.74524,"d":"2.27E+01"},{"v":-4.599345,"d":"-4.60E+00"},{"v":0.3983573,"d":"3.98E-01"},{"v":-0.01212489,"d":"-1.21E-02"},{"v":0.0001427365,"d":"1.43E-04"},57,42,30,12,-8,-24,-26,-28,-16,6,30,48,0.009037,3.7,2.533,8.091,"2 - Kaplan/Propeller",1,1,100,0,2,0.34,25,2,"No",2,3,84,574,16.2,0,0,0,0,0,0,0,0,0,0,0,0,0,0,0,0,{"v":0,"d":"0.00E+00"},{"v":0,"d":"0.00E+00"},{"v":0,"d":"0.00E+00"},{"v":0,"d":"0.00E+00"},{"v":0,"d":"0.00E+00"},{"v":0,"d":"0.00E+00"},{"v":0,"d":"0.00E+00"},{"v":0,"d":"0.00E+00"},{"v":0,"d":"0.00E+00"},{"v":0,"d":"0.00E+00"},{"v":0,"d":"0.00E+00"},{"v":0,"d":"0.00E+00"},{"v":0,"d":"0.00E+00"},{"v":0,"d":"0.00E+00"},{"v":0,"d":"0.00E+00"},{"v":0,"d":"0.00E+00"},{"v":0,"d":"0.00E+00"},{"v":0,"d":"0.00E+00"},{"v":0,"d":"0.00E+00"},{"v":0,"d":"0.00E+00"},{"v":0,"d":"0.00E+00"},{"v":0,"d":"0.00E+00"},{"v":0,"d":"0.00E+00"},{"v":0,"d":"0.00E+00"},{"v":0,"d":"0.00E+00"},{"v":0,"d":"0.00E+00"},{"v":0,"d":"0.00E+00"},{"v":0,"d":"0.00E+00"},{"v":0,"d":"0.00E+00"},{"v":0,"d":"0.00E+00"},{"v":0,"d":"0.00E+00"},{"v":0,"d":"0.00E+00"},{"v":0,"d":"0.00E+00"},{"v":0,"d":"0.00E+00"},{"v":0,"d":"0.00E+00"},{"v":0,"d":"0.00E+00"},{"v":0,"d":"0.00E+00"},{"v":0,"d":"0.00E+00"},{"v":0,"d":"0.00E+00"},{"v":0,"d":"0.00E+00"},{"v":0,"d":"0.00E+00"},{"v":0,"d":"0.00E+00"},{"v":0,"d":"0.00E+00"},{"v":0,"d":"0.00E+00"},{"v":0,"d":"0.00E+00"},{"v":0,"d":"0.00E+00"},{"v":0,"d":"0.00E+00"},{"v":0,"d":"0.00E+00"},{"v":0,"d":"0.00E+00"},{"v":0,"d":"0.00E+00"},{"v":0,"d":"0.00E+00"},{"v":0,"d":"0.00E+00"},{"v":0,"d":"0.00E+00"},{"v":0,"d":"0.00E+00"},{"v":0,"d":"0.00E+00"},{"v":0,"d":"0.00E+00"},{"v":0,"d":"0.00E+00"},{"v":0,"d":"0.00E+00"},{"v":0,"d":"0.00E+00"},{"v":0,"d":"0.00E+00"},{"v":0,"d":"0.00E+00"},{"v":0,"d":"0.00E+00"},{"v":0,"d":"0.00E+00"},{"v":0,"d":"0.00E+00"},{"v":0,"d":"0.00E+00"},{"v":0,"d":"0.00E+00"},{"v":0,"d":"0.00E+00"},{"v":0,"d":"0.00E+00"},{"v":0,"d":"0.00E+00"},{"v":0,"d":"0.00E+00"},{"v":0,"d":"0.00E+00"},{"v":0,"d":"0.00E+00"},{"v":0,"d":"0.00E+00"},{"v":0,"d":"0.00E+00"},{"v":0,"d":"0.00E+00"},{"v":1.49128,"d":"1.49E+00"},{"v":0.00296826,"d":"2.97E-03"},{"v":-1.74816e-06,"d":"-1.75E-06"},{"v":7.26171e-10,"d":"7.26E-10"},{"v":-1.0569e-13,"d":"-1.06E-13"},0,{"v":0,"d":"0.00E+00"},{"v":0,"d":"0.00E+00"},{"v":0,"d":"0.00E+00"},{"v":0,"d":"0.00E+00"},{"v":0,"d":"0.00E+00"},0,{"v":0,"d":"0.00E+00"},{"v":0,"d":"0.00E+00"},{"v":0,"d":"0.00E+00"},{"v":0,"d":"0.00E+00"},{"v":0,"d":"0.00E+00"},0,{"v":0,"d":"0.00E+00"},{"v":0,"d":"0.00E+00"},{"v":0,"d":"0.00E+00"},{"v":0,"d":"0.00E+00"},{"v":0,"d":"0.00E+00"},0,{"v":0,"d":"0.00E+00"},{"v":0,"d":"0.00E+00"},{"v":0,"d":"0.00E+00"},{"v":0,"d":"0.00E+00"},{"v":0,"d":"0.00E+00"},0,"2010-01-07","LEN A-5/2010                               ",137.31,"D"]
[300,"NILO_PECANHA","1 - Sudeste","17 - Light",300,0,"133 - P. PASSOS   ",{"v":1,"d":"1.00"},{"v":1,"d":"1.00"},{"v":346.8,"d":"346.80"},"0 - NÃO HÁ",38,38,399,399,309.2,89.80000000000001,38,0,{"v":399,"d":"3.99E+02"},{"v":0,"d":"0.00E+00"},{"v":0,"d":"0.00E+00"},{"v":0,"d":"0.00E+00"},{"v":0,"d":"0.00E+00"},{"v":1,"d":"1.00E+00"},{"v":0,"d":"0.00E+00"},{"v":0,"d":"0.00E+00"},{"v":0,"d":"0.00E+00"},{"v":0,"d":"0.00E+00"},0,0,0,0,0,0,0,0,0,0,0,0,0.008535,86.9,2.317,7.417,"1 - Francis",2,1,100,0,2,3.6,0,5,"No",2,2,47.6,18,309.2,4,71.2,27,309.2,0,0,0,0,0,0,0,0,0,0,0,0,{"v":0,"d":"0.00E+00"},{"v":0,"d":"0.00E+00"},{"v":0,"d":"0.00E+00"},{"v":0,"d":"0.00E+00"},{"v":0,"d":"0.00E+00"},{"v":0,"d":"0.00E+00"},{"v":0,"d":"0.00E+00"},{"v":0,"d":"0.00E+00"},{"v":0,"d":"0.00E+00"},{"v":0,"d":"0.00E+00"},{"v":0,"d":"0.00E+00"},{"v":0,"d":"0.00E+00"},{"v":0,"d":"0.00E+00"},{"v":0,"d":"0.00E+00"},{"v":0,"d":"0.00E+00"},{"v":0,"d":"0.00E+00"},{"v":0,"d":"0.00E+00"},{"v":0,"d":"0.00E+00"},{"v":0,"d":"0.00E+00"},{"v":0,"d":"0.00E+00"},{"v":0,"d":"0.00E+00"},{"v":0,"d":"0.00E+00"},{"v":0,"d":"0.00E+00"},{"v":0,"d":"0.00E+00"},{"v":0,"d":"0.00E+00"},{"v":0,"d":"0.00E+00"},{"v":0,"d":"0.00E+00"},{"v":0,"d":"0.00E+00"},{"v":0,"d":"0.00E+00"},{"v":0,"d":"0.00E+00"},{"v":0,"d":"0.00E+00"},{"v":0,"d":"0.00E+00"},{"v":0,"d":"0.00E+00"},{"v":0,"d":"0.00E+00"},{"v":0,"d":"0.00E+00"},{"v":0,"d":"0.00E+00"},{"v":0,"d":"0.00E+00"},{"v":0,"d":"0.00E+00"},{"v":0,"d":"0.00E+00"},{"v":0,"d":"0.00E+00"},{"v":0,"d":"0.00E+00"},{"v":0,"d":"0.00E+00"},{"v":0,"d":"0.00E+00"},{"v":0,"d":"0.00E+00"},{"v":0,"d":"0.00E+00"},{"v":0,"d":"0.00E+00"},{"v":0,"d":"0.00E+00"},{"v":0,"d":"0.00E+00"},{"v":0,"d":"0.00E+00"},{"v":0,"d":"0.00E+00"},{"v":0,"d":"0.00E+00"},{"v":0,"d":"0.00E+00"},{"v":0,"d":"0.00E+00"},{"v":0,"d":"0.00E+00"},{"v":0,"d":"0.00E+00"},{"v":0,"d":"0.00E+00"},{"v":0,"d":"0.00E+00"},{"v":0,"d":"0.00E+00"},{"v":0,"d":"0.00E+00"},{"v":0,"d":"0.00E+00"},{"v":0,"d":"0.00E+00"},{"v":0,"d":"0.00E+00"},{"v":0,"d":"0.00E+00"},{"v":0,"d":"0.00E+00"},{"v":0,"d":"0.00E+00"},{"v":0,"d":"0.00E+00"},{"v":0,"d":"0.00E+00"},{"v":0,"d":"0.00E+00"},{"v":0,"d":"0.00E+00"},{"v":0,"d":"0.00E+00"},{"v":0,"d":"0.00E+00"},{"v":0,"d":"0.00E+00"},{"v":0,"d":"0.00E+00"},{"v":0,"d":"0.00E+00"},{"v":0,"d":"0.00E+00"},{"v":86.89999,"d":"8.69E+01"},{"v":0,"d":"0.00E+00"},{"v":0,"d":"0.00E+00"},{"v":0,"d":"0.00E+00"},{"v":0,"d":"0.00E+00"},0,{"v":0,"d":"0.00E+00"},{"v":0,"d":"0.00E+00"},{"v":0,"d":"0.00E+00"},{"v":0,"d":"0.00E+00"},{"v":0,"d":"0.00E+00"},0,{"v":0,"d":"0.00E+00"},{"v":0,"d":"0.00E+00"},{"v":0,"d":"0.00E+00"},{"v":0,"d":"0.00E+00"},{"v":0,"d":"0.00E+00"},0,{"v":0,"d":"0.00E+00"},{"v":0,"d":"0.00E+00"},{"v":0,"d":"0.00E+00"},{"v":0,"d":"0.00E+00"},{"v":0,"d":"0.00E+00"},0,{"v":0,"d":"0.00E+00"},{"v":0,"d":"0.00E+00"},{"v":0,"d":"0.00E+00"},{"v":0,"d":"0.00E+00"},{"v":0,"d":"0.00E+00"},0,"2012-05-10","Pot Desp 287/2006                          ",38,"D"]
[300,"_P.AFONSO_4_","3 - Nordeste","33 - CHESF",300,0,"178 - XINGO       ",{"v":117,"d":"117.00"},{"v":117,"d":"117.00"},{"v":228.9,"d":"228.90"},"0 - NÃO HÁ",121,121,251.5,251.5,112.5,139,121,121,{"v":251.5,"d":"2.52E+02"},{"v":0,"d":"0.00E+00"},{"v":0,"d":"0.00E+00"},{"v":0,"d":"0.00E+00"},{"v":0,"d":"0.00E+00"},{"v":117,"d":"1.17E+02"},{"v":0,"d":"0.00E+00"},{"v":0,"d":"0.00E+00"},{"v":0,"d":"0.00E+00"},{"v":0,"d":"0.00E+00"},140,109,81,105,109,101,123,158,180,195,158,152,0.00916,135.8,2.917,12.122,"1 - Francis",1,1,100,0,1,1.03,0,4,"Yes",2,6,410.4,398,112.5,0,0,0,0,0,0,0,0,0,0,0,0,0,0,0,0,{"v":0,"d":"0.00E+00"},{"v":0,"d":"0.00E+00"},{"v":0,"d":"0.00E+00"},{"v":0,"d":"0.00E+00"},{"v":0,"d":"0.00E+00"},{"v":0,"d":"0.00E+00"},{"v":0,"d":"0.00E+00"},{"v":0,"d":"0.00E+00"},{"v":0,"d":"0.00E+00"},{"v":0,"d":"0.00E+00"},{"v":0,"d":"0.00E+00"},{"v":0,"d":"0.00E+00"},{"v":0,"d":"0.00E+00"},{"v":0,"d":"0.00E+00"},{"v":0,"d":"0.00E+00"},{"v":0,"d":"0.00E+00"},{"v":0,"d":"0.00E+00"},{"v":0,"d":"0.00E+00"},{"v":0,"d":"0.00E+00"},{"v":0,"d":"0.00E+00"},{"v":0,"d":"0.00E+00"},{"v":0,"d":"0.00E+00"},{"v":0,"d":"0.00E+00"},{"v":0,"d":"0.00E+00"},{"v":0,"d":"0.00E+00"},{"v":0,"d":"0.00E+00"},{"v":0,"d":"0.00E+00"},{"v":0,"d":"0.00E+00"},{"v":0,"d":"0.00E+00"},{"v":0,"d":"0.00E+00"},{"v":0,"d":"0.00E+00"},{"v":0,"d":"0.00E+00"},{"v":0,"d":"0.00E+00"},{"v":0,"d":"0.00E+00"},{"v":0,"d":"0.00E+00"},{"v":0,"d":"0.00E+00"},{"v":0,"d":"0.00E+00"},{"v":0,"d":"0.00E+00"},{"v":0,"d":"0.00E+00"},{"v":0,"d":"0.00E+00"},{"v":0,"d":"0.00E+00"},{"v":0,"d":"0.00E+00"},{"v":0,"d":"0.00E+00"},{"v":0,"d":"0.00E+00"},{"v":0,"d":"0.00E+00"},{"v":0,"d":"0.00E+00"},{"v":0,"d":"0.00E+00"},{"v":0,"d":"0.00E+00"},{"v":0,"d":"0.00E+00"},{"v":0,"d":"0.00E+00"},{"v":0,"d":"0.00E+00"},{"v":0,"d":"0.00E+00"},{"v":0,"d":"0.00E+00"},{"v":0,"d":"0.00E+00"},{"v":0,"d":"0.00E+00"},{"v":0,"d":"0.00E+00"},{"v":0,"d":"0.00E+00"},{"v":0,"d":"0.00E+00"},{"v":0,"d":"0.00E+00"},{"v":0,"d":"0.00E+00"},{"v":0,"d":"0.00E+00"},{"v":0,"d":"0.00E+00"},{"v":0,"d":"0.00E+00"},{"v":0,"d":"0.00E+00"},{"v":0,"d":"0.00E+00"},{"v":0,"d":"0.00E+00"},{"v":0,"d":"0.00E+00"},{"v":0,"d":"0.00E+00"},{"v":0,"d":"0.00E+00"},{"v":0,"d":"0.00E+00"},{"v":0,"d":"0.00E+00"},{"v":0,"d":"0.00E+00"},{"v":0,"d":"0.00E+00"},{"v":0,"d":"0.00E+00"},{"v":0,"d":"0.00E+00"},{"v":129.044,"d":"1.29E+02"},{"v":0.00207974,"d":"2.08E-03"},{"v":-5.27068e-08,"d":"-5.27E-08"},{"v":6.66456e-13,"d":"6.66E-13"},{"v":2.231169e-17,"d":"2.23E-17"},0,{"v":0,"d":"0.00E+00"},{"v":0,"d":"0.00E+00"},{"v":0,"d":"0.00E+00"},{"v":0,"d":"0.00E+00"},{"v":0,"d":"0.00E+00"},0,{"v":0,"d":"0.00E+00"},{"v":0,"d":"0.00E+00"},{"v":0,"d":"0.00E+00"},{"v":0,"d":"0.00E+00"},{"v":0,"d":"0.00E+00"},0,{"v":0,"d":"0.00E+00"},{"v":0,"d":"0.00E+00"},{"v":0,"d":"0.00E+00"},{"v":0,"d":"0.00E+00"},{"v":0,"d":"0.00E+00"},0,{"v":0,"d":"0.00E+00"},{"v":0,"d":"0.00E+00"},{"v":0,"d":"0.00E+00"},{"v":0,"d":"0.00E+00"},{"v":0,"d":"0.00E+00"},0,"        ","Usina do PMO                               ",121,"D"]
[300,"_VIGARIO____","1 - Sudeste","17 - Light",300,0,"131 - NILO PECANHA",{"v":1,"d":"1.00"},{"v":1,"d":"1.00"},{"v":346.8,"d":"346.80"},"184 - _FONTES BC  ",38,38,399,399,0,399,38,38,{"v":399,"d":"3.99E+02"},{"v":0,"d":"0.00E+00"},{"v":0,"d":"0.00E+00"},{"v":0,"d":"0.00E+00"},{"v":0,"d":"0.00E+00"},{"v":1,"d":"1.00E+00"},{"v":0,"d":"0.00E+00"},{"v":0,"d":"0.00E+00"},{"v":0,"d":"0.00E+00"},{"v":0,"d":"0.00E+00"},0,0,0,0,0,0,0,0,0,0,0,0,0,398,0,0,"0 - NÃO HÁ",0,1,100,0,1,0,0,0,"No",2,0,0,0,0,0,0,0,0,0,0,0,0,0,0,0,0,0,0,0,0,{"v":0,"d":"0.00E+00"},{"v":0,"d":"0.00E+00"},{"v":0,"d":"0.00E+00"},{"v":0,"d":"0.00E+00"},{"v":0,"d":"0.00E+00"},{"v":0,"d":"0.00E+00"},{"v":0,"d":"0.00E+00"},{"v":0,"d":"0.00E+00"},{"v":0,"d":"0.00E+00"},{"v":0,"d":"0.00E+00"},{"v":0,"d":"0.00E+00"},{"v":0,"d":"0.00E+00"},{"v":0,"d":"0.00E+00"},{"v":0,"d":"0.00E+00"},{"v":0,"d":"0.00E+00"},{"v":0,"d":"0.00E+00"},{"v":0,"d":"0.00E+00"},{"v":0,"d":"0.00E+00"},{"v":0,"d":"0.00E+00"},{"v":0,"d":"0.00E+00"},{"v":0,"d":"0.00E+00"},{"v":0,"d":"0.00E+00"},{"v":0,"d":"0.00E+00"},{"v":0,"d":"0.00E+00"},{"v":0,"d":"0.00E+00"},{"v":0,"d":"0.00E+00"},{"v":0,"d":"0.00E+00"},{"v":0,"d":"0.00E+00"},{"v":0,"d":"0.00E+00"},{"v":0,"d":"0.00E+00"},{"v":0,"d":"0.00E+00"},{"v":0,"d":"0.00E+00"},{"v":0,"d":"0.00E+00"},{"v":0,"d":"0.00E+00"},{"v":0,"d":"0.00E+00"},{"v":0,"d":"0.00E+00"},{"v":0,"d":"0.00E+00"},{"v":0,"d":"0.00E+00"},{"v":0,"d":"0.00E+00"},{"v":0,"d":"0.00E+00"},{"v":0,"d":"0.00E+00"},{"v":0,"d":"0.00E+00"},{"v":0,"d":"0.00E+00"},{"v":0,"d":"0.00E+00"},{"v":0,"d":"0.00E+00"},{"v":0,"d":"0.00E+00"},{"v":0,"d":"0.00E+00"},{"v":0,"d":"0.00E+00"},{"v":0,"d":"0.00E+00"},{"v":0,"d":"0.00E+00"},{"v":0,"d":"0.00E+00"},{"v":0,"d":"0.00E+00"},{"v":0,"d":"0.00E+00"},{"v":0,"d":"0.00E+00"},{"v":0,"d":"0.00E+00"},{"v":0,"d":"0.00E+00"},{"v":0,"d":"0.00E+00"},{"v":0,"d":"0.00E+00"},{"v":0,"d":"0.00E+00"},{"v":0,"d":"0.00E+00"},{"v":0,"d":"0.00E+00"},{"v":0,"d":"0.00E+00"},{"v":0,"d":"0.00E+00"},{"v":0,"d":"0.00E+00"},{"v":0,"d":"0.00E+00"},{"v":0,"d":"0.00E+00"},{"v":0,"d":"0.00E+00"},{"v":0,"d":"0.00E+00"},{"v":0,"d":"0.00E+00"},{"v":0,"d":"0.00E+00"},{"v":0,"d":"0.00E+00"},{"v":0,"d":"0.00E+00"},{"v":0,"d":"0.00E+00"},{"v":0,"d":"0.00E+00"},{"v":0,"d":"0.00E+00"},{"v":398,"d":"3.98E+02"},{"v":0,"d":"0.00E+00"},{"v":0,"d":"0.00E+00"},{"v":0,"d":"0.00E+00"},{"v":0,"d":"0.00E+00"},0,{"v":0,"d":"0.00E+00"},{"v":0,"d":"0.00E+00"},{"v":0,"d":"0.00E+00"},{"v":0,"d":"0.00E+00"},{"v":0,"d":"0.00E+00"},0,{"v":0,"d":"0.00E+00"},{"v":0,"d":"0.00E+00"},{"v":0,"d":"0.00E+00"},{"v":0,"d":"0.00E+00"},{"v":0,"d":"0.00E+00"},0,{"v":0,"d":"0.00E+00"},{"v":0,"d":"0.00E+00"},{"v":0,"d":"0.00E+00"},{"v":0,"d":"0.00E+00"},{"v":0,"d":"0.00E+00"},0,{"v":0,"d":"0.00E+00"},{"v":0,"d":"0.00E+00"},{"v":0,"d":"0.00E+00"},{"v":0,"d":"0.00E+00"},{"v":0,"d":"0.00E+00"},0,"        ","Usina do PMO                               ",38,"D"]
[300,"_FONTES_BC__","1 - Sudeste","17 - Light",300,0,"133 - P. PASSOS   ",{"v":1,"d":"1.00"},{"v":1,"d":"1.00"},{"v":340.9,"d":"340.90"},"0 - NÃO HÁ",38,38,399,399,303.3,95.69999999999999,38,38,{"v":399,"d":"3.99E+02"},{"v":0,"d":"0.00E+00"},{"v":0,"d":"0.00E+00"},{"v":0,"d":"0.00E+00"},{"v":0,"d":"0.00E+00"},{"v":1,"d":"1.00E+00"},{"v":0,"d":"0.00E+00"},{"v":0,"d":"0.00E+00"},{"v":0,"d":"0.00E+00"},{"v":0,"d":"0.00E+00"},0,0,0,0,0,0,0,0,0,0,0,0,0.00834,90.3,1.672,5.403,"1 - Francis",1,1,100,0,2,5.4,0,2,"No",2,2,44,17,303.3,0,0,0,0,0,0,0,0,0,0,0,0,0,0,0,0,{"v":0,"d":"0.00E+00"},{"v":0,"d":"0.00E+00"},{"v":0,"d":"0.00E+00"},{"v":0,"d":"0.00E+00"},{"v":0,"d":"0.00E+00"},{"v":0,"d":"0.00E+00"},{"v":0,"d":"0.00E+00"},{"v":0,"d":"0.00E+00"},{"v":0,"d":"0.00E+00"},{"v":0,"d":"0.00E+00"},{"v":0,"d":"0.00E+00"},{"v":0,"d":"0.00E+00"},{"v":0,"d":"0.00E+00"},{"v":0,"d":"0.00E+00"},{"v":0,"d":"0.00E+00"},{"v":0,"d":"0.00E+00"},{"v":0,"d":"0.00E+00"},{"v":0,"d":"0.00E+00"},{"v":0,"d":"0.00E+00"},{"v":0,"d":"0.00E+00"},{"v":0,"d":"0.00E+00"},{"v":0,"d":"0.00E+00"},{"v":0,"d":"0.00E+00"},{"v":0,"d":"0.00E+00"},{"v":0,"d":"0.00E+00"},{"v":0,"d":"0.00E+00"},{"v":0,"d":"0.00E+00"},{"v":0,"d":"0.00E+00"},{"v":0,"d":"0.00E+00"},{"v":0,"d":"0.00E+00"},{"v":0,"d":"0.00E+00"},{"v":0,"d":"0.00E+00"},{"v":0,"d":"0.00E+00"},{"v":0,"d":"0.00E+00"},{"v":0,"d":"0.00E+00"},{"v":0,"d":"0.00E+00"},{"v":0,"d":"0.00E+00"},{"v":0,"d":"0.00E+00"},{"v":0,"d":"0.00E+00"},{"v":0,"d":"0.00E+00"},{"v":0,"d":"0.00E+00"},{"v":0,"d":"0.00E+00"},{"v":0,"d":"0.00E+00"},{"v":0,"d":"0.00E+00"},{"v":0,"d":"0.00E+00"},{"v":0,"d":"0.00E+00"},{"v":0,"d":"0.00E+00"},{"v":0,"d":"0.00E+00"},{"v":0,"d":"0.00E+00"},{"v":0,"d":"0.00E+00"},{"v":0,"d":"0.00E+00"},{"v":0,"d":"0.00E+00"},{"v":0,"d":"0.00E+00"},{"v":0,"d":"0.00E+00"},{"v":0,"d":"0.00E+00"},{"v":0,"d":"0.00E+00"},{"v":0,"d":"0.00E+00"},{"v":0,"d":"0.00E+00"},{"v":0,"d":"0.00E+00"},{"v":0,"d":"0.00E+00"},{"v":0,"d":"0.00E+00"},{"v":0,"d":"0.00E+00"},{"v":0,"d":"0.00E+00"},{"v":0,"d":"0.00E+00"},{"v":0,"d":"0.00E+00"},{"v":0,"d":"0.00E+00"},{"v":0,"d":"0.00E+00"},{"v":0,"d":"0.00E+00"},{"v":0,"d":"0.00E+00"},{"v":0,"d":"0.00E+00"},{"v":0,"d":"0.00E+00"},{"v":0,"d":"0.00E+00"},{"v":0,"d":"0.00E+00"},{"v":0,"d":"0.00E+00"},{"v":0,"d":"0.00E+00"},{"v":90.3,"d":"9.03E+01"},{"v":0,"d":"0.00E+00"},{"v":0,"d":"0.00E+00"},{"v":0,"d":"0.00E+00"},{"v":0,"d":"0.00E+00"},0,{"v":0,"d":"0.00E+00"},{"v":0,"d":"0.00E+00"},{"v":0,"d":"0.00E+00"},{"v":0,"d":"0.00E+00"},{"v":0,"d":"0.00E+00"},0,{"v":0,"d":"0.00E+00"},{"v":0,"d":"0.00E+00"},{"v":0,"d":"0.00E+00"},{"v":0,"d":"0.00E+00"},{"v":0,"d":"0.00E+00"},0,{"v":0,"d":"0.00E+00"},{"v":0,"d":"0.00E+00"},{"v":0,"d":"0.00E+00"},{"v":0,"d":"0.00E+00"},{"v":0,"d":"0.00E+00"},0,{"v":0,"d":"0.00E+00"},{"v":0,"d":"0.00E+00"},{"v":0,"d":"0.00E+00"},{"v":0,"d":"0.00E+00"},{"v":0,"d":"0.00E+00"},0,"2012-05-09","PMO mai/2012                               ",38,"D"]
[300,"BELO_MONTE__","4 - Norte","37 - Eletronorte",300,0,"0 - NÃO HÁ",{"v":514.0858240221569,"d":"514.09"},{"v":514.0858240221569,"d":"514.09"},{"v":86.9,"d":"86.90"},"0 - NÃO HÁ",4802.3,4802.3,97,97,86.9,10.099999999999994,4802.3,0,{"v":77.37574,"d":"7.74E+01"},{"v":0.009358076,"d":"9.36E-03"},{"v":-2.098553e-06,"d":"-2.10E-06"},{"v":2.790282e-10,"d":"2.79E-10"},{"v":-1.470612e-14,"d":"-1.47E-14"},{"v":203664.9,"d":"2.04E+05"},{"v":-9269.563,"d":"-9.27E+03"},{"v":157.843,"d":"1.58E+02"},{"v":-1.193841,"d":"-1.19E+00"},{"v":0.003393662,"d":"3.39E-03"},20,17,8,1,-8,-13,-20,-20,-4,18,41,34,0.009074,5.86,2.917,0,"1 - Francis",3,1,100,0,2,2.62,0,8,"Yes",2,1,1,1,86.9,1,610.1,774,86.9,17,611.1,775,86.9,0,0,0,0,0,0,0,0,{"v":0,"d":"0.00E+00"},{"v":0,"d":"0.00E+00"},{"v":0,"d":"0.00E+00"},{"v":0,"d":"0.00E+00"},{"v":0,"d":"0.00E+00"},{"v":0,"d":"0.00E+00"},{"v":0,"d":"0.00E+00"},{"v":0,"d":"0.00E+00"},{"v":0,"d":"0.00E+00"},{"v":0,"d":"0.00E+00"},{"v":0,"d":"0.00E+00"},{"v":0,"d":"0.00E+00"},{"v":0,"d":"0.00E+00"},{"v":0,"d":"0.00E+00"},{"v":0,"d":"0.00E+00"},{"v":0,"d":"0.00E+00"},{"v":0,"d":"0.00E+00"},{"v":0,"d":"0.00E+00"},{"v":0,"d":"0.00E+00"},{"v":0,"d":"0.00E+00"},{"v":0,"d":"0.00E+00"},{"v":0,"d":"0.00E+00"},{"v":0,"d":"0.00E+00"},{"v":0,"d":"0.00E+00"},{"v":0,"d":"0.00E+00"},{"v":0,"d":"0.00E+00"},{"v":0,"d":"0.00E+00"},{"v":0,"d":"0.00E+00"},{"v":0,"d":"0.00E+00"},{"v":0,"d":"0.00E+00"},{"v":0,"d":"0.00E+00"},{"v":0,"d":"0.00E+00"},{"v":0,"d":"0.00E+00"},{"v":0,"d":"0.00E+00"},{"v":0,"d":"0.00E+00"},{"v":0,"d":"0.00E+00"},{"v":0,"d":"0.00E+00"},{"v":0,"d":"0.00E+00"},{"v":0,"d":"0.00E+00"},{"v":0,"d":"0.00E+00"},{"v":0,"d":"0.00E+00"},{"v":0,"d":"0.00E+00"},{"v":0,"d":"0.00E+00"},{"v":0,"d":"0.00E+00"},{"v":0,"d":"0.00E+00"},{"v":0,"d":"0.00E+00"},{"v":0,"d":"0.00E+00"},{"v":0,"d":"0.00E+00"},{"v":0,"d":"0.00E+00"},{"v":0,"d":"0.00E+00"},{"v":0,"d":"0.00E+00"},{"v":0,"d":"0.00E+00"},{"v":0,"d":"0.00E+00"},{"v":0,"d":"0.00E+00"},{"v":0,"d":"0.00E+00"},{"v":0,"d":"0.00E+00"},{"v":0,"d":"0.00E+00"},{"v":0,"d":"0.00E+00"},{"v":0,"d":"0.00E+00"},{"v":0,"d":"0.00E+00"},{"v":0,"d":"0.00E+00"},{"v":0,"d":"0.00E+00"},{"v":0,"d":"0.00E+00"},{"v":0,"d":"0.00E+00"},{"v":0,"d":"0.00E+00"},{"v":0,"d":"0.00E+00"},{"v":0,"d":"0.00E+00"},{"v":0,"d":"0.00E+00"},{"v":0,"d":"0.00E+00"},{"v":0,"d":"0.00E+00"},{"v":0,"d":"0.00E+00"},{"v":0,"d":"0.00E+00"},{"v":0,"d":"0.00E+00"},{"v":0,"d":"0.00E+00"},{"v":0,"d":"0.00E+00"},{"v":2.839302,"d":"2.84E+00"},{"v":0.0001105776,"d":"1.11E-04"},{"v":9.494451e-09,"d":"9.49E-09"},{"v":-3.608393e-13,"d":"-3.61E-13"},{"v":3.887772e-18,"d":"3.89E-18"},0,{"v":0,"d":"0.00E+00"},{"v":0,"d":"0.00E+00"},{"v":0,"d":"0.00E+00"},{"v":0,"d":"0.00E+00"},{"v":0,"d":"0.00E+00"},0,{"v":0,"d":"0.00E+00"},{"v":0,"d":"0.00E+00"},{"v":0,"d":"0.00E+00"},{"v":0,"d":"0.00E+00"},{"v":0,"d":"0.00E+00"},0,{"v":0,"d":"0.00E+00"},{"v":0,"d":"0.00E+00"},{"v":0,"d":"0.00E+00"},{"v":0,"d":"0.00E+00"},{"v":0,"d":"0.00E+00"},0,{"v":0,"d":"0.00E+00"},{"v":0,"d":"0.00E+00"},{"v":0,"d":"0.00E+00"},{"v":0,"d":"0.00E+00"},{"v":0,"d":"0.00E+00"},0,"2012-08-21","PB- desp 262/2012                          ",4802.3,"D"]
[308,"RIBEIRO_GONC","3 - Nordeste","0 - ",308,0,"199 - URUCUI      ",{"v":233.2441019937396,"d":"233.24"},{"v":193.20895999856293,"d":"193.21"},{"v":42.1,"d":"42.10"},"0 - NÃO HÁ",3204,2553,243,240,0,243,2553,0,{"v":212.6123,"d":"2.13E+02"},{"v":0.02289093,"d":"2.29E-02"},{"v":-8.512933e-06,"d":"-8.51E-06"},{"v":1.930348e-09,"d":"1.93E-09"},{"v":-1.809597e-13,"d":"-1.81E-13"},{"v":-3368242,"d":"-3.37E+06"},{"v":57307.73,"d":"5.73E+04"},{"v":-365.389,"d":"-3.65E+02"},{"v":1.034571,"d":"1.03E+00"},{"v":-0.001097404,"d":"-1.10E-03"},10,3,-3,0,25,92,219,342,290,167,76,30,0.009037,192.12,1.672,5.403,"1 - Francis",1,1,100,0,2,1.03,113,2,"Yes",2,2,56.5,132,47.5,0,0,0,0,0,0,0,0,0,0,0,0,0,0,0,0,{"v":0,"d":"0.00E+00"},{"v":0,"d":"0.00E+00"},{"v":0,"d":"0.00E+00"},{"v":0,"d":"0.00E+00"},{"v":0,"d":"0.00E+00"},{"v":0,"d":"0.00E+00"},{"v":0,"d":"0.00E+00"},{"v":0,"d":"0.00E+00"},{"v":0,"d":"0.00E+00"},{"v":0,"d":"0.00E+00"},{"v":0,"d":"0.00E+00"},{"v":0,"d":"0.00E+00"},{"v":0,"d":"0.00E+00"},{"v":0,"d":"0.00E+00"},{"v":0,"d":"0.00E+00"},{"v":0,"d":"0.00E+00"},{"v":0,"d":"0.00E+00"},{"v":0,"d":"0.00E+00"},{"v":0,"d":"0.00E+00"},{"v":0,"d":"0.00E+00"},{"v":0,"d":"0.00E+00"},{"v":0,"d":"0.00E+00"},{"v":0,"d":"0.00E+00"},{"v":0,"d":"0.00E+00"},{"v":0,"d":"0.00E+00"},{"v":0,"d":"0.00E+00"},{"v":0,"d":"0.00E+00"},{"v":0,"d":"0.00E+00"},{"v":0,"d":"0.00E+00"},{"v":0,"d":"0.00E+00"},{"v":0,"d":"0.00E+00"},{"v":0,"d":"0.00E+00"},{"v":0,"d":"0.00E+00"},{"v":0,"d":"0.00E+00"},{"v":0,"d":"0.00E+00"},{"v":0,"d":"0.00E+00"},{"v":0,"d":"0.00E+00"},{"v":0,"d":"0.00E+00"},{"v":0,"d":"0.00E+00"},{"v":0,"d":"0.00E+00"},{"v":0,"d":"0.00E+00"},{"v":0,"d":"0.00E+00"},{"v":0,"d":"0.00E+00"},{"v":0,"d":"0.00E+00"},{"v":0,"d":"0.00E+00"},{"v":0,"d":"0.00E+00"},{"v":0,"d":"0.00E+00"},{"v":0,"d":"0.00E+00"},{"v":0,"d":"0.00E+00"},{"v":0,"d":"0.00E+00"},{"v":0,"d":"0.00E+00"},{"v":0,"d":"0.00E+00"},{"v":0,"d":"0.00E+00"},{"v":0,"d":"0.00E+00"},{"v":0,"d":"0.00E+00"},{"v":0,"d":"0.00E+00"},{"v":0,"d":"0.00E+00"},{"v":0,"d":"0.00E+00"},{"v":0,"d":"0.00E+00"},{"v":0,"d":"0.00E+00"},{"v":0,"d":"0.00E+00"},{"v":0,"d":"0.00E+00"},{"v":0,"d":"0.00E+00"},{"v":0,"d":"0.00E+00"},{"v":0,"d":"0.00E+00"},{"v":0,"d":"0.00E+00"},{"v":0,"d":"0.00E+00"},{"v":0,"d":"0.00E+00"},{"v":0,"d":"0.00E+00"},{"v":0,"d":"0.00E+00"},{"v":0,"d":"0.00E+00"},{"v":0,"d":"0.00E+00"},{"v":0,"d":"0.00E+00"},{"v":0,"d":"0.00E+00"},{"v":0,"d":"0.00E+00"},{"v":190.4595,"d":"1.90E+02"},{"v":0.00945034,"d":"9.45E-03"},{"v":-1.074785e-05,"d":"-1.07E-05"},{"v":9.080154e-09,"d":"9.08E-09"},{"v":-3.02921e-12,"d":"-3.03E-12"},0,{"v":0,"d":"0.00E+00"},{"v":0,"d":"0.00E+00"},{"v":0,"d":"0.00E+00"},{"v":0,"d":"0.00E+00"},{"v":0,"d":"0.00E+00"},0,{"v":0,"d":"0.00E+00"},{"v":0,"d":"0.00E+00"},{"v":0,"d":"0.00E+00"},{"v":0,"d":"0.00E+00"},{"v":0,"d":"0.00E+00"},0,{"v":0,"d":"0.00E+00"},{"v":0,"d":"0.00E+00"},{"v":0,"d":"0.00E+00"},{"v":0,"d":"0.00E+00"},{"v":0,"d":"0.00E+00"},0,{"v":0,"d":"0.00E+00"},{"v":0,"d":"0.00E+00"},{"v":0,"d":"0.00E+00"},{"v":0,"d":"0.00E+00"},{"v":0,"d":"0.00E+00"},0,"2013-06-19","LEN A-5/2013 - EVTE (aprovado)             ",3204,"M"]
[309,"URUCUI______","3 - Nordeste","0 - ",309,0,"190 - B. ESPERANCA",{"v":278.7700000000041,"d":"278.77"},{"v":260.6345599999986,"d":"260.63"},{"v":42.1,"d":"42.10"},"0 - NÃO HÁ",3081,2811,190,189,0,190,2811,0,{"v":171.53,"d":"1.72E+02"},{"v":0.0098998,"d":"9.90E-03"},{"v":-1.8618e-06,"d":"-1.86E-06"},{"v":2.3053e-10,"d":"2.31E-10"},{"v":-1.2224e-14,"d":"-1.22E-14"},{"v":-15952.36,"d":"-1.60E+04"},{"v":305.333,"d":"3.05E+02"},{"v":-1.963,"d":"-1.96E+00"},{"v":0.00424,"d":"4.24E-03"},{"v":0,"d":"0.00E+00"},10,3,-3,0,25,92,219,342,290,167,76,30,0.009037,160.64,2.533,8.091,"2 - Kaplan/Propeller",1,1,100,0,2,0.61,161,2,"Yes",2,2,67,268,27.7,0,0,0,0,0,0,0,0,0,0,0,0,0,0,0,0,{"v":0,"d":"0.00E+00"},{"v":0,"d":"0.00E+00"},{"v":0,"d":"0.00E+00"},{"v":0,"d":"0.00E+00"},{"v":0,"d":"0.00E+00"},{"v":0,"d":"0.00E+00"},{"v":0,"d":"0.00E+00"},{"v":0,"d":"0.00E+00"},{"v":0,"d":"0.00E+00"},{"v":0,"d":"0.00E+00"},{"v":0,"d":"0.00E+00"},{"v":0,"d":"0.00E+00"},{"v":0,"d":"0.00E+00"},{"v":0,"d":"0.00E+00"},{"v":0,"d":"0.00E+00"},{"v":0,"d":"0.00E+00"},{"v":0,"d":"0.00E+00"},{"v":0,"d":"0.00E+00"},{"v":0,"d":"0.00E+00"},{"v":0,"d":"0.00E+00"},{"v":0,"d":"0.00E+00"},{"v":0,"d":"0.00E+00"},{"v":0,"d":"0.00E+00"},{"v":0,"d":"0.00E+00"},{"v":0,"d":"0.00E+00"},{"v":0,"d":"0.00E+00"},{"v":0,"d":"0.00E+00"},{"v":0,"d":"0.00E+00"},{"v":0,"d":"0.00E+00"},{"v":0,"d":"0.00E+00"},{"v":0,"d":"0.00E+00"},{"v":0,"d":"0.00E+00"},{"v":0,"d":"0.00E+00"},{"v":0,"d":"0.00E+00"},{"v":0,"d":"0.00E+00"},{"v":0,"d":"0.00E+00"},{"v":0,"d":"0.00E+00"},{"v":0,"d":"0.00E+00"},{"v":0,"d":"0.00E+00"},{"v":0,"d":"0.00E+00"},{"v":0,"d":"0.00E+00"},{"v":0,"d":"0.00E+00"},{"v":0,"d":"0.00E+00"},{"v":0,"d":"0.00E+00"},{"v":0,"d":"0.00E+00"},{"v":0,"d":"0.00E+00"},{"v":0,"d":"0.00E+00"},{"v":0,"d":"0.00E+00"},{"v":0,"d":"0.00E+00"},{"v":0,"d":"0.00E+00"},{"v":0,"d":"0.00E+00"},{"v":0,"d":"0.00E+00"},{"v":0,"d":"0.00E+00"},{"v":0,"d":"0.00E+00"},{"v":0,"d":"0.00E+00"},{"v":0,"d":"0.00E+00"},{"v":0,"d":"0.00E+00"},{"v":0,"d":"0.00E+00"},{"v":0,"d":"0.00E+00"},{"v":0,"d":"0.00E+00"},{"v":0,"d":"0.00E+00"},{"v":0,"d":"0.00E+00"},{"v":0,"d":"0.00E+00"},{"v":0,"d":"0.00E+00"},{"v":0,"d":"0.00E+00"},{"v":0,"d":"0.00E+00"},{"v":0,"d":"0.00E+00"},{"v":0,"d":"0.00E+00"},{"v":0,"d":"0.00E+00"},{"v":0,"d":"0.00E+00"},{"v":0,"d":"0.00E+00"},{"v":0,"d":"0.00E+00"},{"v":0,"d":"0.00E+00"},{"v":0,"d":"0.00E+00"},{"v":0,"d":"0.00E+00"},{"v":157.9549,"d":"1.58E+02"},{"v":0.007684481,"d":"7.68E-03"},{"v":-5.888255e-06,"d":"-5.89E-06"},{"v":2.384418e-09,"d":"2.38E-09"},{"v":-3.51745e-13,"d":"-3.52E-13"},0,{"v":0,"d":"0.00E+00"},{"v":0,"d":"0.00E+00"},{"v":0,"d":"0.00E+00"},{"v":0,"d":"0.00E+00"},{"v":0,"d":"0.00E+00"},0,{"v":0,"d":"0.00E+00"},{"v":0,"d":"0.00E+00"},{"v":0,"d":"0.00E+00"},{"v":0,"d":"0.00E+00"},{"v":0,"d":"0.00E+00"},0,{"v":0,"d":"0.00E+00"},{"v":0,"d":"0.00E+00"},{"v":0,"d":"0.00E+00"},{"v":0,"d":"0.00E+00"},{"v":0,"d":"0.00E+00"},0,{"v":0,"d":"0.00E+00"},{"v":0,"d":"0.00E+00"},{"v":0,"d":"0.00E+00"},{"v":0,"d":"0.00E+00"},{"v":0,"d":"0.00E+00"},0,"2010-09-11","2º LEN A-5/2010                            ",3081,"D"]
[310,"CACHOEIRA___","3 - Nordeste","0 - ",310,0,"201 - ESTR. PARN. ",{"v":42.07874064172256,"d":"42.08"},{"v":35.92875492841358,"d":"35.93"},{"v":0,"d":"0.00"},"0 - NÃO HÁ",236,197,116.42,115.42,0,116.42,197,0,{"v":106.18,"d":"1.06E+02"},{"v":0.077538,"d":"7.75E-02"},{"v":-0.00022223,"d":"-2.22E-04"},{"v":3.9662e-07,"d":"3.97E-07"},{"v":-2.9002e-10,"d":"-2.90E-10"},{"v":1268.726,"d":"1.27E+03"},{"v":-43.67203,"d":"-4.37E+01"},{"v":0.4258854,"d":"4.26E-01"},{"v":-0.001213399,"d":"-1.21E-03"},{"v":0,"d":"0.00E+00"},10,3,-3,0,25,92,219,342,290,167,76,30,0.008941,102.52,1.672,5.403,"2 - Kaplan/Propeller",1,1,100,0,2,0.29,178,2,"Yes",2,2,31.5,301,11.7,0,0,0,0,0,0,0,0,0,0,0,0,0,0,0,0,{"v":0,"d":"0.00E+00"},{"v":0,"d":"0.00E+00"},{"v":0,"d":"0.00E+00"},{"v":0,"d":"0.00E+00"},{"v":0,"d":"0.00E+00"},{"v":0,"d":"0.00E+00"},{"v":0,"d":"0.00E+00"},{"v":0,"d":"0.00E+00"},{"v":0,"d":"0.00E+00"},{"v":0,"d":"0.00E+00"},{"v":0,"d":"0.00E+00"},{"v":0,"d":"0.00E+00"},{"v":0,"d":"0.00E+00"},{"v":0,"d":"0.00E+00"},{"v":0,"d":"0.00E+00"},{"v":0,"d":"0.00E+00"},{"v":0,"d":"0.00E+00"},{"v":0,"d":"0.00E+00"},{"v":0,"d":"0.00E+00"},{"v":0,"d":"0.00E+00"},{"v":0,"d":"0.00E+00"},{"v":0,"d":"0.00E+00"},{"v":0,"d":"0.00E+00"},{"v":0,"d":"0.00E+00"},{"v":0,"d":"0.00E+00"},{"v":0,"d":"0.00E+00"},{"v":0,"d":"0.00E+00"},{"v":0,"d":"0.00E+00"},{"v":0,"d":"0.00E+00"},{"v":0,"d":"0.00E+00"},{"v":0,"d":"0.00E+00"},{"v":0,"d":"0.00E+00"},{"v":0,"d":"0.00E+00"},{"v":0,"d":"0.00E+00"},{"v":0,"d":"0.00E+00"},{"v":0,"d":"0.00E+00"},{"v":0,"d":"0.00E+00"},{"v":0,"d":"0.00E+00"},{"v":0,"d":"0.00E+00"},{"v":0,"d":"0.00E+00"},{"v":0,"d":"0.00E+00"},{"v":0,"d":"0.00E+00"},{"v":0,"d":"0.00E+00"},{"v":0,"d":"0.00E+00"},{"v":0,"d":"0.00E+00"},{"v":0,"d":"0.00E+00"},{"v":0,"d":"0.00E+00"},{"v":0,"d":"0.00E+00"},{"v":0,"d":"0.00E+00"},{"v":0,"d":"0.00E+00"},{"v":0,"d":"0.00E+00"},{"v":0,"d":"0.00E+00"},{"v":0,"d":"0.00E+00"},{"v":0,"d":"0.00E+00"},{"v":0,"d":"0.00E+00"},{"v":0,"d":"0.00E+00"},{"v":0,"d":"0.00E+00"},{"v":0,"d":"0.00E+00"},{"v":0,"d":"0.00E+00"},{"v":0,"d":"0.00E+00"},{"v":0,"d":"0.00E+00"},{"v":0,"d":"0.00E+00"},{"v":0,"d":"0.00E+00"},{"v":0,"d":"0.00E+00"},{"v":0,"d":"0.00E+00"},{"v":0,"d":"0.00E+00"},{"v":0,"d":"0.00E+00"},{"v":0,"d":"0.00E+00"},{"v":0,"d":"0.00E+00"},{"v":0,"d":"0.00E+00"},{"v":0,"d":"0.00E+00"},{"v":0,"d":"0.00E+00"},{"v":0,"d":"0.00E+00"},{"v":0,"d":"0.00E+00"},{"v":0,"d":"0.00E+00"},{"v":100.15,"d":"1.00E+02"},{"v":0.0072289,"d":"7.23E-03"},{"v":-5.4572e-06,"d":"-5.46E-06"},{"v":2.3834e-09,"d":"2.38E-09"},{"v":-3.7269e-13,"d":"-3.73E-13"},0,{"v":0,"d":"0.00E+00"},{"v":0,"d":"0.00E+00"},{"v":0,"d":"0.00E+00"},{"v":0,"d":"0.00E+00"},{"v":0,"d":"0.00E+00"},0,{"v":0,"d":"0.00E+00"},{"v":0,"d":"0.00E+00"},{"v":0,"d":"0.00E+00"},{"v":0,"d":"0.00E+00"},{"v":0,"d":"0.00E+00"},0,{"v":0,"d":"0.00E+00"},{"v":0,"d":"0.00E+00"},{"v":0,"d":"0.00E+00"},{"v":0,"d":"0.00E+00"},{"v":0,"d":"0.00E+00"},0,{"v":0,"d":"0.00E+00"},{"v":0,"d":"0.00E+00"},{"v":0,"d":"0.00E+00"},{"v":0,"d":"0.00E+00"},{"v":0,"d":"0.00E+00"},0,"2013-06-19","LEN A-5/2013 - EVTE (aprovado)             ",236,"D"]
[311,"ESTR._PARN._","3 - Nordeste","0 - ",311,0,"202 - CASTELHANO  ",{"v":66.34721648012055,"d":"66.35"},{"v":58,"d":"58.00"},{"v":0,"d":"0.00"},"0 - NÃO HÁ",308,246,101,100,0,101,246,0,{"v":93.911,"d":"9.39E+01"},{"v":0.035036,"d":"3.50E-02"},{"v":-5.4877e-05,"d":"-5.49E-05"},{"v":5.9969e-08,"d":"6.00E-08"},{"v":-2.7308e-11,"d":"-2.73E-11"},{"v":107600,"d":"1.08E+05"},{"v":-4213.7,"d":"-4.21E+03"},{"v":61.673,"d":"6.17E+01"},{"v":-0.40035,"d":"-4.00E-01"},{"v":0.00097448,"d":"9.74E-04"},10,3,-3,0,25,92,219,342,290,167,76,30,0.008941,87.9,2.333,6.861,"2 - Kaplan/Propeller",1,1,100,0,2,0.28,179,2,"Yes",2,2,28,287,10.9,0,0,0,0,0,0,0,0,0,0,0,0,0,0,0,0,{"v":0,"d":"0.00E+00"},{"v":0,"d":"0.00E+00"},{"v":0,"d":"0.00E+00"},{"v":0,"d":"0.00E+00"},{"v":0,"d":"0.00E+00"},{"v":0,"d":"0.00E+00"},{"v":0,"d":"0.00E+00"},{"v":0,"d":"0.00E+00"},{"v":0,"d":"0.00E+00"},{"v":0,"d":"0.00E+00"},{"v":0,"d":"0.00E+00"},{"v":0,"d":"0.00E+00"},{"v":0,"d":"0.00E+00"},{"v":0,"d":"0.00E+00"},{"v":0,"d":"0.00E+00"},{"v":0,"d":"0.00E+00"},{"v":0,"d":"0.00E+00"},{"v":0,"d":"0.00E+00"},{"v":0,"d":"0.00E+00"},{"v":0,"d":"0.00E+00"},{"v":0,"d":"0.00E+00"},{"v":0,"d":"0.00E+00"},{"v":0,"d":"0.00E+00"},{"v":0,"d":"0.00E+00"},{"v":0,"d":"0.00E+00"},{"v":0,"d":"0.00E+00"},{"v":0,"d":"0.00E+00"},{"v":0,"d":"0.00E+00"},{"v":0,"d":"0.00E+00"},{"v":0,"d":"0.00E+00"},{"v":0,"d":"0.00E+00"},{"v":0,"d":"0.00E+00"},{"v":0,"d":"0.00E+00"},{"v":0,"d":"0.00E+00"},{"v":0,"d":"0.00E+00"},{"v":0,"d":"0.00E+00"},{"v":0,"d":"0.00E+00"},{"v":0,"d":"0.00E+00"},{"v":0,"d":"0.00E+00"},{"v":0,"d":"0.00E+00"},{"v":0,"d":"0.00E+00"},{"v":0,"d":"0.00E+00"},{"v":0,"d":"0.00E+00"},{"v":0,"d":"0.00E+00"},{"v":0,"d":"0.00E+00"},{"v":0,"d":"0.00E+00"},{"v":0,"d":"0.00E+00"},{"v":0,"d":"0.00E+00"},{"v":0,"d":"0.00E+00"},{"v":0,"d":"0.00E+00"},{"v":0,"d":"0.00E+00"},{"v":0,"d":"0.00E+00"},{"v":0,"d":"0.00E+00"},{"v":0,"d":"0.00E+00"},{"v":0,"d":"0.00E+00"},{"v":0,"d":"0.00E+00"},{"v":0,"d":"0.00E+00"},{"v":0,"d":"0.00E+00"},{"v":0,"d":"0.00E+00"},{"v":0,"d":"0.00E+00"},{"v":0,"d":"0.00E+00"},{"v":0,"d":"0.00E+00"},{"v":0,"d":"0.00E+00"},{"v":0,"d":"0.00E+00"},{"v":0,"d":"0.00E+00"},{"v":0,"d":"0.00E+00"},{"v":0,"d":"0.00E+00"},{"v":0,"d":"0.00E+00"},{"v":0,"d":"0.00E+00"},{"v":0,"d":"0.00E+00"},{"v":0,"d":"0.00E+00"},{"v":0,"d":"0.00E+00"},{"v":0,"d":"0.00E+00"},{"v":0,"d":"0.00E+00"},{"v":0,"d":"0.00E+00"},{"v":85.259,"d":"8.53E+01"},{"v":0.008085,"d":"8.09E-03"},{"v":-6.1288e-06,"d":"-6.13E-06"},{"v":2.8193e-09,"d":"2.82E-09"},{"v":-4.8985e-13,"d":"-4.90E-13"},0,{"v":0,"d":"0.00E+00"},{"v":0,"d":"0.00E+00"},{"v":0,"d":"0.00E+00"},{"v":0,"d":"0.00E+00"},{"v":0,"d":"0.00E+00"},0,{"v":0,"d":"0.00E+00"},{"v":0,"d":"0.00E+00"},{"v":0,"d":"0.00E+00"},{"v":0,"d":"0.00E+00"},{"v":0,"d":"0.00E+00"},0,{"v":0,"d":"0.00E+00"},{"v":0,"d":"0.00E+00"},{"v":0,"d":"0.00E+00"},{"v":0,"d":"0.00E+00"},{"v":0,"d":"0.00E+00"},0,{"v":0,"d":"0.00E+00"},{"v":0,"d":"0.00E+00"},{"v":0,"d":"0.00E+00"},{"v":0,"d":"0.00E+00"},{"v":0,"d":"0.00E+00"},0,"2012-07-11","EVTE - DESP 3.808, 13/12/2010              ",308,"D"]
[312,"CASTELHANO__","3 - Nordeste","0 - ",312,0,"0 - NÃO HÁ",{"v":76.55214648000401,"d":"76.55"},{"v":67.36228625000513,"d":"67.36"},{"v":0,"d":"0.00"},"0 - NÃO HÁ",444,372,86,85,0,86,372,0,{"v":76.842,"d":"7.68E+01"},{"v":0.031993,"d":"3.20E-02"},{"v":-3.5949e-05,"d":"-3.59E-05"},{"v":2.7029e-08,"d":"2.70E-08"},{"v":-8.4983e-12,"d":"-8.50E-12"},{"v":27575.92,"d":"2.76E+04"},{"v":-967.0319,"d":"-9.67E+02"},{"v":11.22585,"d":"1.12E+01"},{"v":-0.04301667,"d":"-4.30E-02"},{"v":0,"d":"0.00E+00"},10,3,-3,0,25,92,219,342,290,167,76,30,0.008941,72.93,1.672,5.403,"2 - Kaplan/Propeller",1,1,100,0,2,0.27,186,2,"Yes",2,2,32,328,10.9,0,0,0,0,0,0,0,0,0,0,0,0,0,0,0,0,{"v":0,"d":"0.00E+00"},{"v":0,"d":"0.00E+00"},{"v":0,"d":"0.00E+00"},{"v":0,"d":"0.00E+00"},{"v":0,"d":"0.00E+00"},{"v":0,"d":"0.00E+00"},{"v":0,"d":"0.00E+00"},{"v":0,"d":"0.00E+00"},{"v":0,"d":"0.00E+00"},{"v":0,"d":"0.00E+00"},{"v":0,"d":"0.00E+00"},{"v":0,"d":"0.00E+00"},{"v":0,"d":"0.00E+00"},{"v":0,"d":"0.00E+00"},{"v":0,"d":"0.00E+00"},{"v":0,"d":"0.00E+00"},{"v":0,"d":"0.00E+00"},{"v":0,"d":"0.00E+00"},{"v":0,"d":"0.00E+00"},{"v":0,"d":"0.00E+00"},{"v":0,"d":"0.00E+00"},{"v":0,"d":"0.00E+00"},{"v":0,"d":"0.00E+00"},{"v":0,"d":"0.00E+00"},{"v":0,"d":"0.00E+00"},{"v":0,"d":"0.00E+00"},{"v":0,"d":"0.00E+00"},{"v":0,"d":"0.00E+00"},{"v":0,"d":"0.00E+00"},{"v":0,"d":"0.00E+00"},{"v":0,"d":"0.00E+00"},{"v":0,"d":"0.00E+00"},{"v":0,"d":"0.00E+00"},{"v":0,"d":"0.00E+00"},{"v":0,"d":"0.00E+00"},{"v":0,"d":"0.00E+00"},{"v":0,"d":"0.00E+00"},{"v":0,"d":"0.00E+00"},{"v":0,"d":"0.00E+00"},{"v":0,"d":"0.00E+00"},{"v":0,"d":"0.00E+00"},{"v":0,"d":"0.00E+00"},{"v":0,"d":"0.00E+00"},{"v":0,"d":"0.00E+00"},{"v":0,"d":"0.00E+00"},{"v":0,"d":"0.00E+00"},{"v":0,"d":"0.00E+00"},{"v":0,"d":"0.00E+00"},{"v":0,"d":"0.00E+00"},{"v":0,"d":"0.00E+00"},{"v":0,"d":"0.00E+00"},{"v":0,"d":"0.00E+00"},{"v":0,"d":"0.00E+00"},{"v":0,"d":"0.00E+00"},{"v":0,"d":"0.00E+00"},{"v":0,"d":"0.00E+00"},{"v":0,"d":"0.00E+00"},{"v":0,"d":"0.00E+00"},{"v":0,"d":"0.00E+00"},{"v":0,"d":"0.00E+00"},{"v":0,"d":"0.00E+00"},{"v":0,"d":"0.00E+00"},{"v":0,"d":"0.00E+00"},{"v":0,"d":"0.00E+00"},{"v":0,"d":"0.00E+00"},{"v":0,"d":"0.00E+00"},{"v":0,"d":"0.00E+00"},{"v":0,"d":"0.00E+00"},{"v":0,"d":"0.00E+00"},{"v":0,"d":"0.00E+00"},{"v":0,"d":"0.00E+00"},{"v":0,"d":"0.00E+00"},{"v":0,"d":"0.00E+00"},{"v":0,"d":"0.00E+00"},{"v":0,"d":"0.00E+00"},{"v":70.622,"d":"7.06E+01"},{"v":0.0060691,"d":"6.07E-03"},{"v":-3.5081e-06,"d":"-3.51E-06"},{"v":1.1513e-09,"d":"1.15E-09"},{"v":-1.3531e-13,"d":"-1.35E-13"},0,{"v":0,"d":"0.00E+00"},{"v":0,"d":"0.00E+00"},{"v":0,"d":"0.00E+00"},{"v":0,"d":"0.00E+00"},{"v":0,"d":"0.00E+00"},0,{"v":0,"d":"0.00E+00"},{"v":0,"d":"0.00E+00"},{"v":0,"d":"0.00E+00"},{"v":0,"d":"0.00E+00"},{"v":0,"d":"0.00E+00"},0,{"v":0,"d":"0.00E+00"},{"v":0,"d":"0.00E+00"},{"v":0,"d":"0.00E+00"},{"v":0,"d":"0.00E+00"},{"v":0,"d":"0.00E+00"},0,{"v":0,"d":"0.00E+00"},{"v":0,"d":"0.00E+00"},{"v":0,"d":"0.00E+00"},{"v":0,"d":"0.00E+00"},{"v":0,"d":"0.00E+00"},0,"2013-06-19","LEN A-5/2013 - EVTE (aprovado)             ",444,"D"]
[313,"ITAGUACU____","1 - Sudeste","51 - Externas SE",313,0,"315 - FOZ R CLARO ",{"v":48.087,"d":"48.09"},{"v":48.087,"d":"48.09"},224.23,"0 - NÃO HÁ",445.57,445.57,395,395,0,395,445.57,0,{"v":395,"d":"3.95E+02"},{"v":0,"d":"0.00E+00"},{"v":0,"d":"0.00E+00"},{"v":0,"d":"0.00E+00"},{"v":0,"d":"0.00E+00"},{"v":48.087,"d":"4.81E+01"},{"v":0,"d":"0.00E+00"},{"v":0,"d":"0.00E+00"},{"v":0,"d":"0.00E+00"},{"v":0,"d":"0.00E+00"},12,11,25,45,66,71,67,66,63,21,5,26,0.009025,354,1.672,5.403,"1 - Francis",1,1,100,0,2,0.99,61,2,"Yes",2,2,46,127,40.25,0,0,0,0,0,0,0,0,0,0,0,0,0,0,0,0,{"v":0,"d":"0.00E+00"},{"v":0,"d":"0.00E+00"},{"v":0,"d":"0.00E+00"},{"v":0,"d":"0.00E+00"},{"v":0,"d":"0.00E+00"},{"v":0,"d":"0.00E+00"},{"v":0,"d":"0.00E+00"},{"v":0,"d":"0.00E+00"},{"v":0,"d":"0.00E+00"},{"v":0,"d":"0.00E+00"},{"v":0,"d":"0.00E+00"},{"v":0,"d":"0.00E+00"},{"v":0,"d":"0.00E+00"},{"v":0,"d":"0.00E+00"},{"v":0,"d":"0.00E+00"},{"v":0,"d":"0.00E+00"},{"v":0,"d":"0.00E+00"},{"v":0,"d":"0.00E+00"},{"v":0,"d":"0.00E+00"},{"v":0,"d":"0.00E+00"},{"v":0,"d":"0.00E+00"},{"v":0,"d":"0.00E+00"},{"v":0,"d":"0.00E+00"},{"v":0,"d":"0.00E+00"},{"v":0,"d":"0.00E+00"},{"v":0,"d":"0.00E+00"},{"v":0,"d":"0.00E+00"},{"v":0,"d":"0.00E+00"},{"v":0,"d":"0.00E+00"},{"v":0,"d":"0.00E+00"},{"v":0,"d":"0.00E+00"},{"v":0,"d":"0.00E+00"},{"v":0,"d":"0.00E+00"},{"v":0,"d":"0.00E+00"},{"v":0,"d":"0.00E+00"},{"v":0,"d":"0.00E+00"},{"v":0,"d":"0.00E+00"},{"v":0,"d":"0.00E+00"},{"v":0,"d":"0.00E+00"},{"v":0,"d":"0.00E+00"},{"v":0,"d":"0.00E+00"},{"v":0,"d":"0.00E+00"},{"v":0,"d":"0.00E+00"},{"v":0,"d":"0.00E+00"},{"v":0,"d":"0.00E+00"},{"v":0,"d":"0.00E+00"},{"v":0,"d":"0.00E+00"},{"v":0,"d":"0.00E+00"},{"v":0,"d":"0.00E+00"},{"v":0,"d":"0.00E+00"},{"v":0,"d":"0.00E+00"},{"v":0,"d":"0.00E+00"},{"v":0,"d":"0.00E+00"},{"v":0,"d":"0.00E+00"},{"v":0,"d":"0.00E+00"},{"v":0,"d":"0.00E+00"},{"v":0,"d":"0.00E+00"},{"v":0,"d":"0.00E+00"},{"v":0,"d":"0.00E+00"},{"v":0,"d":"0.00E+00"},{"v":0,"d":"0.00E+00"},{"v":0,"d":"0.00E+00"},{"v":0,"d":"0.00E+00"},{"v":0,"d":"0.00E+00"},{"v":0,"d":"0.00E+00"},{"v":0,"d":"0.00E+00"},{"v":0,"d":"0.00E+00"},{"v":0,"d":"0.00E+00"},{"v":0,"d":"0.00E+00"},{"v":0,"d":"0.00E+00"},{"v":0,"d":"0.00E+00"},{"v":0,"d":"0.00E+00"},{"v":0,"d":"0.00E+00"},{"v":0,"d":"0.00E+00"},{"v":0,"d":"0.00E+00"},{"v":351.178,"d":"3.51E+02"},{"v":0.009263031,"d":"9.26E-03"},{"v":-1.764042e-05,"d":"-1.76E-05"},{"v":2.546071e-08,"d":"2.55E-08"},{"v":-1.406694e-11,"d":"-1.41E-11"},0,{"v":0,"d":"0.00E+00"},{"v":0,"d":"0.00E+00"},{"v":0,"d":"0.00E+00"},{"v":0,"d":"0.00E+00"},{"v":0,"d":"0.00E+00"},0,{"v":0,"d":"0.00E+00"},{"v":0,"d":"0.00E+00"},{"v":0,"d":"0.00E+00"},{"v":0,"d":"0.00E+00"},{"v":0,"d":"0.00E+00"},0,{"v":0,"d":"0.00E+00"},{"v":0,"d":"0.00E+00"},{"v":0,"d":"0.00E+00"},{"v":0,"d":"0.00E+00"},{"v":0,"d":"0.00E+00"},0,{"v":0,"d":"0.00E+00"},{"v":0,"d":"0.00E+00"},{"v":0,"d":"0.00E+00"},{"v":0,"d":"0.00E+00"},{"v":0,"d":"0.00E+00"},0,"2011-06-21","Revisão do EVTE                            ",445.57,"D"]
[327,"ENAWENE_NAWE","1 - Sudeste","0 - ",327,0,"333 - FONTANILHAS ",{"v":80.15809907523317,"d":"80.16"},{"v":80.15809907523317,"d":"80.16"},{"v":0,"d":"0.00"},"0 - NÃO HÁ",454.52,454.52,271,271,0,271,454.52,0,{"v":265.0435,"d":"2.65E+02"},{"v":0.01449277,"d":"1.45E-02"},{"v":-3.05753e-06,"d":"-3.06E-06"},{"v":9.648912e-12,"d":"9.65E-12"},{"v":0,"d":"0.00E+00"},{"v":2258.989,"d":"2.26E+03"},{"v":-24.29998,"d":"-2.43E+01"},{"v":0.06,"d":"6.00E-02"},{"v":2.464731e-10,"d":"2.46E-10"},{"v":-2.273737e-13,"d":"-2.27E-13"},15,12,13,18,30,31,27,34,48,25,14,18,0.008829,253.56,1.672,5.403,"2 - Kaplan/Propeller",1,1,100,0,2,0.35,552,4,"Yes",2,4,37.5,248,17.1,0,0,0,0,0,0,0,0,0,0,0,0,0,0,0,0,{"v":0,"d":"0.00E+00"},{"v":0,"d":"0.00E+00"},{"v":0,"d":"0.00E+00"},{"v":0,"d":"0.00E+00"},{"v":0,"d":"0.00E+00"},{"v":0,"d":"0.00E+00"},{"v":0,"d":"0.00E+00"},{"v":0,"d":"0.00E+00"},{"v":0,"d":"0.00E+00"},{"v":0,"d":"0.00E+00"},{"v":0,"d":"0.00E+00"},{"v":0,"d":"0.00E+00"},{"v":0,"d":"0.00E+00"},{"v":0,"d":"0.00E+00"},{"v":0,"d":"0.00E+00"},{"v":0,"d":"0.00E+00"},{"v":0,"d":"0.00E+00"},{"v":0,"d":"0.00E+00"},{"v":0,"d":"0.00E+00"},{"v":0,"d":"0.00E+00"},{"v":0,"d":"0.00E+00"},{"v":0,"d":"0.00E+00"},{"v":0,"d":"0.00E+00"},{"v":0,"d":"0.00E+00"},{"v":0,"d":"0.00E+00"},{"v":0,"d":"0.00E+00"},{"v":0,"d":"0.00E+00"},{"v":0,"d":"0.00E+00"},{"v":0,"d":"0.00E+00"},{"v":0,"d":"0.00E+00"},{"v":0,"d":"0.00E+00"},{"v":0,"d":"0.00E+00"},{"v":0,"d":"0.00E+00"},{"v":0,"d":"0.00E+00"},{"v":0,"d":"0.00E+00"},{"v":0,"d":"0.00E+00"},{"v":0,"d":"0.00E+00"},{"v":0,"d":"0.00E+00"},{"v":0,"d":"0.00E+00"},{"v":0,"d":"0.00E+00"},{"v":0,"d":"0.00E+00"},{"v":0,"d":"0.00E+00"},{"v":0,"d":"0.00E+00"},{"v":0,"d":"0.00E+00"},{"v":0,"d":"0.00E+00"},{"v":0,"d":"0.00E+00"},{"v":0,"d":"0.00E+00"},{"v":0,"d":"0.00E+00"},{"v":0,"d":"0.00E+00"},{"v":0,"d":"0.00E+00"},{"v":0,"d":"0.00E+00"},{"v":0,"d":"0.00E+00"},{"v":0,"d":"0.00E+00"},{"v":0,"d":"0.00E+00"},{"v":0,"d":"0.00E+00"},{"v":0,"d":"0.00E+00"},{"v":0,"d":"0.00E+00"},{"v":0,"d":"0.00E+00"},{"v":0,"d":"0.00E+00"},{"v":0,"d":"0.00E+00"},{"v":0,"d":"0.00E+00"},{"v":0,"d":"0.00E+00"},{"v":0,"d":"0.00E+00"},{"v":0,"d":"0.00E+00"},{"v":0,"d":"0.00E+00"},{"v":0,"d":"0.00E+00"},{"v":0,"d":"0.00E+00"},{"v":0,"d":"0.00E+00"},{"v":0,"d":"0.00E+00"},{"v":0,"d":"0.00E+00"},{"v":0,"d":"0.00E+00"},{"v":0,"d":"0.00E+00"},{"v":0,"d":"0.00E+00"},{"v":0,"d":"0.00E+00"},{"v":0,"d":"0.00E+00"},{"v":249.9804,"d":"2.50E+02"},{"v":0.007220354,"d":"7.22E-03"},{"v":-4.52344e-06,"d":"-4.52E-06"},{"v":1.614205e-09,"d":"1.61E-09"},{"v":-2.160682e-13,"d":"-2.16E-13"},0,{"v":0,"d":"0.00E+00"},{"v":0,"d":"0.00E+00"},{"v":0,"d":"0.00E+00"},{"v":0,"d":"0.00E+00"},{"v":0,"d":"0.00E+00"},0,{"v":0,"d":"0.00E+00"},{"v":0,"d":"0.00E+00"},{"v":0,"d":"0.00E+00"},{"v":0,"d":"0.00E+00"},{"v":0,"d":"0.00E+00"},0,{"v":0,"d":"0.00E+00"},{"v":0,"d":"0.00E+00"},{"v":0,"d":"0.00E+00"},{"v":0,"d":"0.00E+00"},{"v":0,"d":"0.00E+00"},0,{"v":0,"d":"0.00E+00"},{"v":0,"d":"0.00E+00"},{"v":0,"d":"0.00E+00"},{"v":0,"d":"0.00E+00"},{"v":0,"d":"0.00E+00"},0,"2012-08-21","Inventario Juruena (EPE) - Desp 3208/2011  ",454.52,"D"]
[328,"Matrinxã____","0 - ","0 - ",328,0,"401 - FOZ DO SACRE",{"v":0,"d":"0.00"},{"v":0,"d":"0.00"},{"v":0,"d":"0.00"},"0 - NÃO HÁ",0,0,0,0,0,0,0,0,{"v":0,"d":"0.00E+00"},{"v":0,"d":"0.00E+00"},{"v":0,"d":"0.00E+00"},{"v":0,"d":"0.00E+00"},{"v":0,"d":"0.00E+00"},{"v":0,"d":"0.00E+00"},{"v":0,"d":"0.00E+00"},{"v":0,"d":"0.00E+00"},{"v":0,"d":"0.00E+00"},{"v":0,"d":"0.00E+00"},0,0,0,0,0,0,0,0,0,0,0,0,0,0,0,0,"0 - NÃO HÁ",0,0,0,0,0,0,0,0,"No",2,0,0,0,0,0,0,0,0,0,0,0,0,0,0,0,0,0,0,0,0,{"v":0,"d":"0.00E+00"},{"v":0,"d":"0.00E+00"},{"v":0,"d":"0.00E+00"},{"v":0,"d":"0.00E+00"},{"v":0,"d":"0.00E+00"},{"v":0,"d":"0.00E+00"},{"v":0,"d":"0.00E+00"},{"v":0,"d":"0.00E+00"},{"v":0,"d":"0.00E+00"},{"v":0,"d":"0.00E+00"},{"v":0,"d":"0.00E+00"},{"v":0,"d":"0.00E+00"},{"v":0,"d":"0.00E+00"},{"v":0,"d":"0.00E+00"},{"v":0,"d":"0.00E+00"},{"v":0,"d":"0.00E+00"},{"v":0,"d":"0.00E+00"},{"v":0,"d":"0.00E+00"},{"v":0,"d":"0.00E+00"},{"v":0,"d":"0.00E+00"},{"v":0,"d":"0.00E+00"},{"v":0,"d":"0.00E+00"},{"v":0,"d":"0.00E+00"},{"v":0,"d":"0.00E+00"},{"v":0,"d":"0.00E+00"},{"v":0,"d":"0.00E+00"},{"v":0,"d":"0.00E+00"},{"v":0,"d":"0.00E+00"},{"v":0,"d":"0.00E+00"},{"v":0,"d":"0.00E+00"},{"v":0,"d":"0.00E+00"},{"v":0,"d":"0.00E+00"},{"v":0,"d":"0.00E+00"},{"v":0,"d":"0.00E+00"},{"v":0,"d":"0.00E+00"},{"v":0,"d":"0.00E+00"},{"v":0,"d":"0.00E+00"},{"v":0,"d":"0.00E+00"},{"v":0,"d":"0.00E+00"},{"v":0,"d":"0.00E+00"},{"v":0,"d":"0.00E+00"},{"v":0,"d":"0.00E+00"},{"v":0,"d":"0.00E+00"},{"v":0,"d":"0.00E+00"},{"v":0,"d":"0.00E+00"},{"v":0,"d":"0.00E+00"},{"v":0,"d":"0.00E+00"},{"v":0,"d":"0.00E+00"},{"v":0,"d":"0.00E+00"},{"v":0,"d":"0.00E+00"},{"v":0,"d":"0.00E+00"},{"v":0,"d":"0.00E+00"},{"v":0,"d":"0.00E+00"},{"v":0,"d":"0.00E+00"},{"v":0,"d":"0.00E+00"},{"v":0,"d":"0.00E+00"},{"v":0,"d":"0.00E+00"},{"v":0,"d":"0.00E+00"},{"v":0,"d":"0.00E+00"},{"v":0,"d":"0.00E+00"},{"v":0,"d":"0.00E+00"},{"v":0,"d":"0.00E+00"},{"v":0,"d":"0.00E+00"},{"v":0,"d":"0.00E+00"},{"v":0,"d":"0.00E+00"},{"v":0,"d":"0.00E+00"},{"v":0,"d":"0.00E+00"},{"v":0,"d":"0.00E+00"},{"v":0,"d":"0.00E+00"},{"v":0,"d":"0.00E+00"},{"v":0,"d":"0.00E+00"},{"v":0,"d":"0.00E+00"},{"v":0,"d":"0.00E+00"},{"v":0,"d":"0.00E+00"},{"v":0,"d":"0.00E+00"},{"v":0,"d":"0.00E+00"},{"v":0,"d":"0.00E+00"},{"v":0,"d":"0.00E+00"},{"v":0,"d":"0.00E+00"},{"v":0,"d":"0.00E+00"},0,{"v":0,"d":"0.00E+00"},{"v":0,"d":"0.00E+00"},{"v":0,"d":"0.00E+00"},{"v":0,"d":"0.00E+00"},{"v":0,"d":"0.00E+00"},0,{"v":0,"d":"0.00E+00"},{"v":0,"d":"0.00E+00"},{"v":0,"d":"0.00E+00"},{"v":0,"d":"0.00E+00"},{"v":0,"d":"0.00E+00"},0,{"v":0,"d":"0.00E+00"},{"v":0,"d":"0.00E+00"},{"v":0,"d":"0.00E+00"},{"v":0,"d":"0.00E+00"},{"v":0,"d":"0.00E+00"},0,{"v":0,"d":"0.00E+00"},{"v":0,"d":"0.00E+00"},{"v":0,"d":"0.00E+00"},{"v":0,"d":"0.00E+00"},{"v":0,"d":"0.00E+00"},0,"        ","                                           ",0]
[329,"AGUA_QUENTE_","1 - Sudeste","0 - ",329,0,"330 - Tirecatinga ",{"v":36.8385811932385,"d":"36.84"},{"v":16.826622284948826,"d":"16.83"},{"v":0,"d":"0.00"},"0 - NÃO HÁ",487,134.89,415,399,0,415,134.89,0,{"v":383.2119,"d":"3.83E+02"},{"v":0.167295,"d":"1.67E-01"},{"v":-0.000472562,"d":"-4.73E-04"},{"v":8.187146e-07,"d":"8.19E-07"},{"v":-5.719223e-10,"d":"-5.72E-10"},{"v":-4955275,"d":"-4.96E+06"},{"v":49088.91,"d":"4.91E+04"},{"v":-182.3234,"d":"-1.82E+02"},{"v":0.3009005,"d":"3.01E-01"},{"v":-0.0001861781,"d":"-1.86E-04"},15,12,13,18,30,31,27,34,48,25,14,18,0.008829,365.74,2.333,6.861,"1 - Francis",1,1,100,0,2,0.98,55,2,"Yes",2,2,21.3,50,48.3,0,0,0,0,0,0,0,0,0,0,0,0,0,0,0,0,{"v":0,"d":"0.00E+00"},{"v":0,"d":"0.00E+00"},{"v":0,"d":"0.00E+00"},{"v":0,"d":"0.00E+00"},{"v":0,"d":"0.00E+00"},{"v":0,"d":"0.00E+00"},{"v":0,"d":"0.00E+00"},{"v":0,"d":"0.00E+00"},{"v":0,"d":"0.00E+00"},{"v":0,"d":"0.00E+00"},{"v":0,"d":"0.00E+00"},{"v":0,"d":"0.00E+00"},{"v":0,"d":"0.00E+00"},{"v":0,"d":"0.00E+00"},{"v":0,"d":"0.00E+00"},{"v":0,"d":"0.00E+00"},{"v":0,"d":"0.00E+00"},{"v":0,"d":"0.00E+00"},{"v":0,"d":"0.00E+00"},{"v":0,"d":"0.00E+00"},{"v":0,"d":"0.00E+00"},{"v":0,"d":"0.00E+00"},{"v":0,"d":"0.00E+00"},{"v":0,"d":"0.00E+00"},{"v":0,"d":"0.00E+00"},{"v":0,"d":"0.00E+00"},{"v":0,"d":"0.00E+00"},{"v":0,"d":"0.00E+00"},{"v":0,"d":"0.00E+00"},{"v":0,"d":"0.00E+00"},{"v":0,"d":"0.00E+00"},{"v":0,"d":"0.00E+00"},{"v":0,"d":"0.00E+00"},{"v":0,"d":"0.00E+00"},{"v":0,"d":"0.00E+00"},{"v":0,"d":"0.00E+00"},{"v":0,"d":"0.00E+00"},{"v":0,"d":"0.00E+00"},{"v":0,"d":"0.00E+00"},{"v":0,"d":"0.00E+00"},{"v":0,"d":"0.00E+00"},{"v":0,"d":"0.00E+00"},{"v":0,"d":"0.00E+00"},{"v":0,"d":"0.00E+00"},{"v":0,"d":"0.00E+00"},{"v":0,"d":"0.00E+00"},{"v":0,"d":"0.00E+00"},{"v":0,"d":"0.00E+00"},{"v":0,"d":"0.00E+00"},{"v":0,"d":"0.00E+00"},{"v":0,"d":"0.00E+00"},{"v":0,"d":"0.00E+00"},{"v":0,"d":"0.00E+00"},{"v":0,"d":"0.00E+00"},{"v":0,"d":"0.00E+00"},{"v":0,"d":"0.00E+00"},{"v":0,"d":"0.00E+00"},{"v":0,"d":"0.00E+00"},{"v":0,"d":"0.00E+00"},{"v":0,"d":"0.00E+00"},{"v":0,"d":"0.00E+00"},{"v":0,"d":"0.00E+00"},{"v":0,"d":"0.00E+00"},{"v":0,"d":"0.00E+00"},{"v":0,"d":"0.00E+00"},{"v":0,"d":"0.00E+00"},{"v":0,"d":"0.00E+00"},{"v":0,"d":"0.00E+00"},{"v":0,"d":"0.00E+00"},{"v":0,"d":"0.00E+00"},{"v":0,"d":"0.00E+00"},{"v":0,"d":"0.00E+00"},{"v":0,"d":"0.00E+00"},{"v":0,"d":"0.00E+00"},{"v":0,"d":"0.00E+00"},{"v":362.4651,"d":"3.62E+02"},{"v":0.06515984,"d":"6.52E-02"},{"v":-0.0003813226,"d":"-3.81E-04"},{"v":1.351482e-06,"d":"1.35E-06"},{"v":-1.859232e-09,"d":"-1.86E-09"},0,{"v":0,"d":"0.00E+00"},{"v":0,"d":"0.00E+00"},{"v":0,"d":"0.00E+00"},{"v":0,"d":"0.00E+00"},{"v":0,"d":"0.00E+00"},0,{"v":0,"d":"0.00E+00"},{"v":0,"d":"0.00E+00"},{"v":0,"d":"0.00E+00"},{"v":0,"d":"0.00E+00"},{"v":0,"d":"0.00E+00"},0,{"v":0,"d":"0.00E+00"},{"v":0,"d":"0.00E+00"},{"v":0,"d":"0.00E+00"},{"v":0,"d":"0.00E+00"},{"v":0,"d":"0.00E+00"},0,{"v":0,"d":"0.00E+00"},{"v":0,"d":"0.00E+00"},{"v":0,"d":"0.00E+00"},{"v":0,"d":"0.00E+00"},{"v":0,"d":"0.00E+00"},0,"2012-08-21","Inventario Juruena (EPE) - Desp 3208/2011  ",487,"M"]
[330,"Tirecatinga_","0 - ","0 - ",330,0,"331 - BURITI      ",{"v":0,"d":"0.00"},{"v":0,"d":"0.00"},{"v":0,"d":"0.00"},"0 - NÃO HÁ",0,0,0,0,0,0,0,0,{"v":0,"d":"0.00E+00"},{"v":0,"d":"0.00E+00"},{"v":0,"d":"0.00E+00"},{"v":0,"d":"0.00E+00"},{"v":0,"d":"0.00E+00"},{"v":0,"d":"0.00E+00"},{"v":0,"d":"0.00E+00"},{"v":0,"d":"0.00E+00"},{"v":0,"d":"0.00E+00"},{"v":0,"d":"0.00E+00"},0,0,0,0,0,0,0,0,0,0,0,0,0,0,0,0,"0 - NÃO HÁ",0,0,0,0,0,0,0,0,"No",0,0,0,0,0,0,0,0,0,0,0,0,0,0,0,0,0,0,0,0,0,{"v":0,"d":"0.00E+00"},{"v":0,"d":"0.00E+00"},{"v":0,"d":"0.00E+00"},{"v":0,"d":"0.00E+00"},{"v":0,"d":"0.00E+00"},{"v":0,"d":"0.00E+00"},{"v":0,"d":"0.00E+00"},{"v":0,"d":"0.00E+00"},{"v":0,"d":"0.00E+00"},{"v":0,"d":"0.00E+00"},{"v":0,"d":"0.00E+00"},{"v":0,"d":"0.00E+00"},{"v":0,"d":"0.00E+00"},{"v":0,"d":"0.00E+00"},{"v":0,"d":"0.00E+00"},{"v":0,"d":"0.00E+00"},{"v":0,"d":"0.00E+00"},{"v":0,"d":"0.00E+00"},{"v":0,"d":"0.00E+00"},{"v":0,"d":"0.00E+00"},{"v":0,"d":"0.00E+00"},{"v":0,"d":"0.00E+00"},{"v":0,"d":"0.00E+00"},{"v":0,"d":"0.00E+00"},{"v":0,"d":"0.00E+00"},{"v":0,"d":"0.00E+00"},{"v":0,"d":"0.00E+00"},{"v":0,"d":"0.00E+00"},{"v":0,"d":"0.00E+00"},{"v":0,"d":"0.00E+00"},{"v":0,"d":"0.00E+00"},{"v":0,"d":"0.00E+00"},{"v":0,"d":"0.00E+00"},{"v":0,"d":"0.00E+00"},{"v":0,"d":"0.00E+00"},{"v":0,"d":"0.00E+00"},{"v":0,"d":"0.00E+00"},{"v":0,"d":"0.00E+00"},{"v":0,"d":"0.00E+00"},{"v":0,"d":"0.00E+00"},{"v":0,"d":"0.00E+00"},{"v":0,"d":"0.00E+00"},{"v":0,"d":"0.00E+00"},{"v":0,"d":"0.00E+00"},{"v":0,"d":"0.00E+00"},{"v":0,"d":"0.00E+00"},{"v":0,"d":"0.00E+00"},{"v":0,"d":"0.00E+00"},{"v":0,"d":"0.00E+00"},{"v":0,"d":"0.00E+00"},{"v":0,"d":"0.00E+00"},{"v":0,"d":"0.00E+00"},{"v":0,"d":"0.00E+00"},{"v":0,"d":"0.00E+00"},{"v":0,"d":"0.00E+00"},{"v":0,"d":"0.00E+00"},{"v":0,"d":"0.00E+00"},{"v":0,"d":"0.00E+00"},{"v":0,"d":"0.00E+00"},{"v":0,"d":"0.00E+00"},{"v":0,"d":"0.00E+00"},{"v":0,"d":"0.00E+00"},{"v":0,"d":"0.00E+00"},{"v":0,"d":"0.00E+00"},{"v":0,"d":"0.00E+00"},{"v":0,"d":"0.00E+00"},{"v":0,"d":"0.00E+00"},{"v":0,"d":"0.00E+00"},{"v":0,"d":"0.00E+00"},{"v":0,"d":"0.00E+00"},{"v":0,"d":"0.00E+00"},{"v":0,"d":"0.00E+00"},{"v":0,"d":"0.00E+00"},{"v":0,"d":"0.00E+00"},{"v":0,"d":"0.00E+00"},{"v":0,"d":"0.00E+00"},{"v":0,"d":"0.00E+00"},{"v":0,"d":"0.00E+00"},{"v":0,"d":"0.00E+00"},{"v":0,"d":"0.00E+00"},0,{"v":0,"d":"0.00E+00"},{"v":0,"d":"0.00E+00"},{"v":0,"d":"0.00E+00"},{"v":0,"d":"0.00E+00"},{"v":0,"d":"0.00E+00"},0,{"v":0,"d":"0.00E+00"},{"v":0,"d":"0.00E+00"},{"v":0,"d":"0.00E+00"},{"v":0,"d":"0.00E+00"},{"v":0,"d":"0.00E+00"},0,{"v":0,"d":"0.00E+00"},{"v":0,"d":"0.00E+00"},{"v":0,"d":"0.00E+00"},{"v":0,"d":"0.00E+00"},{"v":0,"d":"0.00E+00"},0,{"v":0,"d":"0.00E+00"},{"v":0,"d":"0.00E+00"},{"v":0,"d":"0.00E+00"},{"v":0,"d":"0.00E+00"},{"v":0,"d":"0.00E+00"},0,"        ",0,0]
[331,"BURITI______","1 - Sudeste","0 - ",331,0,"332 - Foz do Burit",{"v":17.43074437044561,"d":"17.43"},{"v":17.43074437044561,"d":"17.43"},{"v":0,"d":"0.00"},"0 - NÃO HÁ",228.59,228.59,328,328,0,328,228.59,0,{"v":295.3713,"d":"2.95E+02"},{"v":0.2870333,"d":"2.87E-01"},{"v":-0.001047032,"d":"-1.05E-03"},{"v":2.296076e-06,"d":"2.30E-06"},{"v":-2.085708e-09,"d":"-2.09E-09"},{"v":-2297511,"d":"-2.30E+06"},{"v":28367.64,"d":"2.84E+04"},{"v":-131.3062,"d":"-1.31E+02"},{"v":0.2700357,"d":"2.70E-01"},{"v":-0.0002081773,"d":"-2.08E-04"},15,12,13,18,30,31,27,34,48,25,14,18,0.008829,270.69,1.672,5.403,"1 - Francis",1,1,100,0,2,1.14,67,2,"Yes",2,2,30,60,56.3,0,0,0,0,0,0,0,0,0,0,0,0,0,0,0,0,{"v":0,"d":"0.00E+00"},{"v":0,"d":"0.00E+00"},{"v":0,"d":"0.00E+00"},{"v":0,"d":"0.00E+00"},{"v":0,"d":"0.00E+00"},{"v":0,"d":"0.00E+00"},{"v":0,"d":"0.00E+00"},{"v":0,"d":"0.00E+00"},{"v":0,"d":"0.00E+00"},{"v":0,"d":"0.00E+00"},{"v":0,"d":"0.00E+00"},{"v":0,"d":"0.00E+00"},{"v":0,"d":"0.00E+00"},{"v":0,"d":"0.00E+00"},{"v":0,"d":"0.00E+00"},{"v":0,"d":"0.00E+00"},{"v":0,"d":"0.00E+00"},{"v":0,"d":"0.00E+00"},{"v":0,"d":"0.00E+00"},{"v":0,"d":"0.00E+00"},{"v":0,"d":"0.00E+00"},{"v":0,"d":"0.00E+00"},{"v":0,"d":"0.00E+00"},{"v":0,"d":"0.00E+00"},{"v":0,"d":"0.00E+00"},{"v":0,"d":"0.00E+00"},{"v":0,"d":"0.00E+00"},{"v":0,"d":"0.00E+00"},{"v":0,"d":"0.00E+00"},{"v":0,"d":"0.00E+00"},{"v":0,"d":"0.00E+00"},{"v":0,"d":"0.00E+00"},{"v":0,"d":"0.00E+00"},{"v":0,"d":"0.00E+00"},{"v":0,"d":"0.00E+00"},{"v":0,"d":"0.00E+00"},{"v":0,"d":"0.00E+00"},{"v":0,"d":"0.00E+00"},{"v":0,"d":"0.00E+00"},{"v":0,"d":"0.00E+00"},{"v":0,"d":"0.00E+00"},{"v":0,"d":"0.00E+00"},{"v":0,"d":"0.00E+00"},{"v":0,"d":"0.00E+00"},{"v":0,"d":"0.00E+00"},{"v":0,"d":"0.00E+00"},{"v":0,"d":"0.00E+00"},{"v":0,"d":"0.00E+00"},{"v":0,"d":"0.00E+00"},{"v":0,"d":"0.00E+00"},{"v":0,"d":"0.00E+00"},{"v":0,"d":"0.00E+00"},{"v":0,"d":"0.00E+00"},{"v":0,"d":"0.00E+00"},{"v":0,"d":"0.00E+00"},{"v":0,"d":"0.00E+00"},{"v":0,"d":"0.00E+00"},{"v":0,"d":"0.00E+00"},{"v":0,"d":"0.00E+00"},{"v":0,"d":"0.00E+00"},{"v":0,"d":"0.00E+00"},{"v":0,"d":"0.00E+00"},{"v":0,"d":"0.00E+00"},{"v":0,"d":"0.00E+00"},{"v":0,"d":"0.00E+00"},{"v":0,"d":"0.00E+00"},{"v":0,"d":"0.00E+00"},{"v":0,"d":"0.00E+00"},{"v":0,"d":"0.00E+00"},{"v":0,"d":"0.00E+00"},{"v":0,"d":"0.00E+00"},{"v":0,"d":"0.00E+00"},{"v":0,"d":"0.00E+00"},{"v":0,"d":"0.00E+00"},{"v":0,"d":"0.00E+00"},{"v":267.0864,"d":"2.67E+02"},{"v":0.06336419,"d":"6.34E-02"},{"v":-0.0003560812,"d":"-3.56E-04"},{"v":1.126759e-06,"d":"1.13E-06"},{"v":-1.328753e-09,"d":"-1.33E-09"},0,{"v":0,"d":"0.00E+00"},{"v":0,"d":"0.00E+00"},{"v":0,"d":"0.00E+00"},{"v":0,"d":"0.00E+00"},{"v":0,"d":"0.00E+00"},0,{"v":0,"d":"0.00E+00"},{"v":0,"d":"0.00E+00"},{"v":0,"d":"0.00E+00"},{"v":0,"d":"0.00E+00"},{"v":0,"d":"0.00E+00"},0,{"v":0,"d":"0.00E+00"},{"v":0,"d":"0.00E+00"},{"v":0,"d":"0.00E+00"},{"v":0,"d":"0.00E+00"},{"v":0,"d":"0.00E+00"},0,{"v":0,"d":"0.00E+00"},{"v":0,"d":"0.00E+00"},{"v":0,"d":"0.00E+00"},{"v":0,"d":"0.00E+00"},{"v":0,"d":"0.00E+00"},0,"2012-08-21","Inventario Juruena (EPE) - Desp 3208/2011  ",228.59,"D"]
[332,"Foz_do_Burit","0 - ","0 - ",332,0,"333 - FONTANILHAS ",{"v":0,"d":"0.00"},{"v":0,"d":"0.00"},{"v":0,"d":"0.00"},"0 - NÃO HÁ",0,0,0,0,0,0,0,0,{"v":0,"d":"0.00E+00"},{"v":0,"d":"0.00E+00"},{"v":0,"d":"0.00E+00"},{"v":0,"d":"0.00E+00"},{"v":0,"d":"0.00E+00"},{"v":0,"d":"0.00E+00"},{"v":0,"d":"0.00E+00"},{"v":0,"d":"0.00E+00"},{"v":0,"d":"0.00E+00"},{"v":0,"d":"0.00E+00"},0,0,0,0,0,0,0,0,0,0,0,0,0,0,0,0,"0 - NÃO HÁ",0,0,0,0,0,0,0,0,"No",0,0,0,0,0,0,0,0,0,0,0,0,0,0,0,0,0,0,0,0,0,{"v":0,"d":"0.00E+00"},{"v":0,"d":"0.00E+00"},{"v":0,"d":"0.00E+00"},{"v":0,"d":"0.00E+00"},{"v":0,"d":"0.00E+00"},{"v":0,"d":"0.00E+00"},{"v":0,"d":"0.00E+00"},{"v":0,"d":"0.00E+00"},{"v":0,"d":"0.00E+00"},{"v":0,"d":"0.00E+00"},{"v":0,"d":"0.00E+00"},{"v":0,"d":"0.00E+00"},{"v":0,"d":"0.00E+00"},{"v":0,"d":"0.00E+00"},{"v":0,"d":"0.00E+00"},{"v":0,"d":"0.00E+00"},{"v":0,"d":"0.00E+00"},{"v":0,"d":"0.00E+00"},{"v":0,"d":"0.00E+00"},{"v":0,"d":"0.00E+00"},{"v":0,"d":"0.00E+00"},{"v":0,"d":"0.00E+00"},{"v":0,"d":"0.00E+00"},{"v":0,"d":"0.00E+00"},{"v":0,"d":"0.00E+00"},{"v":0,"d":"0.00E+00"},{"v":0,"d":"0.00E+00"},{"v":0,"d":"0.00E+00"},{"v":0,"d":"0.00E+00"},{"v":0,"d":"0.00E+00"},{"v":0,"d":"0.00E+00"},{"v":0,"d":"0.00E+00"},{"v":0,"d":"0.00E+00"},{"v":0,"d":"0.00E+00"},{"v":0,"d":"0.00E+00"},{"v":0,"d":"0.00E+00"},{"v":0,"d":"0.00E+00"},{"v":0,"d":"0.00E+00"},{"v":0,"d":"0.00E+00"},{"v":0,"d":"0.00E+00"},{"v":0,"d":"0.00E+00"},{"v":0,"d":"0.00E+00"},{"v":0,"d":"0.00E+00"},{"v":0,"d":"0.00E+00"},{"v":0,"d":"0.00E+00"},{"v":0,"d":"0.00E+00"},{"v":0,"d":"0.00E+00"},{"v":0,"d":"0.00E+00"},{"v":0,"d":"0.00E+00"},{"v":0,"d":"0.00E+00"},{"v":0,"d":"0.00E+00"},{"v":0,"d":"0.00E+00"},{"v":0,"d":"0.00E+00"},{"v":0,"d":"0.00E+00"},{"v":0,"d":"0.00E+00"},{"v":0,"d":"0.00E+00"},{"v":0,"d":"0.00E+00"},{"v":0,"d":"0.00E+00"},{"v":0,"d":"0.00E+00"},{"v":0,"d":"0.00E+00"},{"v":0,"d":"0.00E+00"},{"v":0,"d":"0.00E+00"},{"v":0,"d":"0.00E+00"},{"v":0,"d":"0.00E+00"},{"v":0,"d":"0.00E+00"},{"v":0,"d":"0.00E+00"},{"v":0,"d":"0.00E+00"},{"v":0,"d":"0.00E+00"},{"v":0,"d":"0.00E+00"},{"v":0,"d":"0.00E+00"},{"v":0,"d":"0.00E+00"},{"v":0,"d":"0.00E+00"},{"v":0,"d":"0.00E+00"},{"v":0,"d":"0.00E+00"},{"v":0,"d":"0.00E+00"},{"v":0,"d":"0.00E+00"},{"v":0,"d":"0.00E+00"},{"v":0,"d":"0.00E+00"},{"v":0,"d":"0.00E+00"},{"v":0,"d":"0.00E+00"},0,{"v":0,"d":"0.00E+00"},{"v":0,"d":"0.00E+00"},{"v":0,"d":"0.00E+00"},{"v":0,"d":"0.00E+00"},{"v":0,"d":"0.00E+00"},0,{"v":0,"d":"0.00E+00"},{"v":0,"d":"0.00E+00"},{"v":0,"d":"0.00E+00"},{"v":0,"d":"0.00E+00"},{"v":0,"d":"0.00E+00"},0,{"v":0,"d":"0.00E+00"},{"v":0,"d":"0.00E+00"},{"v":0,"d":"0.00E+00"},{"v":0,"d":"0.00E+00"},{"v":0,"d":"0.00E+00"},0,{"v":0,"d":"0.00E+00"},{"v":0,"d":"0.00E+00"},{"v":0,"d":"0.00E+00"},{"v":0,"d":"0.00E+00"},{"v":0,"d":"0.00E+00"},0,"        ",0,0]
[333,"FONTANILHAS_","1 - Sudeste","0 - ",333,0,"402 - ERIKPATSA   ",{"v":596.9000145092614,"d":"596.90"},{"v":493.40001429611766,"d":"493.40"},{"v":0,"d":"0.00"},"0 - NÃO HÁ",4022.1,2640.6,253.5,251,0,253.5,2640.6,0,{"v":246.2215,"d":"2.46E+02"},{"v":0.001809643,"d":"1.81E-03"},{"v":-3.538889e-12,"d":"-3.54E-12"},{"v":2.3402e-16,"d":"2.34E-16"},{"v":0,"d":"0.00E+00"},{"v":-9898,"d":"-9.90E+03"},{"v":41.4,"d":"4.14E+01"},{"v":3.410605e-10,"d":"3.41E-10"},{"v":-4.547474e-13,"d":"-4.55E-13"},{"v":0,"d":"0.00E+00"},18,7,10,5,25,48,64,75,86,54,34,33,0.008829,240.61,1.672,5.403,"2 - Kaplan/Propeller",1,1,100,0,2,0.26,974,4,"Yes",2,5,45,405,12.6,0,0,0,0,0,0,0,0,0,0,0,0,0,0,0,0,{"v":0,"d":"0.00E+00"},{"v":0,"d":"0.00E+00"},{"v":0,"d":"0.00E+00"},{"v":0,"d":"0.00E+00"},{"v":0,"d":"0.00E+00"},{"v":0,"d":"0.00E+00"},{"v":0,"d":"0.00E+00"},{"v":0,"d":"0.00E+00"},{"v":0,"d":"0.00E+00"},{"v":0,"d":"0.00E+00"},{"v":0,"d":"0.00E+00"},{"v":0,"d":"0.00E+00"},{"v":0,"d":"0.00E+00"},{"v":0,"d":"0.00E+00"},{"v":0,"d":"0.00E+00"},{"v":0,"d":"0.00E+00"},{"v":0,"d":"0.00E+00"},{"v":0,"d":"0.00E+00"},{"v":0,"d":"0.00E+00"},{"v":0,"d":"0.00E+00"},{"v":0,"d":"0.00E+00"},{"v":0,"d":"0.00E+00"},{"v":0,"d":"0.00E+00"},{"v":0,"d":"0.00E+00"},{"v":0,"d":"0.00E+00"},{"v":0,"d":"0.00E+00"},{"v":0,"d":"0.00E+00"},{"v":0,"d":"0.00E+00"},{"v":0,"d":"0.00E+00"},{"v":0,"d":"0.00E+00"},{"v":0,"d":"0.00E+00"},{"v":0,"d":"0.00E+00"},{"v":0,"d":"0.00E+00"},{"v":0,"d":"0.00E+00"},{"v":0,"d":"0.00E+00"},{"v":0,"d":"0.00E+00"},{"v":0,"d":"0.00E+00"},{"v":0,"d":"0.00E+00"},{"v":0,"d":"0.00E+00"},{"v":0,"d":"0.00E+00"},{"v":0,"d":"0.00E+00"},{"v":0,"d":"0.00E+00"},{"v":0,"d":"0.00E+00"},{"v":0,"d":"0.00E+00"},{"v":0,"d":"0.00E+00"},{"v":0,"d":"0.00E+00"},{"v":0,"d":"0.00E+00"},{"v":0,"d":"0.00E+00"},{"v":0,"d":"0.00E+00"},{"v":0,"d":"0.00E+00"},{"v":0,"d":"0.00E+00"},{"v":0,"d":"0.00E+00"},{"v":0,"d":"0.00E+00"},{"v":0,"d":"0.00E+00"},{"v":0,"d":"0.00E+00"},{"v":0,"d":"0.00E+00"},{"v":0,"d":"0.00E+00"},{"v":0,"d":"0.00E+00"},{"v":0,"d":"0.00E+00"},{"v":0,"d":"0.00E+00"},{"v":0,"d":"0.00E+00"},{"v":0,"d":"0.00E+00"},{"v":0,"d":"0.00E+00"},{"v":0,"d":"0.00E+00"},{"v":0,"d":"0.00E+00"},{"v":0,"d":"0.00E+00"},{"v":0,"d":"0.00E+00"},{"v":0,"d":"0.00E+00"},{"v":0,"d":"0.00E+00"},{"v":0,"d":"0.00E+00"},{"v":0,"d":"0.00E+00"},{"v":0,"d":"0.00E+00"},{"v":0,"d":"0.00E+00"},{"v":0,"d":"0.00E+00"},{"v":0,"d":"0.00E+00"},{"v":235.8815,"d":"2.36E+02"},{"v":0.002994223,"d":"2.99E-03"},{"v":-2.356178e-07,"d":"-2.36E-07"},{"v":-2.433477e-12,"d":"-2.43E-12"},{"v":2.401134e-15,"d":"2.40E-15"},0,{"v":0,"d":"0.00E+00"},{"v":0,"d":"0.00E+00"},{"v":0,"d":"0.00E+00"},{"v":0,"d":"0.00E+00"},{"v":0,"d":"0.00E+00"},0,{"v":0,"d":"0.00E+00"},{"v":0,"d":"0.00E+00"},{"v":0,"d":"0.00E+00"},{"v":0,"d":"0.00E+00"},{"v":0,"d":"0.00E+00"},0,{"v":0,"d":"0.00E+00"},{"v":0,"d":"0.00E+00"},{"v":0,"d":"0.00E+00"},{"v":0,"d":"0.00E+00"},{"v":0,"d":"0.00E+00"},0,{"v":0,"d":"0.00E+00"},{"v":0,"d":"0.00E+00"},{"v":0,"d":"0.00E+00"},{"v":0,"d":"0.00E+00"},{"v":0,"d":"0.00E+00"},0,"2012-08-21","Inventario Juruena (EPE) - Desp 3208/2011  ",4022.1,"M"]
[334,"Tapires_____","0 - ","0 - ",334,0,"413 - CINTA LARGA ",{"v":0,"d":"0.00"},{"v":0,"d":"0.00"},{"v":0,"d":"0.00"},"0 - NÃO HÁ",0,0,0,0,0,0,0,0,{"v":0,"d":"0.00E+00"},{"v":0,"d":"0.00E+00"},{"v":0,"d":"0.00E+00"},{"v":0,"d":"0.00E+00"},{"v":0,"d":"0.00E+00"},{"v":0,"d":"0.00E+00"},{"v":0,"d":"0.00E+00"},{"v":0,"d":"0.00E+00"},{"v":0,"d":"0.00E+00"},{"v":0,"d":"0.00E+00"},0,0,0,0,0,0,0,0,0,0,0,0,0,0,0,0,"0 - NÃO HÁ",0,0,0,0,0,0,0,0,"No",0,0,0,0,0,0,0,0,0,0,0,0,0,0,0,0,0,0,0,0,0,{"v":0,"d":"0.00E+00"},{"v":0,"d":"0.00E+00"},{"v":0,"d":"0.00E+00"},{"v":0,"d":"0.00E+00"},{"v":0,"d":"0.00E+00"},{"v":0,"d":"0.00E+00"},{"v":0,"d":"0.00E+00"},{"v":0,"d":"0.00E+00"},{"v":0,"d":"0.00E+00"},{"v":0,"d":"0.00E+00"},{"v":0,"d":"0.00E+00"},{"v":0,"d":"0.00E+00"},{"v":0,"d":"0.00E+00"},{"v":0,"d":"0.00E+00"},{"v":0,"d":"0.00E+00"},{"v":0,"d":"0.00E+00"},{"v":0,"d":"0.00E+00"},{"v":0,"d":"0.00E+00"},{"v":0,"d":"0.00E+00"},{"v":0,"d":"0.00E+00"},{"v":0,"d":"0.00E+00"},{"v":0,"d":"0.00E+00"},{"v":0,"d":"0.00E+00"},{"v":0,"d":"0.00E+00"},{"v":0,"d":"0.00E+00"},{"v":0,"d":"0.00E+00"},{"v":0,"d":"0.00E+00"},{"v":0,"d":"0.00E+00"},{"v":0,"d":"0.00E+00"},{"v":0,"d":"0.00E+00"},{"v":0,"d":"0.00E+00"},{"v":0,"d":"0.00E+00"},{"v":0,"d":"0.00E+00"},{"v":0,"d":"0.00E+00"},{"v":0,"d":"0.00E+00"},{"v":0,"d":"0.00E+00"},{"v":0,"d":"0.00E+00"},{"v":0,"d":"0.00E+00"},{"v":0,"d":"0.00E+00"},{"v":0,"d":"0.00E+00"},{"v":0,"d":"0.00E+00"},{"v":0,"d":"0.00E+00"},{"v":0,"d":"0.00E+00"},{"v":0,"d":"0.00E+00"},{"v":0,"d":"0.00E+00"},{"v":0,"d":"0.00E+00"},{"v":0,"d":"0.00E+00"},{"v":0,"d":"0.00E+00"},{"v":0,"d":"0.00E+00"},{"v":0,"d":"0.00E+00"},{"v":0,"d":"0.00E+00"},{"v":0,"d":"0.00E+00"},{"v":0,"d":"0.00E+00"},{"v":0,"d":"0.00E+00"},{"v":0,"d":"0.00E+00"},{"v":0,"d":"0.00E+00"},{"v":0,"d":"0.00E+00"},{"v":0,"d":"0.00E+00"},{"v":0,"d":"0.00E+00"},{"v":0,"d":"0.00E+00"},{"v":0,"d":"0.00E+00"},{"v":0,"d":"0.00E+00"},{"v":0,"d":"0.00E+00"},{"v":0,"d":"0.00E+00"},{"v":0,"d":"0.00E+00"},{"v":0,"d":"0.00E+00"},{"v":0,"d":"0.00E+00"},{"v":0,"d":"0.00E+00"},{"v":0,"d":"0.00E+00"},{"v":0,"d":"0.00E+00"},{"v":0,"d":"0.00E+00"},{"v":0,"d":"0.00E+00"},{"v":0,"d":"0.00E+00"},{"v":0,"d":"0.00E+00"},{"v":0,"d":"0.00E+00"},{"v":0,"d":"0.00E+00"},{"v":0,"d":"0.00E+00"},{"v":0,"d":"0.00E+00"},{"v":0,"d":"0.00E+00"},{"v":0,"d":"0.00E+00"},0,{"v":0,"d":"0.00E+00"},{"v":0,"d":"0.00E+00"},{"v":0,"d":"0.00E+00"},{"v":0,"d":"0.00E+00"},{"v":0,"d":"0.00E+00"},0,{"v":0,"d":"0.00E+00"},{"v":0,"d":"0.00E+00"},{"v":0,"d":"0.00E+00"},{"v":0,"d":"0.00E+00"},{"v":0,"d":"0.00E+00"},0,{"v":0,"d":"0.00E+00"},{"v":0,"d":"0.00E+00"},{"v":0,"d":"0.00E+00"},{"v":0,"d":"0.00E+00"},{"v":0,"d":"0.00E+00"},0,{"v":0,"d":"0.00E+00"},{"v":0,"d":"0.00E+00"},{"v":0,"d":"0.00E+00"},{"v":0,"d":"0.00E+00"},{"v":0,"d":"0.00E+00"},0,"        ",0,0]
[335,"Travessão_do","0 - ","0 - ",335,0,"411 - ESCONDIDO   ",{"v":0,"d":"0.00"},{"v":0,"d":"0.00"},{"v":0,"d":"0.00"},"0 - NÃO HÁ",0,0,0,0,0,0,0,0,{"v":0,"d":"0.00E+00"},{"v":0,"d":"0.00E+00"},{"v":0,"d":"0.00E+00"},{"v":0,"d":"0.00E+00"},{"v":0,"d":"0.00E+00"},{"v":0,"d":"0.00E+00"},{"v":0,"d":"0.00E+00"},{"v":0,"d":"0.00E+00"},{"v":0,"d":"0.00E+00"},{"v":0,"d":"0.00E+00"},0,0,0,0,0,0,0,0,0,0,0,0,0,0,0,0,"0 - NÃO HÁ",0,0,0,0,0,0,0,0,"No",0,0,0,0,0,0,0,0,0,0,0,0,0,0,0,0,0,0,0,0,0,{"v":0,"d":"0.00E+00"},{"v":0,"d":"0.00E+00"},{"v":0,"d":"0.00E+00"},{"v":0,"d":"0.00E+00"},{"v":0,"d":"0.00E+00"},{"v":0,"d":"0.00E+00"},{"v":0,"d":"0.00E+00"},{"v":0,"d":"0.00E+00"},{"v":0,"d":"0.00E+00"},{"v":0,"d":"0.00E+00"},{"v":0,"d":"0.00E+00"},{"v":0,"d":"0.00E+00"},{"v":0,"d":"0.00E+00"},{"v":0,"d":"0.00E+00"},{"v":0,"d":"0.00E+00"},{"v":0,"d":"0.00E+00"},{"v":0,"d":"0.00E+00"},{"v":0,"d":"0.00E+00"},{"v":0,"d":"0.00E+00"},{"v":0,"d":"0.00E+00"},{"v":0,"d":"0.00E+00"},{"v":0,"d":"0.00E+00"},{"v":0,"d":"0.00E+00"},{"v":0,"d":"0.00E+00"},{"v":0,"d":"0.00E+00"},{"v":0,"d":"0.00E+00"},{"v":0,"d":"0.00E+00"},{"v":0,"d":"0.00E+00"},{"v":0,"d":"0.00E+00"},{"v":0,"d":"0.00E+00"},{"v":0,"d":"0.00E+00"},{"v":0,"d":"0.00E+00"},{"v":0,"d":"0.00E+00"},{"v":0,"d":"0.00E+00"},{"v":0,"d":"0.00E+00"},{"v":0,"d":"0.00E+00"},{"v":0,"d":"0.00E+00"},{"v":0,"d":"0.00E+00"},{"v":0,"d":"0.00E+00"},{"v":0,"d":"0.00E+00"},{"v":0,"d":"0.00E+00"},{"v":0,"d":"0.00E+00"},{"v":0,"d":"0.00E+00"},{"v":0,"d":"0.00E+00"},{"v":0,"d":"0.00E+00"},{"v":0,"d":"0.00E+00"},{"v":0,"d":"0.00E+00"},{"v":0,"d":"0.00E+00"},{"v":0,"d":"0.00E+00"},{"v":0,"d":"0.00E+00"},{"v":0,"d":"0.00E+00"},{"v":0,"d":"0.00E+00"},{"v":0,"d":"0.00E+00"},{"v":0,"d":"0.00E+00"},{"v":0,"d":"0.00E+00"},{"v":0,"d":"0.00E+00"},{"v":0,"d":"0.00E+00"},{"v":0,"d":"0.00E+00"},{"v":0,"d":"0.00E+00"},{"v":0,"d":"0.00E+00"},{"v":0,"d":"0.00E+00"},{"v":0,"d":"0.00E+00"},{"v":0,"d":"0.00E+00"},{"v":0,"d":"0.00E+00"},{"v":0,"d":"0.00E+00"},{"v":0,"d":"0.00E+00"},{"v":0,"d":"0.00E+00"},{"v":0,"d":"0.00E+00"},{"v":0,"d":"0.00E+00"},{"v":0,"d":"0.00E+00"},{"v":0,"d":"0.00E+00"},{"v":0,"d":"0.00E+00"},{"v":0,"d":"0.00E+00"},{"v":0,"d":"0.00E+00"},{"v":0,"d":"0.00E+00"},{"v":0,"d":"0.00E+00"},{"v":0,"d":"0.00E+00"},{"v":0,"d":"0.00E+00"},{"v":0,"d":"0.00E+00"},{"v":0,"d":"0.00E+00"},0,{"v":0,"d":"0.00E+00"},{"v":0,"d":"0.00E+00"},{"v":0,"d":"0.00E+00"},{"v":0,"d":"0.00E+00"},{"v":0,"d":"0.00E+00"},0,{"v":0,"d":"0.00E+00"},{"v":0,"d":"0.00E+00"},{"v":0,"d":"0.00E+00"},{"v":0,"d":"0.00E+00"},{"v":0,"d":"0.00E+00"},0,{"v":0,"d":"0.00E+00"},{"v":0,"d":"0.00E+00"},{"v":0,"d":"0.00E+00"},{"v":0,"d":"0.00E+00"},{"v":0,"d":"0.00E+00"},0,{"v":0,"d":"0.00E+00"},{"v":0,"d":"0.00E+00"},{"v":0,"d":"0.00E+00"},{"v":0,"d":"0.00E+00"},{"v":0,"d":"0.00E+00"},0,"        ",0,0]
[336,"PAREDAO_M1__","4 - Norte","0 - ",336,0,"337 - PAREDAO A   ",{"v":23.6,"d":"23.60"},{"v":23.6,"d":"23.60"},{"v":0,"d":"0.00"},"0 - NÃO HÁ",94.38,94.38,146,146,0,146,94.38,0,{"v":146,"d":"1.46E+02"},{"v":0,"d":"0.00E+00"},{"v":0,"d":"0.00E+00"},{"v":0,"d":"0.00E+00"},{"v":0,"d":"0.00E+00"},{"v":23.6,"d":"2.36E+01"},{"v":0,"d":"0.00E+00"},{"v":0,"d":"0.00E+00"},{"v":0,"d":"0.00E+00"},{"v":0,"d":"0.00E+00"},56,55,55,28,-5,-18,-21,-9,7,18,46,22,0.008829,132.55,1.672,5.403,"2 - Kaplan/Propeller",1,1,100,0,2,0.27,22,2,"Yes",2,2,35,299,13.26,0,0,0,0,0,0,0,0,0,0,0,0,0,0,0,0,{"v":0,"d":"0.00E+00"},{"v":0,"d":"0.00E+00"},{"v":0,"d":"0.00E+00"},{"v":0,"d":"0.00E+00"},{"v":0,"d":"0.00E+00"},{"v":0,"d":"0.00E+00"},{"v":0,"d":"0.00E+00"},{"v":0,"d":"0.00E+00"},{"v":0,"d":"0.00E+00"},{"v":0,"d":"0.00E+00"},{"v":0,"d":"0.00E+00"},{"v":0,"d":"0.00E+00"},{"v":0,"d":"0.00E+00"},{"v":0,"d":"0.00E+00"},{"v":0,"d":"0.00E+00"},{"v":0,"d":"0.00E+00"},{"v":0,"d":"0.00E+00"},{"v":0,"d":"0.00E+00"},{"v":0,"d":"0.00E+00"},{"v":0,"d":"0.00E+00"},{"v":0,"d":"0.00E+00"},{"v":0,"d":"0.00E+00"},{"v":0,"d":"0.00E+00"},{"v":0,"d":"0.00E+00"},{"v":0,"d":"0.00E+00"},{"v":0,"d":"0.00E+00"},{"v":0,"d":"0.00E+00"},{"v":0,"d":"0.00E+00"},{"v":0,"d":"0.00E+00"},{"v":0,"d":"0.00E+00"},{"v":0,"d":"0.00E+00"},{"v":0,"d":"0.00E+00"},{"v":0,"d":"0.00E+00"},{"v":0,"d":"0.00E+00"},{"v":0,"d":"0.00E+00"},{"v":0,"d":"0.00E+00"},{"v":0,"d":"0.00E+00"},{"v":0,"d":"0.00E+00"},{"v":0,"d":"0.00E+00"},{"v":0,"d":"0.00E+00"},{"v":0,"d":"0.00E+00"},{"v":0,"d":"0.00E+00"},{"v":0,"d":"0.00E+00"},{"v":0,"d":"0.00E+00"},{"v":0,"d":"0.00E+00"},{"v":0,"d":"0.00E+00"},{"v":0,"d":"0.00E+00"},{"v":0,"d":"0.00E+00"},{"v":0,"d":"0.00E+00"},{"v":0,"d":"0.00E+00"},{"v":0,"d":"0.00E+00"},{"v":0,"d":"0.00E+00"},{"v":0,"d":"0.00E+00"},{"v":0,"d":"0.00E+00"},{"v":0,"d":"0.00E+00"},{"v":0,"d":"0.00E+00"},{"v":0,"d":"0.00E+00"},{"v":0,"d":"0.00E+00"},{"v":0,"d":"0.00E+00"},{"v":0,"d":"0.00E+00"},{"v":0,"d":"0.00E+00"},{"v":0,"d":"0.00E+00"},{"v":0,"d":"0.00E+00"},{"v":0,"d":"0.00E+00"},{"v":0,"d":"0.00E+00"},{"v":0,"d":"0.00E+00"},{"v":0,"d":"0.00E+00"},{"v":0,"d":"0.00E+00"},{"v":0,"d":"0.00E+00"},{"v":0,"d":"0.00E+00"},{"v":0,"d":"0.00E+00"},{"v":0,"d":"0.00E+00"},{"v":0,"d":"0.00E+00"},{"v":0,"d":"0.00E+00"},{"v":0,"d":"0.00E+00"},{"v":130.5391,"d":"1.31E+02"},{"v":0.005643202,"d":"5.64E-03"},{"v":-3.779609e-06,"d":"-3.78E-06"},{"v":1.870157e-09,"d":"1.87E-09"},{"v":-3.446834e-13,"d":"-3.45E-13"},0,{"v":0,"d":"0.00E+00"},{"v":0,"d":"0.00E+00"},{"v":0,"d":"0.00E+00"},{"v":0,"d":"0.00E+00"},{"v":0,"d":"0.00E+00"},0,{"v":0,"d":"0.00E+00"},{"v":0,"d":"0.00E+00"},{"v":0,"d":"0.00E+00"},{"v":0,"d":"0.00E+00"},{"v":0,"d":"0.00E+00"},0,{"v":0,"d":"0.00E+00"},{"v":0,"d":"0.00E+00"},{"v":0,"d":"0.00E+00"},{"v":0,"d":"0.00E+00"},{"v":0,"d":"0.00E+00"},0,{"v":0,"d":"0.00E+00"},{"v":0,"d":"0.00E+00"},{"v":0,"d":"0.00E+00"},{"v":0,"d":"0.00E+00"},{"v":0,"d":"0.00E+00"},0,"2011-09-22","Inv do Branco - Desp 3785/2011             ",94.38,"D"]
[337,"PAREDAO_A___","4 - Norte","0 - ",337,0,"338 - FÉ ESPERANÇA",{"v":16.739618080000014,"d":"16.74"},{"v":16.739618080000014,"d":"16.74"},{"v":0,"d":"0.00"},"0 - NÃO HÁ",105.76,105.76,132,132,0,132,105.76,0,{"v":120.3065,"d":"1.20E+02"},{"v":0.2639703,"d":"2.64E-01"},{"v":-0.003055651,"d":"-3.06E-03"},{"v":2.068025e-05,"d":"2.07E-05"},{"v":-5.2002e-08,"d":"-5.20E-08"},{"v":835.36,"d":"8.35E+02"},{"v":-13.81367,"d":"-1.38E+01"},{"v":0.05766667,"d":"5.77E-02"},{"v":0,"d":"0.00E+00"},{"v":0,"d":"0.00E+00"},56,55,55,28,-5,-18,-21,-9,7,18,46,22,0.008829,94.23,2.533,8.091,"2 - Kaplan/Propeller",1,1,100,0,2,0.74,22,2,"Yes",2,2,99.7,312,36.21,0,0,0,0,0,0,0,0,0,0,0,0,0,0,0,0,{"v":0,"d":"0.00E+00"},{"v":0,"d":"0.00E+00"},{"v":0,"d":"0.00E+00"},{"v":0,"d":"0.00E+00"},{"v":0,"d":"0.00E+00"},{"v":0,"d":"0.00E+00"},{"v":0,"d":"0.00E+00"},{"v":0,"d":"0.00E+00"},{"v":0,"d":"0.00E+00"},{"v":0,"d":"0.00E+00"},{"v":0,"d":"0.00E+00"},{"v":0,"d":"0.00E+00"},{"v":0,"d":"0.00E+00"},{"v":0,"d":"0.00E+00"},{"v":0,"d":"0.00E+00"},{"v":0,"d":"0.00E+00"},{"v":0,"d":"0.00E+00"},{"v":0,"d":"0.00E+00"},{"v":0,"d":"0.00E+00"},{"v":0,"d":"0.00E+00"},{"v":0,"d":"0.00E+00"},{"v":0,"d":"0.00E+00"},{"v":0,"d":"0.00E+00"},{"v":0,"d":"0.00E+00"},{"v":0,"d":"0.00E+00"},{"v":0,"d":"0.00E+00"},{"v":0,"d":"0.00E+00"},{"v":0,"d":"0.00E+00"},{"v":0,"d":"0.00E+00"},{"v":0,"d":"0.00E+00"},{"v":0,"d":"0.00E+00"},{"v":0,"d":"0.00E+00"},{"v":0,"d":"0.00E+00"},{"v":0,"d":"0.00E+00"},{"v":0,"d":"0.00E+00"},{"v":0,"d":"0.00E+00"},{"v":0,"d":"0.00E+00"},{"v":0,"d":"0.00E+00"},{"v":0,"d":"0.00E+00"},{"v":0,"d":"0.00E+00"},{"v":0,"d":"0.00E+00"},{"v":0,"d":"0.00E+00"},{"v":0,"d":"0.00E+00"},{"v":0,"d":"0.00E+00"},{"v":0,"d":"0.00E+00"},{"v":0,"d":"0.00E+00"},{"v":0,"d":"0.00E+00"},{"v":0,"d":"0.00E+00"},{"v":0,"d":"0.00E+00"},{"v":0,"d":"0.00E+00"},{"v":0,"d":"0.00E+00"},{"v":0,"d":"0.00E+00"},{"v":0,"d":"0.00E+00"},{"v":0,"d":"0.00E+00"},{"v":0,"d":"0.00E+00"},{"v":0,"d":"0.00E+00"},{"v":0,"d":"0.00E+00"},{"v":0,"d":"0.00E+00"},{"v":0,"d":"0.00E+00"},{"v":0,"d":"0.00E+00"},{"v":0,"d":"0.00E+00"},{"v":0,"d":"0.00E+00"},{"v":0,"d":"0.00E+00"},{"v":0,"d":"0.00E+00"},{"v":0,"d":"0.00E+00"},{"v":0,"d":"0.00E+00"},{"v":0,"d":"0.00E+00"},{"v":0,"d":"0.00E+00"},{"v":0,"d":"0.00E+00"},{"v":0,"d":"0.00E+00"},{"v":0,"d":"0.00E+00"},{"v":0,"d":"0.00E+00"},{"v":0,"d":"0.00E+00"},{"v":0,"d":"0.00E+00"},{"v":0,"d":"0.00E+00"},{"v":92.57587,"d":"9.26E+01"},{"v":0.006120932,"d":"6.12E-03"},{"v":-7.100677e-06,"d":"-7.10E-06"},{"v":5.029791e-09,"d":"5.03E-09"},{"v":-1.333744e-12,"d":"-1.33E-12"},0,{"v":0,"d":"0.00E+00"},{"v":0,"d":"0.00E+00"},{"v":0,"d":"0.00E+00"},{"v":0,"d":"0.00E+00"},{"v":0,"d":"0.00E+00"},0,{"v":0,"d":"0.00E+00"},{"v":0,"d":"0.00E+00"},{"v":0,"d":"0.00E+00"},{"v":0,"d":"0.00E+00"},{"v":0,"d":"0.00E+00"},0,{"v":0,"d":"0.00E+00"},{"v":0,"d":"0.00E+00"},{"v":0,"d":"0.00E+00"},{"v":0,"d":"0.00E+00"},{"v":0,"d":"0.00E+00"},0,{"v":0,"d":"0.00E+00"},{"v":0,"d":"0.00E+00"},{"v":0,"d":"0.00E+00"},{"v":0,"d":"0.00E+00"},{"v":0,"d":"0.00E+00"},0,"2011-09-22","Inv do Branco - Desp 3785/2011             ",105.76,"D"]
[338,"FÉ_ESPERANÇA","4 - Norte","0 - ",338,0,"339 - BEM QUERER  ",{"v":25.230000000000075,"d":"25.23"},{"v":25.230000000000075,"d":"25.23"},{"v":0,"d":"0.00"},"0 - NÃO HÁ",141.22,141.22,95,95,0,95,141.22,0,{"v":87.49309,"d":"8.75E+01"},{"v":0.06258813,"d":"6.26E-02"},{"v":-6.677905e-05,"d":"-6.68E-05"},{"v":0,"d":"0.00E+00"},{"v":0,"d":"0.00E+00"},{"v":-425.26,"d":"-4.25E+02"},{"v":7.573,"d":"7.57E+00"},{"v":-0.0298,"d":"-2.98E-02"},{"v":0,"d":"0.00E+00"},{"v":0,"d":"0.00E+00"},56,55,55,28,-5,-18,-21,-9,7,18,46,22,0.008829,81.47,1.672,5.403,"2 - Kaplan/Propeller",1,1,100,0,2,0.27,22,2,"Yes",2,2,35.8,307,13.23,0,0,0,0,0,0,0,0,0,0,0,0,0,0,0,0,{"v":0,"d":"0.00E+00"},{"v":0,"d":"0.00E+00"},{"v":0,"d":"0.00E+00"},{"v":0,"d":"0.00E+00"},{"v":0,"d":"0.00E+00"},{"v":0,"d":"0.00E+00"},{"v":0,"d":"0.00E+00"},{"v":0,"d":"0.00E+00"},{"v":0,"d":"0.00E+00"},{"v":0,"d":"0.00E+00"},{"v":0,"d":"0.00E+00"},{"v":0,"d":"0.00E+00"},{"v":0,"d":"0.00E+00"},{"v":0,"d":"0.00E+00"},{"v":0,"d":"0.00E+00"},{"v":0,"d":"0.00E+00"},{"v":0,"d":"0.00E+00"},{"v":0,"d":"0.00E+00"},{"v":0,"d":"0.00E+00"},{"v":0,"d":"0.00E+00"},{"v":0,"d":"0.00E+00"},{"v":0,"d":"0.00E+00"},{"v":0,"d":"0.00E+00"},{"v":0,"d":"0.00E+00"},{"v":0,"d":"0.00E+00"},{"v":0,"d":"0.00E+00"},{"v":0,"d":"0.00E+00"},{"v":0,"d":"0.00E+00"},{"v":0,"d":"0.00E+00"},{"v":0,"d":"0.00E+00"},{"v":0,"d":"0.00E+00"},{"v":0,"d":"0.00E+00"},{"v":0,"d":"0.00E+00"},{"v":0,"d":"0.00E+00"},{"v":0,"d":"0.00E+00"},{"v":0,"d":"0.00E+00"},{"v":0,"d":"0.00E+00"},{"v":0,"d":"0.00E+00"},{"v":0,"d":"0.00E+00"},{"v":0,"d":"0.00E+00"},{"v":0,"d":"0.00E+00"},{"v":0,"d":"0.00E+00"},{"v":0,"d":"0.00E+00"},{"v":0,"d":"0.00E+00"},{"v":0,"d":"0.00E+00"},{"v":0,"d":"0.00E+00"},{"v":0,"d":"0.00E+00"},{"v":0,"d":"0.00E+00"},{"v":0,"d":"0.00E+00"},{"v":0,"d":"0.00E+00"},{"v":0,"d":"0.00E+00"},{"v":0,"d":"0.00E+00"},{"v":0,"d":"0.00E+00"},{"v":0,"d":"0.00E+00"},{"v":0,"d":"0.00E+00"},{"v":0,"d":"0.00E+00"},{"v":0,"d":"0.00E+00"},{"v":0,"d":"0.00E+00"},{"v":0,"d":"0.00E+00"},{"v":0,"d":"0.00E+00"},{"v":0,"d":"0.00E+00"},{"v":0,"d":"0.00E+00"},{"v":0,"d":"0.00E+00"},{"v":0,"d":"0.00E+00"},{"v":0,"d":"0.00E+00"},{"v":0,"d":"0.00E+00"},{"v":0,"d":"0.00E+00"},{"v":0,"d":"0.00E+00"},{"v":0,"d":"0.00E+00"},{"v":0,"d":"0.00E+00"},{"v":0,"d":"0.00E+00"},{"v":0,"d":"0.00E+00"},{"v":0,"d":"0.00E+00"},{"v":0,"d":"0.00E+00"},{"v":0,"d":"0.00E+00"},{"v":80.17181,"d":"8.02E+01"},{"v":0.003686166,"d":"3.69E-03"},{"v":-2.405651e-06,"d":"-2.41E-06"},{"v":1.496767e-09,"d":"1.50E-09"},{"v":-3.494471e-13,"d":"-3.49E-13"},0,{"v":0,"d":"0.00E+00"},{"v":0,"d":"0.00E+00"},{"v":0,"d":"0.00E+00"},{"v":0,"d":"0.00E+00"},{"v":0,"d":"0.00E+00"},0,{"v":0,"d":"0.00E+00"},{"v":0,"d":"0.00E+00"},{"v":0,"d":"0.00E+00"},{"v":0,"d":"0.00E+00"},{"v":0,"d":"0.00E+00"},0,{"v":0,"d":"0.00E+00"},{"v":0,"d":"0.00E+00"},{"v":0,"d":"0.00E+00"},{"v":0,"d":"0.00E+00"},{"v":0,"d":"0.00E+00"},0,{"v":0,"d":"0.00E+00"},{"v":0,"d":"0.00E+00"},{"v":0,"d":"0.00E+00"},{"v":0,"d":"0.00E+00"},{"v":0,"d":"0.00E+00"},0,"2011-09-22","Inv do Branco - Desp 3785/2011             ",141.22,"D"]
[339,"BEM_QUERER__","4 - Norte","0 - ",339,0,"0 - NÃO HÁ",559.08,559.08,{"v":0,"d":"0.00"},"0 - NÃO HÁ",2530.16,2530.16,62.5,62.5,0,62.5,2530.16,0,{"v":62.5,"d":"6.25E+01"},{"v":0,"d":"0.00E+00"},{"v":0,"d":"0.00E+00"},{"v":0,"d":"0.00E+00"},{"v":0,"d":"0.00E+00"},{"v":559.08,"d":"5.59E+02"},{"v":0,"d":"0.00E+00"},{"v":0,"d":"0.00E+00"},{"v":0,"d":"0.00E+00"},{"v":0,"d":"0.00E+00"},56,55,55,28,-5,-18,-21,-9,7,18,46,22,0.008829,46.36,1.672,5.403,"2 - Kaplan/Propeller",1,1,100,0,2,0.31,185,8,"No",2,13,54.5,381,16.22,0,0,0,0,0,0,0,0,0,0,0,0,0,0,0,0,{"v":0,"d":"0.00E+00"},{"v":0,"d":"0.00E+00"},{"v":0,"d":"0.00E+00"},{"v":0,"d":"0.00E+00"},{"v":0,"d":"0.00E+00"},{"v":0,"d":"0.00E+00"},{"v":0,"d":"0.00E+00"},{"v":0,"d":"0.00E+00"},{"v":0,"d":"0.00E+00"},{"v":0,"d":"0.00E+00"},{"v":0,"d":"0.00E+00"},{"v":0,"d":"0.00E+00"},{"v":0,"d":"0.00E+00"},{"v":0,"d":"0.00E+00"},{"v":0,"d":"0.00E+00"},{"v":0,"d":"0.00E+00"},{"v":0,"d":"0.00E+00"},{"v":0,"d":"0.00E+00"},{"v":0,"d":"0.00E+00"},{"v":0,"d":"0.00E+00"},{"v":0,"d":"0.00E+00"},{"v":0,"d":"0.00E+00"},{"v":0,"d":"0.00E+00"},{"v":0,"d":"0.00E+00"},{"v":0,"d":"0.00E+00"},{"v":0,"d":"0.00E+00"},{"v":0,"d":"0.00E+00"},{"v":0,"d":"0.00E+00"},{"v":0,"d":"0.00E+00"},{"v":0,"d":"0.00E+00"},{"v":0,"d":"0.00E+00"},{"v":0,"d":"0.00E+00"},{"v":0,"d":"0.00E+00"},{"v":0,"d":"0.00E+00"},{"v":0,"d":"0.00E+00"},{"v":0,"d":"0.00E+00"},{"v":0,"d":"0.00E+00"},{"v":0,"d":"0.00E+00"},{"v":0,"d":"0.00E+00"},{"v":0,"d":"0.00E+00"},{"v":0,"d":"0.00E+00"},{"v":0,"d":"0.00E+00"},{"v":0,"d":"0.00E+00"},{"v":0,"d":"0.00E+00"},{"v":0,"d":"0.00E+00"},{"v":0,"d":"0.00E+00"},{"v":0,"d":"0.00E+00"},{"v":0,"d":"0.00E+00"},{"v":0,"d":"0.00E+00"},{"v":0,"d":"0.00E+00"},{"v":0,"d":"0.00E+00"},{"v":0,"d":"0.00E+00"},{"v":0,"d":"0.00E+00"},{"v":0,"d":"0.00E+00"},{"v":0,"d":"0.00E+00"},{"v":0,"d":"0.00E+00"},{"v":0,"d":"0.00E+00"},{"v":0,"d":"0.00E+00"},{"v":0,"d":"0.00E+00"},{"v":0,"d":"0.00E+00"},{"v":0,"d":"0.00E+00"},{"v":0,"d":"0.00E+00"},{"v":0,"d":"0.00E+00"},{"v":0,"d":"0.00E+00"},{"v":0,"d":"0.00E+00"},{"v":0,"d":"0.00E+00"},{"v":0,"d":"0.00E+00"},{"v":0,"d":"0.00E+00"},{"v":0,"d":"0.00E+00"},{"v":0,"d":"0.00E+00"},{"v":0,"d":"0.00E+00"},{"v":0,"d":"0.00E+00"},{"v":0,"d":"0.00E+00"},{"v":0,"d":"0.00E+00"},{"v":0,"d":"0.00E+00"},{"v":41.22172,"d":"4.12E+01"},{"v":0.001861328,"d":"1.86E-03"},{"v":-1.925323e-07,"d":"-1.93E-07"},{"v":1.206114e-11,"d":"1.21E-11"},{"v":-2.739755e-16,"d":"-2.74E-16"},0,{"v":0,"d":"0.00E+00"},{"v":0,"d":"0.00E+00"},{"v":0,"d":"0.00E+00"},{"v":0,"d":"0.00E+00"},{"v":0,"d":"0.00E+00"},0,{"v":0,"d":"0.00E+00"},{"v":0,"d":"0.00E+00"},{"v":0,"d":"0.00E+00"},{"v":0,"d":"0.00E+00"},{"v":0,"d":"0.00E+00"},0,{"v":0,"d":"0.00E+00"},{"v":0,"d":"0.00E+00"},{"v":0,"d":"0.00E+00"},{"v":0,"d":"0.00E+00"},{"v":0,"d":"0.00E+00"},0,{"v":0,"d":"0.00E+00"},{"v":0,"d":"0.00E+00"},{"v":0,"d":"0.00E+00"},{"v":0,"d":"0.00E+00"},{"v":0,"d":"0.00E+00"},0,"2011-09-22","Inv do Branco - Desp 3785/2011             ",2530.16,"D"]
[340,"TABAJARA____","1 - Sudeste","0 - ",340,0,"0 - NÃO HÁ",{"v":128.79999999999927,"d":"128.80"},{"v":128.79999999999927,"d":"128.80"},{"v":0,"d":"0.00"},"0 - NÃO HÁ",851.3,851.3,80,80,0,80,851.3,0,{"v":57.79781,"d":"5.78E+01"},{"v":0.07588675,"d":"7.59E-02"},{"v":-0.0001052074,"d":"-1.05E-04"},{"v":5.485854e-08,"d":"5.49E-08"},{"v":0,"d":"0.00E+00"},{"v":6130.4,"d":"6.13E+03"},{"v":-172.3,"d":"-1.72E+02"},{"v":1.216,"d":"1.22E+00"},{"v":0,"d":"0.00E+00"},{"v":0,"d":"0.00E+00"},24,22,5,10,10,-3,4,12,4,13,24,21,0.008845,54.26,2.533,8.091,"2 - Kaplan/Propeller",1,1,100,0,2,0.5,161,2,"Yes",2,3,116.7,517,25.5,0,0,0,0,0,0,0,0,0,0,0,0,0,0,0,0,{"v":0,"d":"0.00E+00"},{"v":0,"d":"0.00E+00"},{"v":0,"d":"0.00E+00"},{"v":0,"d":"0.00E+00"},{"v":0,"d":"0.00E+00"},{"v":0,"d":"0.00E+00"},{"v":0,"d":"0.00E+00"},{"v":0,"d":"0.00E+00"},{"v":0,"d":"0.00E+00"},{"v":0,"d":"0.00E+00"},{"v":0,"d":"0.00E+00"},{"v":0,"d":"0.00E+00"},{"v":0,"d":"0.00E+00"},{"v":0,"d":"0.00E+00"},{"v":0,"d":"0.00E+00"},{"v":0,"d":"0.00E+00"},{"v":0,"d":"0.00E+00"},{"v":0,"d":"0.00E+00"},{"v":0,"d":"0.00E+00"},{"v":0,"d":"0.00E+00"},{"v":0,"d":"0.00E+00"},{"v":0,"d":"0.00E+00"},{"v":0,"d":"0.00E+00"},{"v":0,"d":"0.00E+00"},{"v":0,"d":"0.00E+00"},{"v":0,"d":"0.00E+00"},{"v":0,"d":"0.00E+00"},{"v":0,"d":"0.00E+00"},{"v":0,"d":"0.00E+00"},{"v":0,"d":"0.00E+00"},{"v":0,"d":"0.00E+00"},{"v":0,"d":"0.00E+00"},{"v":0,"d":"0.00E+00"},{"v":0,"d":"0.00E+00"},{"v":0,"d":"0.00E+00"},{"v":0,"d":"0.00E+00"},{"v":0,"d":"0.00E+00"},{"v":0,"d":"0.00E+00"},{"v":0,"d":"0.00E+00"},{"v":0,"d":"0.00E+00"},{"v":0,"d":"0.00E+00"},{"v":0,"d":"0.00E+00"},{"v":0,"d":"0.00E+00"},{"v":0,"d":"0.00E+00"},{"v":0,"d":"0.00E+00"},{"v":0,"d":"0.00E+00"},{"v":0,"d":"0.00E+00"},{"v":0,"d":"0.00E+00"},{"v":0,"d":"0.00E+00"},{"v":0,"d":"0.00E+00"},{"v":0,"d":"0.00E+00"},{"v":0,"d":"0.00E+00"},{"v":0,"d":"0.00E+00"},{"v":0,"d":"0.00E+00"},{"v":0,"d":"0.00E+00"},{"v":0,"d":"0.00E+00"},{"v":0,"d":"0.00E+00"},{"v":0,"d":"0.00E+00"},{"v":0,"d":"0.00E+00"},{"v":0,"d":"0.00E+00"},{"v":0,"d":"0.00E+00"},{"v":0,"d":"0.00E+00"},{"v":0,"d":"0.00E+00"},{"v":0,"d":"0.00E+00"},{"v":0,"d":"0.00E+00"},{"v":0,"d":"0.00E+00"},{"v":0,"d":"0.00E+00"},{"v":0,"d":"0.00E+00"},{"v":0,"d":"0.00E+00"},{"v":0,"d":"0.00E+00"},{"v":0,"d":"0.00E+00"},{"v":0,"d":"0.00E+00"},{"v":0,"d":"0.00E+00"},{"v":0,"d":"0.00E+00"},{"v":0,"d":"0.00E+00"},{"v":47.80003,"d":"4.78E+01"},{"v":0.007095889,"d":"7.10E-03"},{"v":-2.718747e-06,"d":"-2.72E-06"},{"v":5.831577e-10,"d":"5.83E-10"},{"v":-4.680455e-14,"d":"-4.68E-14"},0,{"v":0,"d":"0.00E+00"},{"v":0,"d":"0.00E+00"},{"v":0,"d":"0.00E+00"},{"v":0,"d":"0.00E+00"},{"v":0,"d":"0.00E+00"},0,{"v":0,"d":"0.00E+00"},{"v":0,"d":"0.00E+00"},{"v":0,"d":"0.00E+00"},{"v":0,"d":"0.00E+00"},{"v":0,"d":"0.00E+00"},0,{"v":0,"d":"0.00E+00"},{"v":0,"d":"0.00E+00"},{"v":0,"d":"0.00E+00"},{"v":0,"d":"0.00E+00"},{"v":0,"d":"0.00E+00"},0,{"v":0,"d":"0.00E+00"},{"v":0,"d":"0.00E+00"},{"v":0,"d":"0.00E+00"},{"v":0,"d":"0.00E+00"},{"v":0,"d":"0.00E+00"},0,"2011-09-22","Inv do Ji-Parana - Desp 912/2007           ",851.3,"D"]
[341,"Cach_Sto_Ant","0 - ","0 - ",341,0,"0 - NÃO HÁ",{"v":0,"d":"0.00"},{"v":0,"d":"0.00"},{"v":0,"d":"0.00"},"0 - NÃO HÁ",0,0,0,0,0,0,0,0,{"v":0,"d":"0.00E+00"},{"v":0,"d":"0.00E+00"},{"v":0,"d":"0.00E+00"},{"v":0,"d":"0.00E+00"},{"v":0,"d":"0.00E+00"},{"v":0,"d":"0.00E+00"},{"v":0,"d":"0.00E+00"},{"v":0,"d":"0.00E+00"},{"v":0,"d":"0.00E+00"},{"v":0,"d":"0.00E+00"},0,0,0,0,0,0,0,0,0,0,0,0,0,0,0,0,"0 - NÃO HÁ",0,0,0,0,0,0,0,0,"No",0,0,0,0,0,0,0,0,0,0,0,0,0,0,0,0,0,0,0,0,0,{"v":0,"d":"0.00E+00"},{"v":0,"d":"0.00E+00"},{"v":0,"d":"0.00E+00"},{"v":0,"d":"0.00E+00"},{"v":0,"d":"0.00E+00"},{"v":0,"d":"0.00E+00"},{"v":0,"d":"0.00E+00"},{"v":0,"d":"0.00E+00"},{"v":0,"d":"0.00E+00"},{"v":0,"d":"0.00E+00"},{"v":0,"d":"0.00E+00"},{"v":0,"d":"0.00E+00"},{"v":0,"d":"0.00E+00"},{"v":0,"d":"0.00E+00"},{"v":0,"d":"0.00E+00"},{"v":0,"d":"0.00E+00"},{"v":0,"d":"0.00E+00"},{"v":0,"d":"0.00E+00"},{"v":0,"d":"0.00E+00"},{"v":0,"d":"0.00E+00"},{"v":0,"d":"0.00E+00"},{"v":0,"d":"0.00E+00"},{"v":0,"d":"0.00E+00"},{"v":0,"d":"0.00E+00"},{"v":0,"d":"0.00E+00"},{"v":0,"d":"0.00E+00"},{"v":0,"d":"0.00E+00"},{"v":0,"d":"0.00E+00"},{"v":0,"d":"0.00E+00"},{"v":0,"d":"0.00E+00"},{"v":0,"d":"0.00E+00"},{"v":0,"d":"0.00E+00"},{"v":0,"d":"0.00E+00"},{"v":0,"d":"0.00E+00"},{"v":0,"d":"0.00E+00"},{"v":0,"d":"0.00E+00"},{"v":0,"d":"0.00E+00"},{"v":0,"d":"0.00E+00"},{"v":0,"d":"0.00E+00"},{"v":0,"d":"0.00E+00"},{"v":0,"d":"0.00E+00"},{"v":0,"d":"0.00E+00"},{"v":0,"d":"0.00E+00"},{"v":0,"d":"0.00E+00"},{"v":0,"d":"0.00E+00"},{"v":0,"d":"0.00E+00"},{"v":0,"d":"0.00E+00"},{"v":0,"d":"0.00E+00"},{"v":0,"d":"0.00E+00"},{"v":0,"d":"0.00E+00"},{"v":0,"d":"0.00E+00"},{"v":0,"d":"0.00E+00"},{"v":0,"d":"0.00E+00"},{"v":0,"d":"0.00E+00"},{"v":0,"d":"0.00E+00"},{"v":0,"d":"0.00E+00"},{"v":0,"d":"0.00E+00"},{"v":0,"d":"0.00E+00"},{"v":0,"d":"0.00E+00"},{"v":0,"d":"0.00E+00"},{"v":0,"d":"0.00E+00"},{"v":0,"d":"0.00E+00"},{"v":0,"d":"0.00E+00"},{"v":0,"d":"0.00E+00"},{"v":0,"d":"0.00E+00"},{"v":0,"d":"0.00E+00"},{"v":0,"d":"0.00E+00"},{"v":0,"d":"0.00E+00"},{"v":0,"d":"0.00E+00"},{"v":0,"d":"0.00E+00"},{"v":0,"d":"0.00E+00"},{"v":0,"d":"0.00E+00"},{"v":0,"d":"0.00E+00"},{"v":0,"d":"0.00E+00"},{"v":0,"d":"0.00E+00"},{"v":0,"d":"0.00E+00"},{"v":0,"d":"0.00E+00"},{"v":0,"d":"0.00E+00"},{"v":0,"d":"0.00E+00"},{"v":0,"d":"0.00E+00"},0,{"v":0,"d":"0.00E+00"},{"v":0,"d":"0.00E+00"},{"v":0,"d":"0.00E+00"},{"v":0,"d":"0.00E+00"},{"v":0,"d":"0.00E+00"},0,{"v":0,"d":"0.00E+00"},{"v":0,"d":"0.00E+00"},{"v":0,"d":"0.00E+00"},{"v":0,"d":"0.00E+00"},{"v":0,"d":"0.00E+00"},0,{"v":0,"d":"0.00E+00"},{"v":0,"d":"0.00E+00"},{"v":0,"d":"0.00E+00"},{"v":0,"d":"0.00E+00"},{"v":0,"d":"0.00E+00"},0,{"v":0,"d":"0.00E+00"},{"v":0,"d":"0.00E+00"},{"v":0,"d":"0.00E+00"},{"v":0,"d":"0.00E+00"},{"v":0,"d":"0.00E+00"},0,"        ",0,0]
[342,"ILHA_3_QUEDA","1 - Sudeste","0 - ",342,0,"310 - DARDANELOS  ",{"v":488.10173500014935,"d":"488.10"},{"v":182.11207162973005,"d":"182.11"},{"v":95.6,"d":"95.60"},"0 - NÃO HÁ",3856.17,705,245,235.33,0,245,705,0,{"v":229.2205,"d":"2.29E+02"},{"v":0.01144995,"d":"1.14E-02"},{"v":-5.226332e-06,"d":"-5.23E-06"},{"v":1.424457e-09,"d":"1.42E-09"},{"v":-1.462629e-13,"d":"-1.46E-13"},{"v":712470.4,"d":"7.12E+05"},{"v":-8701.258,"d":"-8.70E+03"},{"v":35.28354,"d":"3.53E+01"},{"v":-0.04746788,"d":"-4.75E-02"},{"v":0,"d":"0.00E+00"},30,27,13,11,11,0,-4,8,-10,4,-8,39,0.008829,215.87,1.672,5.403,"2 - Kaplan/Propeller",1,1,100,0,2,0.59,21,2,"Yes",2,2,57.8,275,23.75,0,0,0,0,0,0,0,0,0,0,0,0,0,0,0,0,{"v":0,"d":"0.00E+00"},{"v":0,"d":"0.00E+00"},{"v":0,"d":"0.00E+00"},{"v":0,"d":"0.00E+00"},{"v":0,"d":"0.00E+00"},{"v":0,"d":"0.00E+00"},{"v":0,"d":"0.00E+00"},{"v":0,"d":"0.00E+00"},{"v":0,"d":"0.00E+00"},{"v":0,"d":"0.00E+00"},{"v":0,"d":"0.00E+00"},{"v":0,"d":"0.00E+00"},{"v":0,"d":"0.00E+00"},{"v":0,"d":"0.00E+00"},{"v":0,"d":"0.00E+00"},{"v":0,"d":"0.00E+00"},{"v":0,"d":"0.00E+00"},{"v":0,"d":"0.00E+00"},{"v":0,"d":"0.00E+00"},{"v":0,"d":"0.00E+00"},{"v":0,"d":"0.00E+00"},{"v":0,"d":"0.00E+00"},{"v":0,"d":"0.00E+00"},{"v":0,"d":"0.00E+00"},{"v":0,"d":"0.00E+00"},{"v":0,"d":"0.00E+00"},{"v":0,"d":"0.00E+00"},{"v":0,"d":"0.00E+00"},{"v":0,"d":"0.00E+00"},{"v":0,"d":"0.00E+00"},{"v":0,"d":"0.00E+00"},{"v":0,"d":"0.00E+00"},{"v":0,"d":"0.00E+00"},{"v":0,"d":"0.00E+00"},{"v":0,"d":"0.00E+00"},{"v":0,"d":"0.00E+00"},{"v":0,"d":"0.00E+00"},{"v":0,"d":"0.00E+00"},{"v":0,"d":"0.00E+00"},{"v":0,"d":"0.00E+00"},{"v":0,"d":"0.00E+00"},{"v":0,"d":"0.00E+00"},{"v":0,"d":"0.00E+00"},{"v":0,"d":"0.00E+00"},{"v":0,"d":"0.00E+00"},{"v":0,"d":"0.00E+00"},{"v":0,"d":"0.00E+00"},{"v":0,"d":"0.00E+00"},{"v":0,"d":"0.00E+00"},{"v":0,"d":"0.00E+00"},{"v":0,"d":"0.00E+00"},{"v":0,"d":"0.00E+00"},{"v":0,"d":"0.00E+00"},{"v":0,"d":"0.00E+00"},{"v":0,"d":"0.00E+00"},{"v":0,"d":"0.00E+00"},{"v":0,"d":"0.00E+00"},{"v":0,"d":"0.00E+00"},{"v":0,"d":"0.00E+00"},{"v":0,"d":"0.00E+00"},{"v":0,"d":"0.00E+00"},{"v":0,"d":"0.00E+00"},{"v":0,"d":"0.00E+00"},{"v":0,"d":"0.00E+00"},{"v":0,"d":"0.00E+00"},{"v":0,"d":"0.00E+00"},{"v":0,"d":"0.00E+00"},{"v":0,"d":"0.00E+00"},{"v":0,"d":"0.00E+00"},{"v":0,"d":"0.00E+00"},{"v":0,"d":"0.00E+00"},{"v":0,"d":"0.00E+00"},{"v":0,"d":"0.00E+00"},{"v":0,"d":"0.00E+00"},{"v":0,"d":"0.00E+00"},{"v":214.9793,"d":"2.15E+02"},{"v":0.001972215,"d":"1.97E-03"},{"v":-2.448447e-07,"d":"-2.45E-07"},{"v":0,"d":"0.00E+00"},{"v":0,"d":"0.00E+00"},0,{"v":0,"d":"0.00E+00"},{"v":0,"d":"0.00E+00"},{"v":0,"d":"0.00E+00"},{"v":0,"d":"0.00E+00"},{"v":0,"d":"0.00E+00"},0,{"v":0,"d":"0.00E+00"},{"v":0,"d":"0.00E+00"},{"v":0,"d":"0.00E+00"},{"v":0,"d":"0.00E+00"},{"v":0,"d":"0.00E+00"},0,{"v":0,"d":"0.00E+00"},{"v":0,"d":"0.00E+00"},{"v":0,"d":"0.00E+00"},{"v":0,"d":"0.00E+00"},{"v":0,"d":"0.00E+00"},0,{"v":0,"d":"0.00E+00"},{"v":0,"d":"0.00E+00"},{"v":0,"d":"0.00E+00"},{"v":0,"d":"0.00E+00"},{"v":0,"d":"0.00E+00"},0,"2013-01-29","Inventario do Aripuanã - EPE (em aceite)   ",3856.17,"M"]
[343,"SALTO_DURAN_","1 - Sudeste","0 - ",343,0,"344 - ENG ERICO BF",{"v":7.88336640001944,"d":"7.88"},{"v":7.88336640001944,"d":"7.88"},286.03,"0 - NÃO HÁ",38.38,38.38,520,520,0,520,38.38,0,{"v":512.5562,"d":"5.13E+02"},{"v":0.2531409,"d":"2.53E-01"},{"v":-0.001734204,"d":"-1.73E-03"},{"v":5.002013e-06,"d":"5.00E-06"},{"v":0,"d":"0.00E+00"},{"v":65274.04,"d":"6.53E+04"},{"v":-368.9798,"d":"-3.69E+02"},{"v":0.6931943,"d":"6.93E-01"},{"v":-0.0004326667,"d":"-4.33E-04"},{"v":0,"d":"0.00E+00"},0,0,0,0,0,0,0,0,0,0,0,0,0.008941,495,2.333,6.861,"2 - Kaplan/Propeller",1,1,100,0,2,0.75,35,2,"Yes",2,2,18,83,24.25,0,0,0,0,0,0,0,0,0,0,0,0,0,0,0,0,{"v":0,"d":"0.00E+00"},{"v":0,"d":"0.00E+00"},{"v":0,"d":"0.00E+00"},{"v":0,"d":"0.00E+00"},{"v":0,"d":"0.00E+00"},{"v":0,"d":"0.00E+00"},{"v":0,"d":"0.00E+00"},{"v":0,"d":"0.00E+00"},{"v":0,"d":"0.00E+00"},{"v":0,"d":"0.00E+00"},{"v":0,"d":"0.00E+00"},{"v":0,"d":"0.00E+00"},{"v":0,"d":"0.00E+00"},{"v":0,"d":"0.00E+00"},{"v":0,"d":"0.00E+00"},{"v":0,"d":"0.00E+00"},{"v":0,"d":"0.00E+00"},{"v":0,"d":"0.00E+00"},{"v":0,"d":"0.00E+00"},{"v":0,"d":"0.00E+00"},{"v":0,"d":"0.00E+00"},{"v":0,"d":"0.00E+00"},{"v":0,"d":"0.00E+00"},{"v":0,"d":"0.00E+00"},{"v":0,"d":"0.00E+00"},{"v":0,"d":"0.00E+00"},{"v":0,"d":"0.00E+00"},{"v":0,"d":"0.00E+00"},{"v":0,"d":"0.00E+00"},{"v":0,"d":"0.00E+00"},{"v":0,"d":"0.00E+00"},{"v":0,"d":"0.00E+00"},{"v":0,"d":"0.00E+00"},{"v":0,"d":"0.00E+00"},{"v":0,"d":"0.00E+00"},{"v":0,"d":"0.00E+00"},{"v":0,"d":"0.00E+00"},{"v":0,"d":"0.00E+00"},{"v":0,"d":"0.00E+00"},{"v":0,"d":"0.00E+00"},{"v":0,"d":"0.00E+00"},{"v":0,"d":"0.00E+00"},{"v":0,"d":"0.00E+00"},{"v":0,"d":"0.00E+00"},{"v":0,"d":"0.00E+00"},{"v":0,"d":"0.00E+00"},{"v":0,"d":"0.00E+00"},{"v":0,"d":"0.00E+00"},{"v":0,"d":"0.00E+00"},{"v":0,"d":"0.00E+00"},{"v":0,"d":"0.00E+00"},{"v":0,"d":"0.00E+00"},{"v":0,"d":"0.00E+00"},{"v":0,"d":"0.00E+00"},{"v":0,"d":"0.00E+00"},{"v":0,"d":"0.00E+00"},{"v":0,"d":"0.00E+00"},{"v":0,"d":"0.00E+00"},{"v":0,"d":"0.00E+00"},{"v":0,"d":"0.00E+00"},{"v":0,"d":"0.00E+00"},{"v":0,"d":"0.00E+00"},{"v":0,"d":"0.00E+00"},{"v":0,"d":"0.00E+00"},{"v":0,"d":"0.00E+00"},{"v":0,"d":"0.00E+00"},{"v":0,"d":"0.00E+00"},{"v":0,"d":"0.00E+00"},{"v":0,"d":"0.00E+00"},{"v":0,"d":"0.00E+00"},{"v":0,"d":"0.00E+00"},{"v":0,"d":"0.00E+00"},{"v":0,"d":"0.00E+00"},{"v":0,"d":"0.00E+00"},{"v":0,"d":"0.00E+00"},{"v":495,"d":"4.95E+02"},{"v":0,"d":"0.00E+00"},{"v":0,"d":"0.00E+00"},{"v":0,"d":"0.00E+00"},{"v":0,"d":"0.00E+00"},0,{"v":0,"d":"0.00E+00"},{"v":0,"d":"0.00E+00"},{"v":0,"d":"0.00E+00"},{"v":0,"d":"0.00E+00"},{"v":0,"d":"0.00E+00"},0,{"v":0,"d":"0.00E+00"},{"v":0,"d":"0.00E+00"},{"v":0,"d":"0.00E+00"},{"v":0,"d":"0.00E+00"},{"v":0,"d":"0.00E+00"},0,{"v":0,"d":"0.00E+00"},{"v":0,"d":"0.00E+00"},{"v":0,"d":"0.00E+00"},{"v":0,"d":"0.00E+00"},{"v":0,"d":"0.00E+00"},0,{"v":0,"d":"0.00E+00"},{"v":0,"d":"0.00E+00"},{"v":0,"d":"0.00E+00"},{"v":0,"d":"0.00E+00"},{"v":0,"d":"0.00E+00"},0,"2012-08-21","Inv Claro_entre canal de fuga da PCH Jataí ",38.38,"D"]
[344,"ENG_ERICO_BF","1 - Sudeste","0 - ",344,0,"311 - CACU        ",{"v":4.1929999999920256,"d":"4.19"},{"v":4.1929999999920256,"d":"4.19"},286.03,"0 - NÃO HÁ",22.1,22.1,495,495,0,495,22.1,0,{"v":487.5829,"d":"4.88E+02"},{"v":0.4279424,"d":"4.28E-01"},{"v":-0.004717919,"d":"-4.72E-03"},{"v":2.44984e-05,"d":"2.45E-05"},{"v":0,"d":"0.00E+00"},{"v":29371.85,"d":"2.94E+04"},{"v":-175.911,"d":"-1.76E+02"},{"v":0.35036,"d":"3.50E-01"},{"v":-0.000232,"d":"-2.32E-04"},{"v":0,"d":"0.00E+00"},0,0,0,0,0,0,0,0,0,0,0,0,0.008941,477.12,2.333,6.861,"2 - Kaplan/Propeller",1,1,100,0,2,0.54,52,2,"Yes",2,2,17.9,115,17.46,0,0,0,0,0,0,0,0,0,0,0,0,0,0,0,0,{"v":0,"d":"0.00E+00"},{"v":0,"d":"0.00E+00"},{"v":0,"d":"0.00E+00"},{"v":0,"d":"0.00E+00"},{"v":0,"d":"0.00E+00"},{"v":0,"d":"0.00E+00"},{"v":0,"d":"0.00E+00"},{"v":0,"d":"0.00E+00"},{"v":0,"d":"0.00E+00"},{"v":0,"d":"0.00E+00"},{"v":0,"d":"0.00E+00"},{"v":0,"d":"0.00E+00"},{"v":0,"d":"0.00E+00"},{"v":0,"d":"0.00E+00"},{"v":0,"d":"0.00E+00"},{"v":0,"d":"0.00E+00"},{"v":0,"d":"0.00E+00"},{"v":0,"d":"0.00E+00"},{"v":0,"d":"0.00E+00"},{"v":0,"d":"0.00E+00"},{"v":0,"d":"0.00E+00"},{"v":0,"d":"0.00E+00"},{"v":0,"d":"0.00E+00"},{"v":0,"d":"0.00E+00"},{"v":0,"d":"0.00E+00"},{"v":0,"d":"0.00E+00"},{"v":0,"d":"0.00E+00"},{"v":0,"d":"0.00E+00"},{"v":0,"d":"0.00E+00"},{"v":0,"d":"0.00E+00"},{"v":0,"d":"0.00E+00"},{"v":0,"d":"0.00E+00"},{"v":0,"d":"0.00E+00"},{"v":0,"d":"0.00E+00"},{"v":0,"d":"0.00E+00"},{"v":0,"d":"0.00E+00"},{"v":0,"d":"0.00E+00"},{"v":0,"d":"0.00E+00"},{"v":0,"d":"0.00E+00"},{"v":0,"d":"0.00E+00"},{"v":0,"d":"0.00E+00"},{"v":0,"d":"0.00E+00"},{"v":0,"d":"0.00E+00"},{"v":0,"d":"0.00E+00"},{"v":0,"d":"0.00E+00"},{"v":0,"d":"0.00E+00"},{"v":0,"d":"0.00E+00"},{"v":0,"d":"0.00E+00"},{"v":0,"d":"0.00E+00"},{"v":0,"d":"0.00E+00"},{"v":0,"d":"0.00E+00"},{"v":0,"d":"0.00E+00"},{"v":0,"d":"0.00E+00"},{"v":0,"d":"0.00E+00"},{"v":0,"d":"0.00E+00"},{"v":0,"d":"0.00E+00"},{"v":0,"d":"0.00E+00"},{"v":0,"d":"0.00E+00"},{"v":0,"d":"0.00E+00"},{"v":0,"d":"0.00E+00"},{"v":0,"d":"0.00E+00"},{"v":0,"d":"0.00E+00"},{"v":0,"d":"0.00E+00"},{"v":0,"d":"0.00E+00"},{"v":0,"d":"0.00E+00"},{"v":0,"d":"0.00E+00"},{"v":0,"d":"0.00E+00"},{"v":0,"d":"0.00E+00"},{"v":0,"d":"0.00E+00"},{"v":0,"d":"0.00E+00"},{"v":0,"d":"0.00E+00"},{"v":0,"d":"0.00E+00"},{"v":0,"d":"0.00E+00"},{"v":0,"d":"0.00E+00"},{"v":0,"d":"0.00E+00"},{"v":477,"d":"4.77E+02"},{"v":0,"d":"0.00E+00"},{"v":0,"d":"0.00E+00"},{"v":0,"d":"0.00E+00"},{"v":0,"d":"0.00E+00"},0,{"v":0,"d":"0.00E+00"},{"v":0,"d":"0.00E+00"},{"v":0,"d":"0.00E+00"},{"v":0,"d":"0.00E+00"},{"v":0,"d":"0.00E+00"},0,{"v":0,"d":"0.00E+00"},{"v":0,"d":"0.00E+00"},{"v":0,"d":"0.00E+00"},{"v":0,"d":"0.00E+00"},{"v":0,"d":"0.00E+00"},0,{"v":0,"d":"0.00E+00"},{"v":0,"d":"0.00E+00"},{"v":0,"d":"0.00E+00"},{"v":0,"d":"0.00E+00"},{"v":0,"d":"0.00E+00"},0,{"v":0,"d":"0.00E+00"},{"v":0,"d":"0.00E+00"},{"v":0,"d":"0.00E+00"},{"v":0,"d":"0.00E+00"},{"v":0,"d":"0.00E+00"},0,"2012-08-21","Inv Claro_entre canal de fuga da PCH Jataí ",22.1,"D"]
[345,"QUEBRA-REMO_","1 - Sudeste","0 - ",345,0,"347 - SUMAUMA     ",233.47,233.47,{"v":0,"d":"0.00"},"0 - NÃO HÁ",1432.15,1432.15,105,105,0,105,1432.15,0,{"v":105,"d":"1.05E+02"},{"v":0,"d":"0.00E+00"},{"v":0,"d":"0.00E+00"},{"v":0,"d":"0.00E+00"},{"v":0,"d":"0.00E+00"},{"v":233.47,"d":"2.33E+02"},{"v":0,"d":"0.00E+00"},{"v":0,"d":"0.00E+00"},{"v":0,"d":"0.00E+00"},{"v":0,"d":"0.00E+00"},27,18,6,6,9,-3,-4,14,-3,10,-2,42,0.008829,78.5,2.533,8.091,"2 - Kaplan/Propeller",1,1,100,0,2,0.55,40,2,"Yes",2,3,89.3,378,26.72,0,0,0,0,0,0,0,0,0,0,0,0,0,0,0,0,{"v":0,"d":"0.00E+00"},{"v":0,"d":"0.00E+00"},{"v":0,"d":"0.00E+00"},{"v":0,"d":"0.00E+00"},{"v":0,"d":"0.00E+00"},{"v":0,"d":"0.00E+00"},{"v":0,"d":"0.00E+00"},{"v":0,"d":"0.00E+00"},{"v":0,"d":"0.00E+00"},{"v":0,"d":"0.00E+00"},{"v":0,"d":"0.00E+00"},{"v":0,"d":"0.00E+00"},{"v":0,"d":"0.00E+00"},{"v":0,"d":"0.00E+00"},{"v":0,"d":"0.00E+00"},{"v":0,"d":"0.00E+00"},{"v":0,"d":"0.00E+00"},{"v":0,"d":"0.00E+00"},{"v":0,"d":"0.00E+00"},{"v":0,"d":"0.00E+00"},{"v":0,"d":"0.00E+00"},{"v":0,"d":"0.00E+00"},{"v":0,"d":"0.00E+00"},{"v":0,"d":"0.00E+00"},{"v":0,"d":"0.00E+00"},{"v":0,"d":"0.00E+00"},{"v":0,"d":"0.00E+00"},{"v":0,"d":"0.00E+00"},{"v":0,"d":"0.00E+00"},{"v":0,"d":"0.00E+00"},{"v":0,"d":"0.00E+00"},{"v":0,"d":"0.00E+00"},{"v":0,"d":"0.00E+00"},{"v":0,"d":"0.00E+00"},{"v":0,"d":"0.00E+00"},{"v":0,"d":"0.00E+00"},{"v":0,"d":"0.00E+00"},{"v":0,"d":"0.00E+00"},{"v":0,"d":"0.00E+00"},{"v":0,"d":"0.00E+00"},{"v":0,"d":"0.00E+00"},{"v":0,"d":"0.00E+00"},{"v":0,"d":"0.00E+00"},{"v":0,"d":"0.00E+00"},{"v":0,"d":"0.00E+00"},{"v":0,"d":"0.00E+00"},{"v":0,"d":"0.00E+00"},{"v":0,"d":"0.00E+00"},{"v":0,"d":"0.00E+00"},{"v":0,"d":"0.00E+00"},{"v":0,"d":"0.00E+00"},{"v":0,"d":"0.00E+00"},{"v":0,"d":"0.00E+00"},{"v":0,"d":"0.00E+00"},{"v":0,"d":"0.00E+00"},{"v":0,"d":"0.00E+00"},{"v":0,"d":"0.00E+00"},{"v":0,"d":"0.00E+00"},{"v":0,"d":"0.00E+00"},{"v":0,"d":"0.00E+00"},{"v":0,"d":"0.00E+00"},{"v":0,"d":"0.00E+00"},{"v":0,"d":"0.00E+00"},{"v":0,"d":"0.00E+00"},{"v":0,"d":"0.00E+00"},{"v":0,"d":"0.00E+00"},{"v":0,"d":"0.00E+00"},{"v":0,"d":"0.00E+00"},{"v":0,"d":"0.00E+00"},{"v":0,"d":"0.00E+00"},{"v":0,"d":"0.00E+00"},{"v":0,"d":"0.00E+00"},{"v":0,"d":"0.00E+00"},{"v":0,"d":"0.00E+00"},{"v":0,"d":"0.00E+00"},{"v":74.28236,"d":"7.43E+01"},{"v":0.004255453,"d":"4.26E-03"},{"v":-5.939672e-07,"d":"-5.94E-07"},{"v":0,"d":"0.00E+00"},{"v":0,"d":"0.00E+00"},0,{"v":0,"d":"0.00E+00"},{"v":0,"d":"0.00E+00"},{"v":0,"d":"0.00E+00"},{"v":0,"d":"0.00E+00"},{"v":0,"d":"0.00E+00"},0,{"v":0,"d":"0.00E+00"},{"v":0,"d":"0.00E+00"},{"v":0,"d":"0.00E+00"},{"v":0,"d":"0.00E+00"},{"v":0,"d":"0.00E+00"},0,{"v":0,"d":"0.00E+00"},{"v":0,"d":"0.00E+00"},{"v":0,"d":"0.00E+00"},{"v":0,"d":"0.00E+00"},{"v":0,"d":"0.00E+00"},0,{"v":0,"d":"0.00E+00"},{"v":0,"d":"0.00E+00"},{"v":0,"d":"0.00E+00"},{"v":0,"d":"0.00E+00"},{"v":0,"d":"0.00E+00"},0,"2013-01-29","Inventario do Aripuanã - EPE (em aceite)   ",1432.15,"D"]
[347,"SUMAUMA_____","1 - Sudeste","0 - ",347,0,"365 - PRAINHA     ",{"v":420.4,"d":"420.40"},{"v":420.4,"d":"420.40"},{"v":0,"d":"0.00"},"0 - NÃO HÁ",2846.98,2846.98,77,77,0,77,2846.98,0,{"v":77,"d":"7.70E+01"},{"v":0,"d":"0.00E+00"},{"v":0,"d":"0.00E+00"},{"v":0,"d":"0.00E+00"},{"v":0,"d":"0.00E+00"},{"v":420.4,"d":"4.20E+02"},{"v":0,"d":"0.00E+00"},{"v":0,"d":"0.00E+00"},{"v":0,"d":"0.00E+00"},{"v":0,"d":"0.00E+00"},30,26,22,18,15,-1,-6,-1,-7,5,-4,37,0.008829,48.2,2.533,8.091,"2 - Kaplan/Propeller",1,1,100,0,2,0.58,60,2,"Yes",2,3,152.7,614,28.18,0,0,0,0,0,0,0,0,0,0,0,0,0,0,0,0,{"v":0,"d":"0.00E+00"},{"v":0,"d":"0.00E+00"},{"v":0,"d":"0.00E+00"},{"v":0,"d":"0.00E+00"},{"v":0,"d":"0.00E+00"},{"v":0,"d":"0.00E+00"},{"v":0,"d":"0.00E+00"},{"v":0,"d":"0.00E+00"},{"v":0,"d":"0.00E+00"},{"v":0,"d":"0.00E+00"},{"v":0,"d":"0.00E+00"},{"v":0,"d":"0.00E+00"},{"v":0,"d":"0.00E+00"},{"v":0,"d":"0.00E+00"},{"v":0,"d":"0.00E+00"},{"v":0,"d":"0.00E+00"},{"v":0,"d":"0.00E+00"},{"v":0,"d":"0.00E+00"},{"v":0,"d":"0.00E+00"},{"v":0,"d":"0.00E+00"},{"v":0,"d":"0.00E+00"},{"v":0,"d":"0.00E+00"},{"v":0,"d":"0.00E+00"},{"v":0,"d":"0.00E+00"},{"v":0,"d":"0.00E+00"},{"v":0,"d":"0.00E+00"},{"v":0,"d":"0.00E+00"},{"v":0,"d":"0.00E+00"},{"v":0,"d":"0.00E+00"},{"v":0,"d":"0.00E+00"},{"v":0,"d":"0.00E+00"},{"v":0,"d":"0.00E+00"},{"v":0,"d":"0.00E+00"},{"v":0,"d":"0.00E+00"},{"v":0,"d":"0.00E+00"},{"v":0,"d":"0.00E+00"},{"v":0,"d":"0.00E+00"},{"v":0,"d":"0.00E+00"},{"v":0,"d":"0.00E+00"},{"v":0,"d":"0.00E+00"},{"v":0,"d":"0.00E+00"},{"v":0,"d":"0.00E+00"},{"v":0,"d":"0.00E+00"},{"v":0,"d":"0.00E+00"},{"v":0,"d":"0.00E+00"},{"v":0,"d":"0.00E+00"},{"v":0,"d":"0.00E+00"},{"v":0,"d":"0.00E+00"},{"v":0,"d":"0.00E+00"},{"v":0,"d":"0.00E+00"},{"v":0,"d":"0.00E+00"},{"v":0,"d":"0.00E+00"},{"v":0,"d":"0.00E+00"},{"v":0,"d":"0.00E+00"},{"v":0,"d":"0.00E+00"},{"v":0,"d":"0.00E+00"},{"v":0,"d":"0.00E+00"},{"v":0,"d":"0.00E+00"},{"v":0,"d":"0.00E+00"},{"v":0,"d":"0.00E+00"},{"v":0,"d":"0.00E+00"},{"v":0,"d":"0.00E+00"},{"v":0,"d":"0.00E+00"},{"v":0,"d":"0.00E+00"},{"v":0,"d":"0.00E+00"},{"v":0,"d":"0.00E+00"},{"v":0,"d":"0.00E+00"},{"v":0,"d":"0.00E+00"},{"v":0,"d":"0.00E+00"},{"v":0,"d":"0.00E+00"},{"v":0,"d":"0.00E+00"},{"v":0,"d":"0.00E+00"},{"v":0,"d":"0.00E+00"},{"v":0,"d":"0.00E+00"},{"v":0,"d":"0.00E+00"},{"v":43.79896,"d":"4.38E+01"},{"v":0.00315746,"d":"3.16E-03"},{"v":-6.823746e-07,"d":"-6.82E-07"},{"v":9.82133e-11,"d":"9.82E-11"},{"v":-5.246139e-15,"d":"-5.25E-15"},0,{"v":0,"d":"0.00E+00"},{"v":0,"d":"0.00E+00"},{"v":0,"d":"0.00E+00"},{"v":0,"d":"0.00E+00"},{"v":0,"d":"0.00E+00"},0,{"v":0,"d":"0.00E+00"},{"v":0,"d":"0.00E+00"},{"v":0,"d":"0.00E+00"},{"v":0,"d":"0.00E+00"},{"v":0,"d":"0.00E+00"},0,{"v":0,"d":"0.00E+00"},{"v":0,"d":"0.00E+00"},{"v":0,"d":"0.00E+00"},{"v":0,"d":"0.00E+00"},{"v":0,"d":"0.00E+00"},0,{"v":0,"d":"0.00E+00"},{"v":0,"d":"0.00E+00"},{"v":0,"d":"0.00E+00"},{"v":0,"d":"0.00E+00"},{"v":0,"d":"0.00E+00"},0,"2013-01-29","Inventario do Aripuanã - EPE               ",2846.98,"D"]
[359,"TORICOEJO___","1 - Sudeste","0 - ",359,0,"466 - MORTES 2-322",{"v":47.9,"d":"47.90"},{"v":47.9,"d":"47.90"},{"v":0,"d":"0.00"},"0 - NÃO HÁ",274,274,360,360,0,360,274,0,{"v":360,"d":"3.60E+02"},{"v":0,"d":"0.00E+00"},{"v":0,"d":"0.00E+00"},{"v":0,"d":"0.00E+00"},{"v":0,"d":"0.00E+00"},{"v":47.9,"d":"4.79E+01"},{"v":0,"d":"0.00E+00"},{"v":0,"d":"0.00E+00"},{"v":0,"d":"0.00E+00"},{"v":0,"d":"0.00E+00"},16,9,11,11,27,41,44,52,62,37,18,25,0.008731,338.8,1.672,5.403,"2 - Kaplan/Propeller",1,1,100,0,2,0.64,140,2,"Yes",2,2,38,212,20.56,0,0,0,0,0,0,0,0,0,0,0,0,0,0,0,0,{"v":0,"d":"0.00E+00"},{"v":0,"d":"0.00E+00"},{"v":0,"d":"0.00E+00"},{"v":0,"d":"0.00E+00"},{"v":0,"d":"0.00E+00"},{"v":0,"d":"0.00E+00"},{"v":0,"d":"0.00E+00"},{"v":0,"d":"0.00E+00"},{"v":0,"d":"0.00E+00"},{"v":0,"d":"0.00E+00"},{"v":0,"d":"0.00E+00"},{"v":0,"d":"0.00E+00"},{"v":0,"d":"0.00E+00"},{"v":0,"d":"0.00E+00"},{"v":0,"d":"0.00E+00"},{"v":0,"d":"0.00E+00"},{"v":0,"d":"0.00E+00"},{"v":0,"d":"0.00E+00"},{"v":0,"d":"0.00E+00"},{"v":0,"d":"0.00E+00"},{"v":0,"d":"0.00E+00"},{"v":0,"d":"0.00E+00"},{"v":0,"d":"0.00E+00"},{"v":0,"d":"0.00E+00"},{"v":0,"d":"0.00E+00"},{"v":0,"d":"0.00E+00"},{"v":0,"d":"0.00E+00"},{"v":0,"d":"0.00E+00"},{"v":0,"d":"0.00E+00"},{"v":0,"d":"0.00E+00"},{"v":0,"d":"0.00E+00"},{"v":0,"d":"0.00E+00"},{"v":0,"d":"0.00E+00"},{"v":0,"d":"0.00E+00"},{"v":0,"d":"0.00E+00"},{"v":0,"d":"0.00E+00"},{"v":0,"d":"0.00E+00"},{"v":0,"d":"0.00E+00"},{"v":0,"d":"0.00E+00"},{"v":0,"d":"0.00E+00"},{"v":0,"d":"0.00E+00"},{"v":0,"d":"0.00E+00"},{"v":0,"d":"0.00E+00"},{"v":0,"d":"0.00E+00"},{"v":0,"d":"0.00E+00"},{"v":0,"d":"0.00E+00"},{"v":0,"d":"0.00E+00"},{"v":0,"d":"0.00E+00"},{"v":0,"d":"0.00E+00"},{"v":0,"d":"0.00E+00"},{"v":0,"d":"0.00E+00"},{"v":0,"d":"0.00E+00"},{"v":0,"d":"0.00E+00"},{"v":0,"d":"0.00E+00"},{"v":0,"d":"0.00E+00"},{"v":0,"d":"0.00E+00"},{"v":0,"d":"0.00E+00"},{"v":0,"d":"0.00E+00"},{"v":0,"d":"0.00E+00"},{"v":0,"d":"0.00E+00"},{"v":0,"d":"0.00E+00"},{"v":0,"d":"0.00E+00"},{"v":0,"d":"0.00E+00"},{"v":0,"d":"0.00E+00"},{"v":0,"d":"0.00E+00"},{"v":0,"d":"0.00E+00"},{"v":0,"d":"0.00E+00"},{"v":0,"d":"0.00E+00"},{"v":0,"d":"0.00E+00"},{"v":0,"d":"0.00E+00"},{"v":0,"d":"0.00E+00"},{"v":0,"d":"0.00E+00"},{"v":0,"d":"0.00E+00"},{"v":0,"d":"0.00E+00"},{"v":0,"d":"0.00E+00"},{"v":338.8,"d":"3.39E+02"},{"v":0,"d":"0.00E+00"},{"v":0,"d":"0.00E+00"},{"v":0,"d":"0.00E+00"},{"v":0,"d":"0.00E+00"},0,{"v":0,"d":"0.00E+00"},{"v":0,"d":"0.00E+00"},{"v":0,"d":"0.00E+00"},{"v":0,"d":"0.00E+00"},{"v":0,"d":"0.00E+00"},0,{"v":0,"d":"0.00E+00"},{"v":0,"d":"0.00E+00"},{"v":0,"d":"0.00E+00"},{"v":0,"d":"0.00E+00"},{"v":0,"d":"0.00E+00"},0,{"v":0,"d":"0.00E+00"},{"v":0,"d":"0.00E+00"},{"v":0,"d":"0.00E+00"},{"v":0,"d":"0.00E+00"},{"v":0,"d":"0.00E+00"},0,{"v":0,"d":"0.00E+00"},{"v":0,"d":"0.00E+00"},{"v":0,"d":"0.00E+00"},{"v":0,"d":"0.00E+00"},{"v":0,"d":"0.00E+00"},0,"2011-09-19","Inv rio das Mortes - Desp 961/2001         ",274,"D"]
[359,"FIC_TORICOEJ","4 - Norte","0 - ",359,0,"467 - FIC MORTES 2",{"v":47.9,"d":"47.90"},{"v":47.9,"d":"47.90"},{"v":65.5,"d":"65.50"},"0 - NÃO HÁ",274,274,360,360,0,360,274,0,{"v":360,"d":"3.60E+02"},{"v":0,"d":"0.00E+00"},{"v":0,"d":"0.00E+00"},{"v":0,"d":"0.00E+00"},{"v":0,"d":"0.00E+00"},{"v":47.9,"d":"4.79E+01"},{"v":0,"d":"0.00E+00"},{"v":0,"d":"0.00E+00"},{"v":0,"d":"0.00E+00"},{"v":0,"d":"0.00E+00"},16,9,11,11,27,41,44,52,62,37,18,25,0,338.8,0,0,"2 - Kaplan/Propeller",1,1,100,0,2,0.64,140,0,"Yes",2,0,38,212,20.56,0,0,0,0,0,0,0,0,0,0,0,0,0,0,0,0,{"v":0,"d":"0.00E+00"},{"v":0,"d":"0.00E+00"},{"v":0,"d":"0.00E+00"},{"v":0,"d":"0.00E+00"},{"v":0,"d":"0.00E+00"},{"v":0,"d":"0.00E+00"},{"v":0,"d":"0.00E+00"},{"v":0,"d":"0.00E+00"},{"v":0,"d":"0.00E+00"},{"v":0,"d":"0.00E+00"},{"v":0,"d":"0.00E+00"},{"v":0,"d":"0.00E+00"},{"v":0,"d":"0.00E+00"},{"v":0,"d":"0.00E+00"},{"v":0,"d":"0.00E+00"},{"v":0,"d":"0.00E+00"},{"v":0,"d":"0.00E+00"},{"v":0,"d":"0.00E+00"},{"v":0,"d":"0.00E+00"},{"v":0,"d":"0.00E+00"},{"v":0,"d":"0.00E+00"},{"v":0,"d":"0.00E+00"},{"v":0,"d":"0.00E+00"},{"v":0,"d":"0.00E+00"},{"v":0,"d":"0.00E+00"},{"v":0,"d":"0.00E+00"},{"v":0,"d":"0.00E+00"},{"v":0,"d":"0.00E+00"},{"v":0,"d":"0.00E+00"},{"v":0,"d":"0.00E+00"},{"v":0,"d":"0.00E+00"},{"v":0,"d":"0.00E+00"},{"v":0,"d":"0.00E+00"},{"v":0,"d":"0.00E+00"},{"v":0,"d":"0.00E+00"},{"v":0,"d":"0.00E+00"},{"v":0,"d":"0.00E+00"},{"v":0,"d":"0.00E+00"},{"v":0,"d":"0.00E+00"},{"v":0,"d":"0.00E+00"},{"v":0,"d":"0.00E+00"},{"v":0,"d":"0.00E+00"},{"v":0,"d":"0.00E+00"},{"v":0,"d":"0.00E+00"},{"v":0,"d":"0.00E+00"},{"v":0,"d":"0.00E+00"},{"v":0,"d":"0.00E+00"},{"v":0,"d":"0.00E+00"},{"v":0,"d":"0.00E+00"},{"v":0,"d":"0.00E+00"},{"v":0,"d":"0.00E+00"},{"v":0,"d":"0.00E+00"},{"v":0,"d":"0.00E+00"},{"v":0,"d":"0.00E+00"},{"v":0,"d":"0.00E+00"},{"v":0,"d":"0.00E+00"},{"v":0,"d":"0.00E+00"},{"v":0,"d":"0.00E+00"},{"v":0,"d":"0.00E+00"},{"v":0,"d":"0.00E+00"},{"v":0,"d":"0.00E+00"},{"v":0,"d":"0.00E+00"},{"v":0,"d":"0.00E+00"},{"v":0,"d":"0.00E+00"},{"v":0,"d":"0.00E+00"},{"v":0,"d":"0.00E+00"},{"v":0,"d":"0.00E+00"},{"v":0,"d":"0.00E+00"},{"v":0,"d":"0.00E+00"},{"v":0,"d":"0.00E+00"},{"v":0,"d":"0.00E+00"},{"v":0,"d":"0.00E+00"},{"v":0,"d":"0.00E+00"},{"v":0,"d":"0.00E+00"},{"v":0,"d":"0.00E+00"},{"v":338.8,"d":"3.39E+02"},{"v":0,"d":"0.00E+00"},{"v":0,"d":"0.00E+00"},{"v":0,"d":"0.00E+00"},{"v":0,"d":"0.00E+00"},0,{"v":0,"d":"0.00E+00"},{"v":0,"d":"0.00E+00"},{"v":0,"d":"0.00E+00"},{"v":0,"d":"0.00E+00"},{"v":0,"d":"0.00E+00"},0,{"v":0,"d":"0.00E+00"},{"v":0,"d":"0.00E+00"},{"v":0,"d":"0.00E+00"},{"v":0,"d":"0.00E+00"},{"v":0,"d":"0.00E+00"},0,{"v":0,"d":"0.00E+00"},{"v":0,"d":"0.00E+00"},{"v":0,"d":"0.00E+00"},{"v":0,"d":"0.00E+00"},{"v":0,"d":"0.00E+00"},0,{"v":0,"d":"0.00E+00"},{"v":0,"d":"0.00E+00"},{"v":0,"d":"0.00E+00"},{"v":0,"d":"0.00E+00"},{"v":0,"d":"0.00E+00"},0,"2011-09-19","Inv rio das Mortes - Desp 961/2001         ",274,"D"]
[360,"ILHA_S_PEDRO","1 - Sudeste","0 - ",360,0,"363 - INFERNINHO  ",{"v":183.56069999933243,"d":"183.56"},{"v":89.10039927251637,"d":"89.10"},{"v":0,"d":"0.00"},"0 - NÃO HÁ",1367.94,454.67,130,123.33,0,130,454.67,0,{"v":116.3921,"d":"1.16E+02"},{"v":0.02087753,"d":"2.09E-02"},{"v":-1.551445e-05,"d":"-1.55E-05"},{"v":7.664362e-09,"d":"7.66E-09"},{"v":-1.58196e-12,"d":"-1.58E-12"},{"v":-3399697,"d":"-3.40E+06"},{"v":108919,"d":"1.09E+05"},{"v":-1308.145,"d":"-1.31E+03"},{"v":6.979836,"d":"6.98E+00"},{"v":-0.01395833,"d":"-1.40E-02"},29,30,35,33,47,2,-10,2,-25,-16,-42,21,0.008829,107.97,2.533,8.091,"2 - Kaplan/Propeller",1,1,100,0,2,0.48,38,2,"Yes",2,2,65.5,440,16.86,0,0,0,0,0,0,0,0,0,0,0,0,0,0,0,0,{"v":0,"d":"0.00E+00"},{"v":0,"d":"0.00E+00"},{"v":0,"d":"0.00E+00"},{"v":0,"d":"0.00E+00"},{"v":0,"d":"0.00E+00"},{"v":0,"d":"0.00E+00"},{"v":0,"d":"0.00E+00"},{"v":0,"d":"0.00E+00"},{"v":0,"d":"0.00E+00"},{"v":0,"d":"0.00E+00"},{"v":0,"d":"0.00E+00"},{"v":0,"d":"0.00E+00"},{"v":0,"d":"0.00E+00"},{"v":0,"d":"0.00E+00"},{"v":0,"d":"0.00E+00"},{"v":0,"d":"0.00E+00"},{"v":0,"d":"0.00E+00"},{"v":0,"d":"0.00E+00"},{"v":0,"d":"0.00E+00"},{"v":0,"d":"0.00E+00"},{"v":0,"d":"0.00E+00"},{"v":0,"d":"0.00E+00"},{"v":0,"d":"0.00E+00"},{"v":0,"d":"0.00E+00"},{"v":0,"d":"0.00E+00"},{"v":0,"d":"0.00E+00"},{"v":0,"d":"0.00E+00"},{"v":0,"d":"0.00E+00"},{"v":0,"d":"0.00E+00"},{"v":0,"d":"0.00E+00"},{"v":0,"d":"0.00E+00"},{"v":0,"d":"0.00E+00"},{"v":0,"d":"0.00E+00"},{"v":0,"d":"0.00E+00"},{"v":0,"d":"0.00E+00"},{"v":0,"d":"0.00E+00"},{"v":0,"d":"0.00E+00"},{"v":0,"d":"0.00E+00"},{"v":0,"d":"0.00E+00"},{"v":0,"d":"0.00E+00"},{"v":0,"d":"0.00E+00"},{"v":0,"d":"0.00E+00"},{"v":0,"d":"0.00E+00"},{"v":0,"d":"0.00E+00"},{"v":0,"d":"0.00E+00"},{"v":0,"d":"0.00E+00"},{"v":0,"d":"0.00E+00"},{"v":0,"d":"0.00E+00"},{"v":0,"d":"0.00E+00"},{"v":0,"d":"0.00E+00"},{"v":0,"d":"0.00E+00"},{"v":0,"d":"0.00E+00"},{"v":0,"d":"0.00E+00"},{"v":0,"d":"0.00E+00"},{"v":0,"d":"0.00E+00"},{"v":0,"d":"0.00E+00"},{"v":0,"d":"0.00E+00"},{"v":0,"d":"0.00E+00"},{"v":0,"d":"0.00E+00"},{"v":0,"d":"0.00E+00"},{"v":0,"d":"0.00E+00"},{"v":0,"d":"0.00E+00"},{"v":0,"d":"0.00E+00"},{"v":0,"d":"0.00E+00"},{"v":0,"d":"0.00E+00"},{"v":0,"d":"0.00E+00"},{"v":0,"d":"0.00E+00"},{"v":0,"d":"0.00E+00"},{"v":0,"d":"0.00E+00"},{"v":0,"d":"0.00E+00"},{"v":0,"d":"0.00E+00"},{"v":0,"d":"0.00E+00"},{"v":0,"d":"0.00E+00"},{"v":0,"d":"0.00E+00"},{"v":0,"d":"0.00E+00"},{"v":100.5247,"d":"1.01E+02"},{"v":0.01931354,"d":"1.93E-02"},{"v":-1.671613e-05,"d":"-1.67E-05"},{"v":8.012329e-09,"d":"8.01E-09"},{"v":-1.429605e-12,"d":"-1.43E-12"},0,{"v":0,"d":"0.00E+00"},{"v":0,"d":"0.00E+00"},{"v":0,"d":"0.00E+00"},{"v":0,"d":"0.00E+00"},{"v":0,"d":"0.00E+00"},0,{"v":0,"d":"0.00E+00"},{"v":0,"d":"0.00E+00"},{"v":0,"d":"0.00E+00"},{"v":0,"d":"0.00E+00"},{"v":0,"d":"0.00E+00"},0,{"v":0,"d":"0.00E+00"},{"v":0,"d":"0.00E+00"},{"v":0,"d":"0.00E+00"},{"v":0,"d":"0.00E+00"},{"v":0,"d":"0.00E+00"},0,{"v":0,"d":"0.00E+00"},{"v":0,"d":"0.00E+00"},{"v":0,"d":"0.00E+00"},{"v":0,"d":"0.00E+00"},{"v":0,"d":"0.00E+00"},0,"2013-01-29","Inventario do Aripuanã - EPE (em aceite)   ",1367.94,"D"]
[363,"INFERNINHO__","1 - Sudeste","0 - ",363,0,"364 - CACH GALINHA",{"v":415.35195606201887,"d":"415.35"},{"v":95.6887660883367,"d":"95.69"},{"v":0,"d":"0.00"},"0 - NÃO HÁ",2350.14,436.13,97,88.7,0,97,436.13,0,{"v":82.48466,"d":"8.25E+01"},{"v":0.0193171,"d":"1.93E-02"},{"v":-1.382306e-05,"d":"-1.38E-05"},{"v":5.416185e-09,"d":"5.42E-09"},{"v":-8.144082e-13,"d":"-8.14E-13"},{"v":5780722,"d":"5.78E+06"},{"v":-249572,"d":"-2.50E+05"},{"v":4039.819,"d":"4.04E+03"},{"v":-29.0613,"d":"-2.91E+01"},{"v":0.07840326,"d":"7.84E-02"},24,29,27,25,21,0,-4,0,-15,-6,-17,28,0.008829,71.97,2.533,8.091,"2 - Kaplan/Propeller",1,1,100,0,2,0.51,121,2,"Yes",2,3,120.4,621,21.96,0,0,0,0,0,0,0,0,0,0,0,0,0,0,0,0,{"v":0,"d":"0.00E+00"},{"v":0,"d":"0.00E+00"},{"v":0,"d":"0.00E+00"},{"v":0,"d":"0.00E+00"},{"v":0,"d":"0.00E+00"},{"v":0,"d":"0.00E+00"},{"v":0,"d":"0.00E+00"},{"v":0,"d":"0.00E+00"},{"v":0,"d":"0.00E+00"},{"v":0,"d":"0.00E+00"},{"v":0,"d":"0.00E+00"},{"v":0,"d":"0.00E+00"},{"v":0,"d":"0.00E+00"},{"v":0,"d":"0.00E+00"},{"v":0,"d":"0.00E+00"},{"v":0,"d":"0.00E+00"},{"v":0,"d":"0.00E+00"},{"v":0,"d":"0.00E+00"},{"v":0,"d":"0.00E+00"},{"v":0,"d":"0.00E+00"},{"v":0,"d":"0.00E+00"},{"v":0,"d":"0.00E+00"},{"v":0,"d":"0.00E+00"},{"v":0,"d":"0.00E+00"},{"v":0,"d":"0.00E+00"},{"v":0,"d":"0.00E+00"},{"v":0,"d":"0.00E+00"},{"v":0,"d":"0.00E+00"},{"v":0,"d":"0.00E+00"},{"v":0,"d":"0.00E+00"},{"v":0,"d":"0.00E+00"},{"v":0,"d":"0.00E+00"},{"v":0,"d":"0.00E+00"},{"v":0,"d":"0.00E+00"},{"v":0,"d":"0.00E+00"},{"v":0,"d":"0.00E+00"},{"v":0,"d":"0.00E+00"},{"v":0,"d":"0.00E+00"},{"v":0,"d":"0.00E+00"},{"v":0,"d":"0.00E+00"},{"v":0,"d":"0.00E+00"},{"v":0,"d":"0.00E+00"},{"v":0,"d":"0.00E+00"},{"v":0,"d":"0.00E+00"},{"v":0,"d":"0.00E+00"},{"v":0,"d":"0.00E+00"},{"v":0,"d":"0.00E+00"},{"v":0,"d":"0.00E+00"},{"v":0,"d":"0.00E+00"},{"v":0,"d":"0.00E+00"},{"v":0,"d":"0.00E+00"},{"v":0,"d":"0.00E+00"},{"v":0,"d":"0.00E+00"},{"v":0,"d":"0.00E+00"},{"v":0,"d":"0.00E+00"},{"v":0,"d":"0.00E+00"},{"v":0,"d":"0.00E+00"},{"v":0,"d":"0.00E+00"},{"v":0,"d":"0.00E+00"},{"v":0,"d":"0.00E+00"},{"v":0,"d":"0.00E+00"},{"v":0,"d":"0.00E+00"},{"v":0,"d":"0.00E+00"},{"v":0,"d":"0.00E+00"},{"v":0,"d":"0.00E+00"},{"v":0,"d":"0.00E+00"},{"v":0,"d":"0.00E+00"},{"v":0,"d":"0.00E+00"},{"v":0,"d":"0.00E+00"},{"v":0,"d":"0.00E+00"},{"v":0,"d":"0.00E+00"},{"v":0,"d":"0.00E+00"},{"v":0,"d":"0.00E+00"},{"v":0,"d":"0.00E+00"},{"v":0,"d":"0.00E+00"},{"v":63.21939,"d":"6.32E+01"},{"v":0.00994494,"d":"9.94E-03"},{"v":-4.212598e-06,"d":"-4.21E-06"},{"v":9.58007e-10,"d":"9.58E-10"},{"v":-7.971969e-14,"d":"-7.97E-14"},0,{"v":0,"d":"0.00E+00"},{"v":0,"d":"0.00E+00"},{"v":0,"d":"0.00E+00"},{"v":0,"d":"0.00E+00"},{"v":0,"d":"0.00E+00"},0,{"v":0,"d":"0.00E+00"},{"v":0,"d":"0.00E+00"},{"v":0,"d":"0.00E+00"},{"v":0,"d":"0.00E+00"},{"v":0,"d":"0.00E+00"},0,{"v":0,"d":"0.00E+00"},{"v":0,"d":"0.00E+00"},{"v":0,"d":"0.00E+00"},{"v":0,"d":"0.00E+00"},{"v":0,"d":"0.00E+00"},0,{"v":0,"d":"0.00E+00"},{"v":0,"d":"0.00E+00"},{"v":0,"d":"0.00E+00"},{"v":0,"d":"0.00E+00"},{"v":0,"d":"0.00E+00"},0,"2013-01-29","Inventario do Aripuanã - EPE (em aceite)   ",2350.14,"M"]
[364,"CACH_GALINHA","1 - Sudeste","0 - ",364,0,"365 - PRAINHA     ",{"v":230.6,"d":"230.60"},{"v":230.6,"d":"230.60"},{"v":0,"d":"0.00"},"0 - NÃO HÁ",1642.72,1642.72,70,70,0,70,1642.72,0,{"v":70,"d":"7.00E+01"},{"v":0,"d":"0.00E+00"},{"v":0,"d":"0.00E+00"},{"v":0,"d":"0.00E+00"},{"v":0,"d":"0.00E+00"},{"v":230.6,"d":"2.31E+02"},{"v":0,"d":"0.00E+00"},{"v":0,"d":"0.00E+00"},{"v":0,"d":"0.00E+00"},{"v":0,"d":"0.00E+00"},30,29,38,35,47,-1,-6,-7,-16,-13,-30,24,0.008829,48.13,2.533,8.091,"2 - Kaplan/Propeller",1,1,100,0,2,0.44,124,3,"Yes",2,4,99.9,527,21.5,0,0,0,0,0,0,0,0,0,0,0,0,0,0,0,0,{"v":0,"d":"0.00E+00"},{"v":0,"d":"0.00E+00"},{"v":0,"d":"0.00E+00"},{"v":0,"d":"0.00E+00"},{"v":0,"d":"0.00E+00"},{"v":0,"d":"0.00E+00"},{"v":0,"d":"0.00E+00"},{"v":0,"d":"0.00E+00"},{"v":0,"d":"0.00E+00"},{"v":0,"d":"0.00E+00"},{"v":0,"d":"0.00E+00"},{"v":0,"d":"0.00E+00"},{"v":0,"d":"0.00E+00"},{"v":0,"d":"0.00E+00"},{"v":0,"d":"0.00E+00"},{"v":0,"d":"0.00E+00"},{"v":0,"d":"0.00E+00"},{"v":0,"d":"0.00E+00"},{"v":0,"d":"0.00E+00"},{"v":0,"d":"0.00E+00"},{"v":0,"d":"0.00E+00"},{"v":0,"d":"0.00E+00"},{"v":0,"d":"0.00E+00"},{"v":0,"d":"0.00E+00"},{"v":0,"d":"0.00E+00"},{"v":0,"d":"0.00E+00"},{"v":0,"d":"0.00E+00"},{"v":0,"d":"0.00E+00"},{"v":0,"d":"0.00E+00"},{"v":0,"d":"0.00E+00"},{"v":0,"d":"0.00E+00"},{"v":0,"d":"0.00E+00"},{"v":0,"d":"0.00E+00"},{"v":0,"d":"0.00E+00"},{"v":0,"d":"0.00E+00"},{"v":0,"d":"0.00E+00"},{"v":0,"d":"0.00E+00"},{"v":0,"d":"0.00E+00"},{"v":0,"d":"0.00E+00"},{"v":0,"d":"0.00E+00"},{"v":0,"d":"0.00E+00"},{"v":0,"d":"0.00E+00"},{"v":0,"d":"0.00E+00"},{"v":0,"d":"0.00E+00"},{"v":0,"d":"0.00E+00"},{"v":0,"d":"0.00E+00"},{"v":0,"d":"0.00E+00"},{"v":0,"d":"0.00E+00"},{"v":0,"d":"0.00E+00"},{"v":0,"d":"0.00E+00"},{"v":0,"d":"0.00E+00"},{"v":0,"d":"0.00E+00"},{"v":0,"d":"0.00E+00"},{"v":0,"d":"0.00E+00"},{"v":0,"d":"0.00E+00"},{"v":0,"d":"0.00E+00"},{"v":0,"d":"0.00E+00"},{"v":0,"d":"0.00E+00"},{"v":0,"d":"0.00E+00"},{"v":0,"d":"0.00E+00"},{"v":0,"d":"0.00E+00"},{"v":0,"d":"0.00E+00"},{"v":0,"d":"0.00E+00"},{"v":0,"d":"0.00E+00"},{"v":0,"d":"0.00E+00"},{"v":0,"d":"0.00E+00"},{"v":0,"d":"0.00E+00"},{"v":0,"d":"0.00E+00"},{"v":0,"d":"0.00E+00"},{"v":0,"d":"0.00E+00"},{"v":0,"d":"0.00E+00"},{"v":0,"d":"0.00E+00"},{"v":0,"d":"0.00E+00"},{"v":0,"d":"0.00E+00"},{"v":0,"d":"0.00E+00"},{"v":40.74604,"d":"4.07E+01"},{"v":0.005438687,"d":"5.44E-03"},{"v":-1.904866e-06,"d":"-1.90E-06"},{"v":3.736861e-10,"d":"3.74E-10"},{"v":-2.752593e-14,"d":"-2.75E-14"},0,{"v":0,"d":"0.00E+00"},{"v":0,"d":"0.00E+00"},{"v":0,"d":"0.00E+00"},{"v":0,"d":"0.00E+00"},{"v":0,"d":"0.00E+00"},0,{"v":0,"d":"0.00E+00"},{"v":0,"d":"0.00E+00"},{"v":0,"d":"0.00E+00"},{"v":0,"d":"0.00E+00"},{"v":0,"d":"0.00E+00"},0,{"v":0,"d":"0.00E+00"},{"v":0,"d":"0.00E+00"},{"v":0,"d":"0.00E+00"},{"v":0,"d":"0.00E+00"},{"v":0,"d":"0.00E+00"},0,{"v":0,"d":"0.00E+00"},{"v":0,"d":"0.00E+00"},{"v":0,"d":"0.00E+00"},{"v":0,"d":"0.00E+00"},{"v":0,"d":"0.00E+00"},0,"2013-01-29","Inventario do Aripuanã - EPE (em aceite)   ",1642.72,"D"]
[365,"PRAINHA_____","1 - Sudeste","0 - ",365,0,"0 - NÃO HÁ",{"v":262.9,"d":"262.90"},{"v":262.9,"d":"262.90"},{"v":0,"d":"0.00"},"0 - NÃO HÁ",1835.58,1835.58,48,48,0,48,1835.58,0,{"v":48,"d":"4.80E+01"},{"v":0,"d":"0.00E+00"},{"v":0,"d":"0.00E+00"},{"v":0,"d":"0.00E+00"},{"v":0,"d":"0.00E+00"},{"v":262.9,"d":"2.63E+02"},{"v":0,"d":"0.00E+00"},{"v":0,"d":"0.00E+00"},{"v":0,"d":"0.00E+00"},{"v":0,"d":"0.00E+00"},30,27,22,19,15,-2,-7,-4,-7,3,-2,35,0.008829,26,2.533,8.091,"2 - Kaplan/Propeller",1,1,100,0,2,0.43,206,4,"Yes",2,7,113.8,611,21.09,0,0,0,0,0,0,0,0,0,0,0,0,0,0,0,0,{"v":0,"d":"0.00E+00"},{"v":0,"d":"0.00E+00"},{"v":0,"d":"0.00E+00"},{"v":0,"d":"0.00E+00"},{"v":0,"d":"0.00E+00"},{"v":0,"d":"0.00E+00"},{"v":0,"d":"0.00E+00"},{"v":0,"d":"0.00E+00"},{"v":0,"d":"0.00E+00"},{"v":0,"d":"0.00E+00"},{"v":0,"d":"0.00E+00"},{"v":0,"d":"0.00E+00"},{"v":0,"d":"0.00E+00"},{"v":0,"d":"0.00E+00"},{"v":0,"d":"0.00E+00"},{"v":0,"d":"0.00E+00"},{"v":0,"d":"0.00E+00"},{"v":0,"d":"0.00E+00"},{"v":0,"d":"0.00E+00"},{"v":0,"d":"0.00E+00"},{"v":0,"d":"0.00E+00"},{"v":0,"d":"0.00E+00"},{"v":0,"d":"0.00E+00"},{"v":0,"d":"0.00E+00"},{"v":0,"d":"0.00E+00"},{"v":0,"d":"0.00E+00"},{"v":0,"d":"0.00E+00"},{"v":0,"d":"0.00E+00"},{"v":0,"d":"0.00E+00"},{"v":0,"d":"0.00E+00"},{"v":0,"d":"0.00E+00"},{"v":0,"d":"0.00E+00"},{"v":0,"d":"0.00E+00"},{"v":0,"d":"0.00E+00"},{"v":0,"d":"0.00E+00"},{"v":0,"d":"0.00E+00"},{"v":0,"d":"0.00E+00"},{"v":0,"d":"0.00E+00"},{"v":0,"d":"0.00E+00"},{"v":0,"d":"0.00E+00"},{"v":0,"d":"0.00E+00"},{"v":0,"d":"0.00E+00"},{"v":0,"d":"0.00E+00"},{"v":0,"d":"0.00E+00"},{"v":0,"d":"0.00E+00"},{"v":0,"d":"0.00E+00"},{"v":0,"d":"0.00E+00"},{"v":0,"d":"0.00E+00"},{"v":0,"d":"0.00E+00"},{"v":0,"d":"0.00E+00"},{"v":0,"d":"0.00E+00"},{"v":0,"d":"0.00E+00"},{"v":0,"d":"0.00E+00"},{"v":0,"d":"0.00E+00"},{"v":0,"d":"0.00E+00"},{"v":0,"d":"0.00E+00"},{"v":0,"d":"0.00E+00"},{"v":0,"d":"0.00E+00"},{"v":0,"d":"0.00E+00"},{"v":0,"d":"0.00E+00"},{"v":0,"d":"0.00E+00"},{"v":0,"d":"0.00E+00"},{"v":0,"d":"0.00E+00"},{"v":0,"d":"0.00E+00"},{"v":0,"d":"0.00E+00"},{"v":0,"d":"0.00E+00"},{"v":0,"d":"0.00E+00"},{"v":0,"d":"0.00E+00"},{"v":0,"d":"0.00E+00"},{"v":0,"d":"0.00E+00"},{"v":0,"d":"0.00E+00"},{"v":0,"d":"0.00E+00"},{"v":0,"d":"0.00E+00"},{"v":0,"d":"0.00E+00"},{"v":0,"d":"0.00E+00"},{"v":21.35234,"d":"2.14E+01"},{"v":0.002027183,"d":"2.03E-03"},{"v":-1.102149e-07,"d":"-1.10E-07"},{"v":4.279466e-12,"d":"4.28E-12"},{"v":-6.160687e-17,"d":"-6.16E-17"},0,{"v":0,"d":"0.00E+00"},{"v":0,"d":"0.00E+00"},{"v":0,"d":"0.00E+00"},{"v":0,"d":"0.00E+00"},{"v":0,"d":"0.00E+00"},0,{"v":0,"d":"0.00E+00"},{"v":0,"d":"0.00E+00"},{"v":0,"d":"0.00E+00"},{"v":0,"d":"0.00E+00"},{"v":0,"d":"0.00E+00"},0,{"v":0,"d":"0.00E+00"},{"v":0,"d":"0.00E+00"},{"v":0,"d":"0.00E+00"},{"v":0,"d":"0.00E+00"},{"v":0,"d":"0.00E+00"},0,{"v":0,"d":"0.00E+00"},{"v":0,"d":"0.00E+00"},{"v":0,"d":"0.00E+00"},{"v":0,"d":"0.00E+00"},{"v":0,"d":"0.00E+00"},0,"2013-01-29","Inventario do Aripuanã - EPE               ",1835.58,"D"]
[366,"Cach_MCristo","0 - ","0 - ",366,0,"368 - Mantibe     ",{"v":0,"d":"0.00"},{"v":0,"d":"0.00"},{"v":0,"d":"0.00"},"0 - NÃO HÁ",0,0,0,0,0,0,0,0,{"v":0,"d":"0.00E+00"},{"v":0,"d":"0.00E+00"},{"v":0,"d":"0.00E+00"},{"v":0,"d":"0.00E+00"},{"v":0,"d":"0.00E+00"},{"v":0,"d":"0.00E+00"},{"v":0,"d":"0.00E+00"},{"v":0,"d":"0.00E+00"},{"v":0,"d":"0.00E+00"},{"v":0,"d":"0.00E+00"},0,0,0,0,0,0,0,0,0,0,0,0,0,0,0,0,"0 - NÃO HÁ",0,0,0,0,0,0,0,0,"No",2,0,0,0,0,0,0,0,0,0,0,0,0,0,0,0,0,0,0,0,0,{"v":0,"d":"0.00E+00"},{"v":0,"d":"0.00E+00"},{"v":0,"d":"0.00E+00"},{"v":0,"d":"0.00E+00"},{"v":0,"d":"0.00E+00"},{"v":0,"d":"0.00E+00"},{"v":0,"d":"0.00E+00"},{"v":0,"d":"0.00E+00"},{"v":0,"d":"0.00E+00"},{"v":0,"d":"0.00E+00"},{"v":0,"d":"0.00E+00"},{"v":0,"d":"0.00E+00"},{"v":0,"d":"0.00E+00"},{"v":0,"d":"0.00E+00"},{"v":0,"d":"0.00E+00"},{"v":0,"d":"0.00E+00"},{"v":0,"d":"0.00E+00"},{"v":0,"d":"0.00E+00"},{"v":0,"d":"0.00E+00"},{"v":0,"d":"0.00E+00"},{"v":0,"d":"0.00E+00"},{"v":0,"d":"0.00E+00"},{"v":0,"d":"0.00E+00"},{"v":0,"d":"0.00E+00"},{"v":0,"d":"0.00E+00"},{"v":0,"d":"0.00E+00"},{"v":0,"d":"0.00E+00"},{"v":0,"d":"0.00E+00"},{"v":0,"d":"0.00E+00"},{"v":0,"d":"0.00E+00"},{"v":0,"d":"0.00E+00"},{"v":0,"d":"0.00E+00"},{"v":0,"d":"0.00E+00"},{"v":0,"d":"0.00E+00"},{"v":0,"d":"0.00E+00"},{"v":0,"d":"0.00E+00"},{"v":0,"d":"0.00E+00"},{"v":0,"d":"0.00E+00"},{"v":0,"d":"0.00E+00"},{"v":0,"d":"0.00E+00"},{"v":0,"d":"0.00E+00"},{"v":0,"d":"0.00E+00"},{"v":0,"d":"0.00E+00"},{"v":0,"d":"0.00E+00"},{"v":0,"d":"0.00E+00"},{"v":0,"d":"0.00E+00"},{"v":0,"d":"0.00E+00"},{"v":0,"d":"0.00E+00"},{"v":0,"d":"0.00E+00"},{"v":0,"d":"0.00E+00"},{"v":0,"d":"0.00E+00"},{"v":0,"d":"0.00E+00"},{"v":0,"d":"0.00E+00"},{"v":0,"d":"0.00E+00"},{"v":0,"d":"0.00E+00"},{"v":0,"d":"0.00E+00"},{"v":0,"d":"0.00E+00"},{"v":0,"d":"0.00E+00"},{"v":0,"d":"0.00E+00"},{"v":0,"d":"0.00E+00"},{"v":0,"d":"0.00E+00"},{"v":0,"d":"0.00E+00"},{"v":0,"d":"0.00E+00"},{"v":0,"d":"0.00E+00"},{"v":0,"d":"0.00E+00"},{"v":0,"d":"0.00E+00"},{"v":0,"d":"0.00E+00"},{"v":0,"d":"0.00E+00"},{"v":0,"d":"0.00E+00"},{"v":0,"d":"0.00E+00"},{"v":0,"d":"0.00E+00"},{"v":0,"d":"0.00E+00"},{"v":0,"d":"0.00E+00"},{"v":0,"d":"0.00E+00"},{"v":0,"d":"0.00E+00"},{"v":0,"d":"0.00E+00"},{"v":0,"d":"0.00E+00"},{"v":0,"d":"0.00E+00"},{"v":0,"d":"0.00E+00"},{"v":0,"d":"0.00E+00"},0,{"v":0,"d":"0.00E+00"},{"v":0,"d":"0.00E+00"},{"v":0,"d":"0.00E+00"},{"v":0,"d":"0.00E+00"},{"v":0,"d":"0.00E+00"},0,{"v":0,"d":"0.00E+00"},{"v":0,"d":"0.00E+00"},{"v":0,"d":"0.00E+00"},{"v":0,"d":"0.00E+00"},{"v":0,"d":"0.00E+00"},0,{"v":0,"d":"0.00E+00"},{"v":0,"d":"0.00E+00"},{"v":0,"d":"0.00E+00"},{"v":0,"d":"0.00E+00"},{"v":0,"d":"0.00E+00"},0,{"v":0,"d":"0.00E+00"},{"v":0,"d":"0.00E+00"},{"v":0,"d":"0.00E+00"},{"v":0,"d":"0.00E+00"},{"v":0,"d":"0.00E+00"},0,"        ","                                           ",0]
[368,"Mantibe_____","0 - ","0 - ",368,0,"369 - Piraquara   ",{"v":0,"d":"0.00"},{"v":0,"d":"0.00"},{"v":0,"d":"0.00"},"0 - NÃO HÁ",0,0,0,0,0,0,0,0,{"v":0,"d":"0.00E+00"},{"v":0,"d":"0.00E+00"},{"v":0,"d":"0.00E+00"},{"v":0,"d":"0.00E+00"},{"v":0,"d":"0.00E+00"},{"v":0,"d":"0.00E+00"},{"v":0,"d":"0.00E+00"},{"v":0,"d":"0.00E+00"},{"v":0,"d":"0.00E+00"},{"v":0,"d":"0.00E+00"},0,0,0,0,0,0,0,0,0,0,0,0,0,0,0,0,"0 - NÃO HÁ",0,0,0,0,0,0,0,0,"No",2,0,0,0,0,0,0,0,0,0,0,0,0,0,0,0,0,0,0,0,0,{"v":0,"d":"0.00E+00"},{"v":0,"d":"0.00E+00"},{"v":0,"d":"0.00E+00"},{"v":0,"d":"0.00E+00"},{"v":0,"d":"0.00E+00"},{"v":0,"d":"0.00E+00"},{"v":0,"d":"0.00E+00"},{"v":0,"d":"0.00E+00"},{"v":0,"d":"0.00E+00"},{"v":0,"d":"0.00E+00"},{"v":0,"d":"0.00E+00"},{"v":0,"d":"0.00E+00"},{"v":0,"d":"0.00E+00"},{"v":0,"d":"0.00E+00"},{"v":0,"d":"0.00E+00"},{"v":0,"d":"0.00E+00"},{"v":0,"d":"0.00E+00"},{"v":0,"d":"0.00E+00"},{"v":0,"d":"0.00E+00"},{"v":0,"d":"0.00E+00"},{"v":0,"d":"0.00E+00"},{"v":0,"d":"0.00E+00"},{"v":0,"d":"0.00E+00"},{"v":0,"d":"0.00E+00"},{"v":0,"d":"0.00E+00"},{"v":0,"d":"0.00E+00"},{"v":0,"d":"0.00E+00"},{"v":0,"d":"0.00E+00"},{"v":0,"d":"0.00E+00"},{"v":0,"d":"0.00E+00"},{"v":0,"d":"0.00E+00"},{"v":0,"d":"0.00E+00"},{"v":0,"d":"0.00E+00"},{"v":0,"d":"0.00E+00"},{"v":0,"d":"0.00E+00"},{"v":0,"d":"0.00E+00"},{"v":0,"d":"0.00E+00"},{"v":0,"d":"0.00E+00"},{"v":0,"d":"0.00E+00"},{"v":0,"d":"0.00E+00"},{"v":0,"d":"0.00E+00"},{"v":0,"d":"0.00E+00"},{"v":0,"d":"0.00E+00"},{"v":0,"d":"0.00E+00"},{"v":0,"d":"0.00E+00"},{"v":0,"d":"0.00E+00"},{"v":0,"d":"0.00E+00"},{"v":0,"d":"0.00E+00"},{"v":0,"d":"0.00E+00"},{"v":0,"d":"0.00E+00"},{"v":0,"d":"0.00E+00"},{"v":0,"d":"0.00E+00"},{"v":0,"d":"0.00E+00"},{"v":0,"d":"0.00E+00"},{"v":0,"d":"0.00E+00"},{"v":0,"d":"0.00E+00"},{"v":0,"d":"0.00E+00"},{"v":0,"d":"0.00E+00"},{"v":0,"d":"0.00E+00"},{"v":0,"d":"0.00E+00"},{"v":0,"d":"0.00E+00"},{"v":0,"d":"0.00E+00"},{"v":0,"d":"0.00E+00"},{"v":0,"d":"0.00E+00"},{"v":0,"d":"0.00E+00"},{"v":0,"d":"0.00E+00"},{"v":0,"d":"0.00E+00"},{"v":0,"d":"0.00E+00"},{"v":0,"d":"0.00E+00"},{"v":0,"d":"0.00E+00"},{"v":0,"d":"0.00E+00"},{"v":0,"d":"0.00E+00"},{"v":0,"d":"0.00E+00"},{"v":0,"d":"0.00E+00"},{"v":0,"d":"0.00E+00"},{"v":0,"d":"0.00E+00"},{"v":0,"d":"0.00E+00"},{"v":0,"d":"0.00E+00"},{"v":0,"d":"0.00E+00"},{"v":0,"d":"0.00E+00"},0,{"v":0,"d":"0.00E+00"},{"v":0,"d":"0.00E+00"},{"v":0,"d":"0.00E+00"},{"v":0,"d":"0.00E+00"},{"v":0,"d":"0.00E+00"},0,{"v":0,"d":"0.00E+00"},{"v":0,"d":"0.00E+00"},{"v":0,"d":"0.00E+00"},{"v":0,"d":"0.00E+00"},{"v":0,"d":"0.00E+00"},0,{"v":0,"d":"0.00E+00"},{"v":0,"d":"0.00E+00"},{"v":0,"d":"0.00E+00"},{"v":0,"d":"0.00E+00"},{"v":0,"d":"0.00E+00"},0,{"v":0,"d":"0.00E+00"},{"v":0,"d":"0.00E+00"},{"v":0,"d":"0.00E+00"},{"v":0,"d":"0.00E+00"},{"v":0,"d":"0.00E+00"},0,"        ","                                           ",0]
[369,"Piraquara___","0 - ","0 - ",369,0,"371 - Caiarara    ",{"v":0,"d":"0.00"},{"v":0,"d":"0.00"},{"v":0,"d":"0.00"},"0 - NÃO HÁ",0,0,0,0,0,0,0,0,{"v":0,"d":"0.00E+00"},{"v":0,"d":"0.00E+00"},{"v":0,"d":"0.00E+00"},{"v":0,"d":"0.00E+00"},{"v":0,"d":"0.00E+00"},{"v":0,"d":"0.00E+00"},{"v":0,"d":"0.00E+00"},{"v":0,"d":"0.00E+00"},{"v":0,"d":"0.00E+00"},{"v":0,"d":"0.00E+00"},0,0,0,0,0,0,0,0,0,0,0,0,0,0,0,0,"0 - NÃO HÁ",0,0,0,0,0,0,0,0,"No",2,0,0,0,0,0,0,0,0,0,0,0,0,0,0,0,0,0,0,0,0,{"v":0,"d":"0.00E+00"},{"v":0,"d":"0.00E+00"},{"v":0,"d":"0.00E+00"},{"v":0,"d":"0.00E+00"},{"v":0,"d":"0.00E+00"},{"v":0,"d":"0.00E+00"},{"v":0,"d":"0.00E+00"},{"v":0,"d":"0.00E+00"},{"v":0,"d":"0.00E+00"},{"v":0,"d":"0.00E+00"},{"v":0,"d":"0.00E+00"},{"v":0,"d":"0.00E+00"},{"v":0,"d":"0.00E+00"},{"v":0,"d":"0.00E+00"},{"v":0,"d":"0.00E+00"},{"v":0,"d":"0.00E+00"},{"v":0,"d":"0.00E+00"},{"v":0,"d":"0.00E+00"},{"v":0,"d":"0.00E+00"},{"v":0,"d":"0.00E+00"},{"v":0,"d":"0.00E+00"},{"v":0,"d":"0.00E+00"},{"v":0,"d":"0.00E+00"},{"v":0,"d":"0.00E+00"},{"v":0,"d":"0.00E+00"},{"v":0,"d":"0.00E+00"},{"v":0,"d":"0.00E+00"},{"v":0,"d":"0.00E+00"},{"v":0,"d":"0.00E+00"},{"v":0,"d":"0.00E+00"},{"v":0,"d":"0.00E+00"},{"v":0,"d":"0.00E+00"},{"v":0,"d":"0.00E+00"},{"v":0,"d":"0.00E+00"},{"v":0,"d":"0.00E+00"},{"v":0,"d":"0.00E+00"},{"v":0,"d":"0.00E+00"},{"v":0,"d":"0.00E+00"},{"v":0,"d":"0.00E+00"},{"v":0,"d":"0.00E+00"},{"v":0,"d":"0.00E+00"},{"v":0,"d":"0.00E+00"},{"v":0,"d":"0.00E+00"},{"v":0,"d":"0.00E+00"},{"v":0,"d":"0.00E+00"},{"v":0,"d":"0.00E+00"},{"v":0,"d":"0.00E+00"},{"v":0,"d":"0.00E+00"},{"v":0,"d":"0.00E+00"},{"v":0,"d":"0.00E+00"},{"v":0,"d":"0.00E+00"},{"v":0,"d":"0.00E+00"},{"v":0,"d":"0.00E+00"},{"v":0,"d":"0.00E+00"},{"v":0,"d":"0.00E+00"},{"v":0,"d":"0.00E+00"},{"v":0,"d":"0.00E+00"},{"v":0,"d":"0.00E+00"},{"v":0,"d":"0.00E+00"},{"v":0,"d":"0.00E+00"},{"v":0,"d":"0.00E+00"},{"v":0,"d":"0.00E+00"},{"v":0,"d":"0.00E+00"},{"v":0,"d":"0.00E+00"},{"v":0,"d":"0.00E+00"},{"v":0,"d":"0.00E+00"},{"v":0,"d":"0.00E+00"},{"v":0,"d":"0.00E+00"},{"v":0,"d":"0.00E+00"},{"v":0,"d":"0.00E+00"},{"v":0,"d":"0.00E+00"},{"v":0,"d":"0.00E+00"},{"v":0,"d":"0.00E+00"},{"v":0,"d":"0.00E+00"},{"v":0,"d":"0.00E+00"},{"v":0,"d":"0.00E+00"},{"v":0,"d":"0.00E+00"},{"v":0,"d":"0.00E+00"},{"v":0,"d":"0.00E+00"},{"v":0,"d":"0.00E+00"},0,{"v":0,"d":"0.00E+00"},{"v":0,"d":"0.00E+00"},{"v":0,"d":"0.00E+00"},{"v":0,"d":"0.00E+00"},{"v":0,"d":"0.00E+00"},0,{"v":0,"d":"0.00E+00"},{"v":0,"d":"0.00E+00"},{"v":0,"d":"0.00E+00"},{"v":0,"d":"0.00E+00"},{"v":0,"d":"0.00E+00"},0,{"v":0,"d":"0.00E+00"},{"v":0,"d":"0.00E+00"},{"v":0,"d":"0.00E+00"},{"v":0,"d":"0.00E+00"},{"v":0,"d":"0.00E+00"},0,{"v":0,"d":"0.00E+00"},{"v":0,"d":"0.00E+00"},{"v":0,"d":"0.00E+00"},{"v":0,"d":"0.00E+00"},{"v":0,"d":"0.00E+00"},0,"        ","                                           ",0]
[370,"TORIXOREU___","1 - Sudeste","0 - ",370,0,"0 - NÃO HÁ",{"v":55.3,"d":"55.30"},{"v":55.3,"d":"55.30"},{"v":0,"d":"0.00"},"0 - NÃO HÁ",1836,1836,410,410,0,410,1836,0,{"v":410,"d":"4.10E+02"},{"v":0,"d":"0.00E+00"},{"v":0,"d":"0.00E+00"},{"v":0,"d":"0.00E+00"},{"v":0,"d":"0.00E+00"},{"v":55.3,"d":"5.53E+01"},{"v":0,"d":"0.00E+00"},{"v":0,"d":"0.00E+00"},{"v":0,"d":"0.00E+00"},{"v":0,"d":"0.00E+00"},19,12,17,20,38,49,50,61,67,35,17,28,0.008829,303.51,2.533,8.091,"1 - Francis",1,1,100,0,2,3.24,63,2,"Yes",2,3,136,147,104.76,0,0,0,0,0,0,0,0,0,0,0,0,0,0,0,0,{"v":0,"d":"0.00E+00"},{"v":0,"d":"0.00E+00"},{"v":0,"d":"0.00E+00"},{"v":0,"d":"0.00E+00"},{"v":0,"d":"0.00E+00"},{"v":0,"d":"0.00E+00"},{"v":0,"d":"0.00E+00"},{"v":0,"d":"0.00E+00"},{"v":0,"d":"0.00E+00"},{"v":0,"d":"0.00E+00"},{"v":0,"d":"0.00E+00"},{"v":0,"d":"0.00E+00"},{"v":0,"d":"0.00E+00"},{"v":0,"d":"0.00E+00"},{"v":0,"d":"0.00E+00"},{"v":0,"d":"0.00E+00"},{"v":0,"d":"0.00E+00"},{"v":0,"d":"0.00E+00"},{"v":0,"d":"0.00E+00"},{"v":0,"d":"0.00E+00"},{"v":0,"d":"0.00E+00"},{"v":0,"d":"0.00E+00"},{"v":0,"d":"0.00E+00"},{"v":0,"d":"0.00E+00"},{"v":0,"d":"0.00E+00"},{"v":0,"d":"0.00E+00"},{"v":0,"d":"0.00E+00"},{"v":0,"d":"0.00E+00"},{"v":0,"d":"0.00E+00"},{"v":0,"d":"0.00E+00"},{"v":0,"d":"0.00E+00"},{"v":0,"d":"0.00E+00"},{"v":0,"d":"0.00E+00"},{"v":0,"d":"0.00E+00"},{"v":0,"d":"0.00E+00"},{"v":0,"d":"0.00E+00"},{"v":0,"d":"0.00E+00"},{"v":0,"d":"0.00E+00"},{"v":0,"d":"0.00E+00"},{"v":0,"d":"0.00E+00"},{"v":0,"d":"0.00E+00"},{"v":0,"d":"0.00E+00"},{"v":0,"d":"0.00E+00"},{"v":0,"d":"0.00E+00"},{"v":0,"d":"0.00E+00"},{"v":0,"d":"0.00E+00"},{"v":0,"d":"0.00E+00"},{"v":0,"d":"0.00E+00"},{"v":0,"d":"0.00E+00"},{"v":0,"d":"0.00E+00"},{"v":0,"d":"0.00E+00"},{"v":0,"d":"0.00E+00"},{"v":0,"d":"0.00E+00"},{"v":0,"d":"0.00E+00"},{"v":0,"d":"0.00E+00"},{"v":0,"d":"0.00E+00"},{"v":0,"d":"0.00E+00"},{"v":0,"d":"0.00E+00"},{"v":0,"d":"0.00E+00"},{"v":0,"d":"0.00E+00"},{"v":0,"d":"0.00E+00"},{"v":0,"d":"0.00E+00"},{"v":0,"d":"0.00E+00"},{"v":0,"d":"0.00E+00"},{"v":0,"d":"0.00E+00"},{"v":0,"d":"0.00E+00"},{"v":0,"d":"0.00E+00"},{"v":0,"d":"0.00E+00"},{"v":0,"d":"0.00E+00"},{"v":0,"d":"0.00E+00"},{"v":0,"d":"0.00E+00"},{"v":0,"d":"0.00E+00"},{"v":0,"d":"0.00E+00"},{"v":0,"d":"0.00E+00"},{"v":0,"d":"0.00E+00"},{"v":301.4986,"d":"3.01E+02"},{"v":0.003692718,"d":"3.69E-03"},{"v":5.111499e-06,"d":"5.11E-06"},{"v":-1.342761e-08,"d":"-1.34E-08"},{"v":1.001344e-11,"d":"1.00E-11"},0,{"v":0,"d":"0.00E+00"},{"v":0,"d":"0.00E+00"},{"v":0,"d":"0.00E+00"},{"v":0,"d":"0.00E+00"},{"v":0,"d":"0.00E+00"},0,{"v":0,"d":"0.00E+00"},{"v":0,"d":"0.00E+00"},{"v":0,"d":"0.00E+00"},{"v":0,"d":"0.00E+00"},{"v":0,"d":"0.00E+00"},0,{"v":0,"d":"0.00E+00"},{"v":0,"d":"0.00E+00"},{"v":0,"d":"0.00E+00"},{"v":0,"d":"0.00E+00"},{"v":0,"d":"0.00E+00"},0,{"v":0,"d":"0.00E+00"},{"v":0,"d":"0.00E+00"},{"v":0,"d":"0.00E+00"},{"v":0,"d":"0.00E+00"},{"v":0,"d":"0.00E+00"},0,"2011-09-19","SIPOT - Inv Araguaia - Desp 437/2001       ",1836,"D"]
[370,"FIC_TORIXOR_","4 - Norte","0 - ",370,0,"273 - SANTA ISABEL",{"v":55.3,"d":"55.30"},{"v":55.3,"d":"55.30"},{"v":65.5,"d":"65.50"},"0 - NÃO HÁ",1836,1836,410,410,0,410,1836,0,{"v":410,"d":"4.10E+02"},{"v":0,"d":"0.00E+00"},{"v":0,"d":"0.00E+00"},{"v":0,"d":"0.00E+00"},{"v":0,"d":"0.00E+00"},{"v":55.3,"d":"5.53E+01"},{"v":0,"d":"0.00E+00"},{"v":0,"d":"0.00E+00"},{"v":0,"d":"0.00E+00"},{"v":0,"d":"0.00E+00"},19,12,17,20,38,49,50,61,67,35,17,28,0,303.51,0,0,"1 - Francis",1,1,100,0,2,3.24,63,0,"Yes",2,0,136,147,104.76,0,0,0,0,0,0,0,0,0,0,0,0,0,0,0,0,{"v":0,"d":"0.00E+00"},{"v":0,"d":"0.00E+00"},{"v":0,"d":"0.00E+00"},{"v":0,"d":"0.00E+00"},{"v":0,"d":"0.00E+00"},{"v":0,"d":"0.00E+00"},{"v":0,"d":"0.00E+00"},{"v":0,"d":"0.00E+00"},{"v":0,"d":"0.00E+00"},{"v":0,"d":"0.00E+00"},{"v":0,"d":"0.00E+00"},{"v":0,"d":"0.00E+00"},{"v":0,"d":"0.00E+00"},{"v":0,"d":"0.00E+00"},{"v":0,"d":"0.00E+00"},{"v":0,"d":"0.00E+00"},{"v":0,"d":"0.00E+00"},{"v":0,"d":"0.00E+00"},{"v":0,"d":"0.00E+00"},{"v":0,"d":"0.00E+00"},{"v":0,"d":"0.00E+00"},{"v":0,"d":"0.00E+00"},{"v":0,"d":"0.00E+00"},{"v":0,"d":"0.00E+00"},{"v":0,"d":"0.00E+00"},{"v":0,"d":"0.00E+00"},{"v":0,"d":"0.00E+00"},{"v":0,"d":"0.00E+00"},{"v":0,"d":"0.00E+00"},{"v":0,"d":"0.00E+00"},{"v":0,"d":"0.00E+00"},{"v":0,"d":"0.00E+00"},{"v":0,"d":"0.00E+00"},{"v":0,"d":"0.00E+00"},{"v":0,"d":"0.00E+00"},{"v":0,"d":"0.00E+00"},{"v":0,"d":"0.00E+00"},{"v":0,"d":"0.00E+00"},{"v":0,"d":"0.00E+00"},{"v":0,"d":"0.00E+00"},{"v":0,"d":"0.00E+00"},{"v":0,"d":"0.00E+00"},{"v":0,"d":"0.00E+00"},{"v":0,"d":"0.00E+00"},{"v":0,"d":"0.00E+00"},{"v":0,"d":"0.00E+00"},{"v":0,"d":"0.00E+00"},{"v":0,"d":"0.00E+00"},{"v":0,"d":"0.00E+00"},{"v":0,"d":"0.00E+00"},{"v":0,"d":"0.00E+00"},{"v":0,"d":"0.00E+00"},{"v":0,"d":"0.00E+00"},{"v":0,"d":"0.00E+00"},{"v":0,"d":"0.00E+00"},{"v":0,"d":"0.00E+00"},{"v":0,"d":"0.00E+00"},{"v":0,"d":"0.00E+00"},{"v":0,"d":"0.00E+00"},{"v":0,"d":"0.00E+00"},{"v":0,"d":"0.00E+00"},{"v":0,"d":"0.00E+00"},{"v":0,"d":"0.00E+00"},{"v":0,"d":"0.00E+00"},{"v":0,"d":"0.00E+00"},{"v":0,"d":"0.00E+00"},{"v":0,"d":"0.00E+00"},{"v":0,"d":"0.00E+00"},{"v":0,"d":"0.00E+00"},{"v":0,"d":"0.00E+00"},{"v":0,"d":"0.00E+00"},{"v":0,"d":"0.00E+00"},{"v":0,"d":"0.00E+00"},{"v":0,"d":"0.00E+00"},{"v":0,"d":"0.00E+00"},{"v":301.4986,"d":"3.01E+02"},{"v":0.003692718,"d":"3.69E-03"},{"v":5.111499e-06,"d":"5.11E-06"},{"v":-1.342761e-08,"d":"-1.34E-08"},{"v":1.001344e-11,"d":"1.00E-11"},0,{"v":0,"d":"0.00E+00"},{"v":0,"d":"0.00E+00"},{"v":0,"d":"0.00E+00"},{"v":0,"d":"0.00E+00"},{"v":0,"d":"0.00E+00"},0,{"v":0,"d":"0.00E+00"},{"v":0,"d":"0.00E+00"},{"v":0,"d":"0.00E+00"},{"v":0,"d":"0.00E+00"},{"v":0,"d":"0.00E+00"},0,{"v":0,"d":"0.00E+00"},{"v":0,"d":"0.00E+00"},{"v":0,"d":"0.00E+00"},{"v":0,"d":"0.00E+00"},{"v":0,"d":"0.00E+00"},0,{"v":0,"d":"0.00E+00"},{"v":0,"d":"0.00E+00"},{"v":0,"d":"0.00E+00"},{"v":0,"d":"0.00E+00"},{"v":0,"d":"0.00E+00"},0,"2011-09-19","SIPOT - Inv Araguaia - Desp 437/2001       ",1836,"D"]
[371,"Caiarara____","0 - ","0 - ",371,0,"0 - NÃO HÁ",{"v":0,"d":"0.00"},{"v":0,"d":"0.00"},{"v":0,"d":"0.00"},"0 - NÃO HÁ",0,0,0,0,0,0,0,0,{"v":0,"d":"0.00E+00"},{"v":0,"d":"0.00E+00"},{"v":0,"d":"0.00E+00"},{"v":0,"d":"0.00E+00"},{"v":0,"d":"0.00E+00"},{"v":0,"d":"0.00E+00"},{"v":0,"d":"0.00E+00"},{"v":0,"d":"0.00E+00"},{"v":0,"d":"0.00E+00"},{"v":0,"d":"0.00E+00"},0,0,0,0,0,0,0,0,0,0,0,0,0,0,0,0,"0 - NÃO HÁ",0,0,0,0,0,0,0,0,"No",2,0,0,0,0,0,0,0,0,0,0,0,0,0,0,0,0,0,0,0,0,{"v":0,"d":"0.00E+00"},{"v":0,"d":"0.00E+00"},{"v":0,"d":"0.00E+00"},{"v":0,"d":"0.00E+00"},{"v":0,"d":"0.00E+00"},{"v":0,"d":"0.00E+00"},{"v":0,"d":"0.00E+00"},{"v":0,"d":"0.00E+00"},{"v":0,"d":"0.00E+00"},{"v":0,"d":"0.00E+00"},{"v":0,"d":"0.00E+00"},{"v":0,"d":"0.00E+00"},{"v":0,"d":"0.00E+00"},{"v":0,"d":"0.00E+00"},{"v":0,"d":"0.00E+00"},{"v":0,"d":"0.00E+00"},{"v":0,"d":"0.00E+00"},{"v":0,"d":"0.00E+00"},{"v":0,"d":"0.00E+00"},{"v":0,"d":"0.00E+00"},{"v":0,"d":"0.00E+00"},{"v":0,"d":"0.00E+00"},{"v":0,"d":"0.00E+00"},{"v":0,"d":"0.00E+00"},{"v":0,"d":"0.00E+00"},{"v":0,"d":"0.00E+00"},{"v":0,"d":"0.00E+00"},{"v":0,"d":"0.00E+00"},{"v":0,"d":"0.00E+00"},{"v":0,"d":"0.00E+00"},{"v":0,"d":"0.00E+00"},{"v":0,"d":"0.00E+00"},{"v":0,"d":"0.00E+00"},{"v":0,"d":"0.00E+00"},{"v":0,"d":"0.00E+00"},{"v":0,"d":"0.00E+00"},{"v":0,"d":"0.00E+00"},{"v":0,"d":"0.00E+00"},{"v":0,"d":"0.00E+00"},{"v":0,"d":"0.00E+00"},{"v":0,"d":"0.00E+00"},{"v":0,"d":"0.00E+00"},{"v":0,"d":"0.00E+00"},{"v":0,"d":"0.00E+00"},{"v":0,"d":"0.00E+00"},{"v":0,"d":"0.00E+00"},{"v":0,"d":"0.00E+00"},{"v":0,"d":"0.00E+00"},{"v":0,"d":"0.00E+00"},{"v":0,"d":"0.00E+00"},{"v":0,"d":"0.00E+00"},{"v":0,"d":"0.00E+00"},{"v":0,"d":"0.00E+00"},{"v":0,"d":"0.00E+00"},{"v":0,"d":"0.00E+00"},{"v":0,"d":"0.00E+00"},{"v":0,"d":"0.00E+00"},{"v":0,"d":"0.00E+00"},{"v":0,"d":"0.00E+00"},{"v":0,"d":"0.00E+00"},{"v":0,"d":"0.00E+00"},{"v":0,"d":"0.00E+00"},{"v":0,"d":"0.00E+00"},{"v":0,"d":"0.00E+00"},{"v":0,"d":"0.00E+00"},{"v":0,"d":"0.00E+00"},{"v":0,"d":"0.00E+00"},{"v":0,"d":"0.00E+00"},{"v":0,"d":"0.00E+00"},{"v":0,"d":"0.00E+00"},{"v":0,"d":"0.00E+00"},{"v":0,"d":"0.00E+00"},{"v":0,"d":"0.00E+00"},{"v":0,"d":"0.00E+00"},{"v":0,"d":"0.00E+00"},{"v":0,"d":"0.00E+00"},{"v":0,"d":"0.00E+00"},{"v":0,"d":"0.00E+00"},{"v":0,"d":"0.00E+00"},{"v":0,"d":"0.00E+00"},0,{"v":0,"d":"0.00E+00"},{"v":0,"d":"0.00E+00"},{"v":0,"d":"0.00E+00"},{"v":0,"d":"0.00E+00"},{"v":0,"d":"0.00E+00"},0,{"v":0,"d":"0.00E+00"},{"v":0,"d":"0.00E+00"},{"v":0,"d":"0.00E+00"},{"v":0,"d":"0.00E+00"},{"v":0,"d":"0.00E+00"},0,{"v":0,"d":"0.00E+00"},{"v":0,"d":"0.00E+00"},{"v":0,"d":"0.00E+00"},{"v":0,"d":"0.00E+00"},{"v":0,"d":"0.00E+00"},0,{"v":0,"d":"0.00E+00"},{"v":0,"d":"0.00E+00"},{"v":0,"d":"0.00E+00"},{"v":0,"d":"0.00E+00"},{"v":0,"d":"0.00E+00"},0,"        ","                                           ",0]
[372,"Fumação_____","0 - ","0 - ",372,0,"0 - NÃO HÁ",{"v":0,"d":"0.00"},{"v":0,"d":"0.00"},{"v":0,"d":"0.00"},"0 - NÃO HÁ",0,0,0,0,0,0,0,0,{"v":0,"d":"0.00E+00"},{"v":0,"d":"0.00E+00"},{"v":0,"d":"0.00E+00"},{"v":0,"d":"0.00E+00"},{"v":0,"d":"0.00E+00"},{"v":0,"d":"0.00E+00"},{"v":0,"d":"0.00E+00"},{"v":0,"d":"0.00E+00"},{"v":0,"d":"0.00E+00"},{"v":0,"d":"0.00E+00"},0,0,0,0,0,0,0,0,0,0,0,0,0,0,0,0,"0 - NÃO HÁ",0,0,0,0,0,0,0,0,"No",2,0,0,0,0,0,0,0,0,0,0,0,0,0,0,0,0,0,0,0,0,{"v":0,"d":"0.00E+00"},{"v":0,"d":"0.00E+00"},{"v":0,"d":"0.00E+00"},{"v":0,"d":"0.00E+00"},{"v":0,"d":"0.00E+00"},{"v":0,"d":"0.00E+00"},{"v":0,"d":"0.00E+00"},{"v":0,"d":"0.00E+00"},{"v":0,"d":"0.00E+00"},{"v":0,"d":"0.00E+00"},{"v":0,"d":"0.00E+00"},{"v":0,"d":"0.00E+00"},{"v":0,"d":"0.00E+00"},{"v":0,"d":"0.00E+00"},{"v":0,"d":"0.00E+00"},{"v":0,"d":"0.00E+00"},{"v":0,"d":"0.00E+00"},{"v":0,"d":"0.00E+00"},{"v":0,"d":"0.00E+00"},{"v":0,"d":"0.00E+00"},{"v":0,"d":"0.00E+00"},{"v":0,"d":"0.00E+00"},{"v":0,"d":"0.00E+00"},{"v":0,"d":"0.00E+00"},{"v":0,"d":"0.00E+00"},{"v":0,"d":"0.00E+00"},{"v":0,"d":"0.00E+00"},{"v":0,"d":"0.00E+00"},{"v":0,"d":"0.00E+00"},{"v":0,"d":"0.00E+00"},{"v":0,"d":"0.00E+00"},{"v":0,"d":"0.00E+00"},{"v":0,"d":"0.00E+00"},{"v":0,"d":"0.00E+00"},{"v":0,"d":"0.00E+00"},{"v":0,"d":"0.00E+00"},{"v":0,"d":"0.00E+00"},{"v":0,"d":"0.00E+00"},{"v":0,"d":"0.00E+00"},{"v":0,"d":"0.00E+00"},{"v":0,"d":"0.00E+00"},{"v":0,"d":"0.00E+00"},{"v":0,"d":"0.00E+00"},{"v":0,"d":"0.00E+00"},{"v":0,"d":"0.00E+00"},{"v":0,"d":"0.00E+00"},{"v":0,"d":"0.00E+00"},{"v":0,"d":"0.00E+00"},{"v":0,"d":"0.00E+00"},{"v":0,"d":"0.00E+00"},{"v":0,"d":"0.00E+00"},{"v":0,"d":"0.00E+00"},{"v":0,"d":"0.00E+00"},{"v":0,"d":"0.00E+00"},{"v":0,"d":"0.00E+00"},{"v":0,"d":"0.00E+00"},{"v":0,"d":"0.00E+00"},{"v":0,"d":"0.00E+00"},{"v":0,"d":"0.00E+00"},{"v":0,"d":"0.00E+00"},{"v":0,"d":"0.00E+00"},{"v":0,"d":"0.00E+00"},{"v":0,"d":"0.00E+00"},{"v":0,"d":"0.00E+00"},{"v":0,"d":"0.00E+00"},{"v":0,"d":"0.00E+00"},{"v":0,"d":"0.00E+00"},{"v":0,"d":"0.00E+00"},{"v":0,"d":"0.00E+00"},{"v":0,"d":"0.00E+00"},{"v":0,"d":"0.00E+00"},{"v":0,"d":"0.00E+00"},{"v":0,"d":"0.00E+00"},{"v":0,"d":"0.00E+00"},{"v":0,"d":"0.00E+00"},{"v":0,"d":"0.00E+00"},{"v":0,"d":"0.00E+00"},{"v":0,"d":"0.00E+00"},{"v":0,"d":"0.00E+00"},{"v":0,"d":"0.00E+00"},0,{"v":0,"d":"0.00E+00"},{"v":0,"d":"0.00E+00"},{"v":0,"d":"0.00E+00"},{"v":0,"d":"0.00E+00"},{"v":0,"d":"0.00E+00"},0,{"v":0,"d":"0.00E+00"},{"v":0,"d":"0.00E+00"},{"v":0,"d":"0.00E+00"},{"v":0,"d":"0.00E+00"},{"v":0,"d":"0.00E+00"},0,{"v":0,"d":"0.00E+00"},{"v":0,"d":"0.00E+00"},{"v":0,"d":"0.00E+00"},{"v":0,"d":"0.00E+00"},{"v":0,"d":"0.00E+00"},0,{"v":0,"d":"0.00E+00"},{"v":0,"d":"0.00E+00"},{"v":0,"d":"0.00E+00"},{"v":0,"d":"0.00E+00"},{"v":0,"d":"0.00E+00"},0,"        ","                                           ",0]
[374,"Cajual______","0 - ","0 - ",374,0,"375 - Treze Quedas",{"v":0,"d":"0.00"},{"v":0,"d":"0.00"},{"v":0,"d":"0.00"},"0 - NÃO HÁ",0,0,0,0,0,0,0,0,{"v":0,"d":"0.00E+00"},{"v":0,"d":"0.00E+00"},{"v":0,"d":"0.00E+00"},{"v":0,"d":"0.00E+00"},{"v":0,"d":"0.00E+00"},{"v":0,"d":"0.00E+00"},{"v":0,"d":"0.00E+00"},{"v":0,"d":"0.00E+00"},{"v":0,"d":"0.00E+00"},{"v":0,"d":"0.00E+00"},0,0,0,0,0,0,0,0,0,0,0,0,0,0,0,0,"0 - NÃO HÁ",0,0,0,0,0,0,0,0,"No",2,0,0,0,0,0,0,0,0,0,0,0,0,0,0,0,0,0,0,0,0,{"v":0,"d":"0.00E+00"},{"v":0,"d":"0.00E+00"},{"v":0,"d":"0.00E+00"},{"v":0,"d":"0.00E+00"},{"v":0,"d":"0.00E+00"},{"v":0,"d":"0.00E+00"},{"v":0,"d":"0.00E+00"},{"v":0,"d":"0.00E+00"},{"v":0,"d":"0.00E+00"},{"v":0,"d":"0.00E+00"},{"v":0,"d":"0.00E+00"},{"v":0,"d":"0.00E+00"},{"v":0,"d":"0.00E+00"},{"v":0,"d":"0.00E+00"},{"v":0,"d":"0.00E+00"},{"v":0,"d":"0.00E+00"},{"v":0,"d":"0.00E+00"},{"v":0,"d":"0.00E+00"},{"v":0,"d":"0.00E+00"},{"v":0,"d":"0.00E+00"},{"v":0,"d":"0.00E+00"},{"v":0,"d":"0.00E+00"},{"v":0,"d":"0.00E+00"},{"v":0,"d":"0.00E+00"},{"v":0,"d":"0.00E+00"},{"v":0,"d":"0.00E+00"},{"v":0,"d":"0.00E+00"},{"v":0,"d":"0.00E+00"},{"v":0,"d":"0.00E+00"},{"v":0,"d":"0.00E+00"},{"v":0,"d":"0.00E+00"},{"v":0,"d":"0.00E+00"},{"v":0,"d":"0.00E+00"},{"v":0,"d":"0.00E+00"},{"v":0,"d":"0.00E+00"},{"v":0,"d":"0.00E+00"},{"v":0,"d":"0.00E+00"},{"v":0,"d":"0.00E+00"},{"v":0,"d":"0.00E+00"},{"v":0,"d":"0.00E+00"},{"v":0,"d":"0.00E+00"},{"v":0,"d":"0.00E+00"},{"v":0,"d":"0.00E+00"},{"v":0,"d":"0.00E+00"},{"v":0,"d":"0.00E+00"},{"v":0,"d":"0.00E+00"},{"v":0,"d":"0.00E+00"},{"v":0,"d":"0.00E+00"},{"v":0,"d":"0.00E+00"},{"v":0,"d":"0.00E+00"},{"v":0,"d":"0.00E+00"},{"v":0,"d":"0.00E+00"},{"v":0,"d":"0.00E+00"},{"v":0,"d":"0.00E+00"},{"v":0,"d":"0.00E+00"},{"v":0,"d":"0.00E+00"},{"v":0,"d":"0.00E+00"},{"v":0,"d":"0.00E+00"},{"v":0,"d":"0.00E+00"},{"v":0,"d":"0.00E+00"},{"v":0,"d":"0.00E+00"},{"v":0,"d":"0.00E+00"},{"v":0,"d":"0.00E+00"},{"v":0,"d":"0.00E+00"},{"v":0,"d":"0.00E+00"},{"v":0,"d":"0.00E+00"},{"v":0,"d":"0.00E+00"},{"v":0,"d":"0.00E+00"},{"v":0,"d":"0.00E+00"},{"v":0,"d":"0.00E+00"},{"v":0,"d":"0.00E+00"},{"v":0,"d":"0.00E+00"},{"v":0,"d":"0.00E+00"},{"v":0,"d":"0.00E+00"},{"v":0,"d":"0.00E+00"},{"v":0,"d":"0.00E+00"},{"v":0,"d":"0.00E+00"},{"v":0,"d":"0.00E+00"},{"v":0,"d":"0.00E+00"},{"v":0,"d":"0.00E+00"},0,{"v":0,"d":"0.00E+00"},{"v":0,"d":"0.00E+00"},{"v":0,"d":"0.00E+00"},{"v":0,"d":"0.00E+00"},{"v":0,"d":"0.00E+00"},0,{"v":0,"d":"0.00E+00"},{"v":0,"d":"0.00E+00"},{"v":0,"d":"0.00E+00"},{"v":0,"d":"0.00E+00"},{"v":0,"d":"0.00E+00"},0,{"v":0,"d":"0.00E+00"},{"v":0,"d":"0.00E+00"},{"v":0,"d":"0.00E+00"},{"v":0,"d":"0.00E+00"},{"v":0,"d":"0.00E+00"},0,{"v":0,"d":"0.00E+00"},{"v":0,"d":"0.00E+00"},{"v":0,"d":"0.00E+00"},{"v":0,"d":"0.00E+00"},{"v":0,"d":"0.00E+00"},0,"        ","                                           ",0]
[375,"Treze_Quedas","0 - ","0 - ",375,0,"376 - Manoel José ",{"v":0,"d":"0.00"},{"v":0,"d":"0.00"},{"v":0,"d":"0.00"},"0 - NÃO HÁ",0,0,0,0,0,0,0,0,{"v":0,"d":"0.00E+00"},{"v":0,"d":"0.00E+00"},{"v":0,"d":"0.00E+00"},{"v":0,"d":"0.00E+00"},{"v":0,"d":"0.00E+00"},{"v":0,"d":"0.00E+00"},{"v":0,"d":"0.00E+00"},{"v":0,"d":"0.00E+00"},{"v":0,"d":"0.00E+00"},{"v":0,"d":"0.00E+00"},0,0,0,0,0,0,0,0,0,0,0,0,0,0,0,0,"0 - NÃO HÁ",0,0,0,0,0,0,0,0,"No",2,0,0,0,0,0,0,0,0,0,0,0,0,0,0,0,0,0,0,0,0,{"v":0,"d":"0.00E+00"},{"v":0,"d":"0.00E+00"},{"v":0,"d":"0.00E+00"},{"v":0,"d":"0.00E+00"},{"v":0,"d":"0.00E+00"},{"v":0,"d":"0.00E+00"},{"v":0,"d":"0.00E+00"},{"v":0,"d":"0.00E+00"},{"v":0,"d":"0.00E+00"},{"v":0,"d":"0.00E+00"},{"v":0,"d":"0.00E+00"},{"v":0,"d":"0.00E+00"},{"v":0,"d":"0.00E+00"},{"v":0,"d":"0.00E+00"},{"v":0,"d":"0.00E+00"},{"v":0,"d":"0.00E+00"},{"v":0,"d":"0.00E+00"},{"v":0,"d":"0.00E+00"},{"v":0,"d":"0.00E+00"},{"v":0,"d":"0.00E+00"},{"v":0,"d":"0.00E+00"},{"v":0,"d":"0.00E+00"},{"v":0,"d":"0.00E+00"},{"v":0,"d":"0.00E+00"},{"v":0,"d":"0.00E+00"},{"v":0,"d":"0.00E+00"},{"v":0,"d":"0.00E+00"},{"v":0,"d":"0.00E+00"},{"v":0,"d":"0.00E+00"},{"v":0,"d":"0.00E+00"},{"v":0,"d":"0.00E+00"},{"v":0,"d":"0.00E+00"},{"v":0,"d":"0.00E+00"},{"v":0,"d":"0.00E+00"},{"v":0,"d":"0.00E+00"},{"v":0,"d":"0.00E+00"},{"v":0,"d":"0.00E+00"},{"v":0,"d":"0.00E+00"},{"v":0,"d":"0.00E+00"},{"v":0,"d":"0.00E+00"},{"v":0,"d":"0.00E+00"},{"v":0,"d":"0.00E+00"},{"v":0,"d":"0.00E+00"},{"v":0,"d":"0.00E+00"},{"v":0,"d":"0.00E+00"},{"v":0,"d":"0.00E+00"},{"v":0,"d":"0.00E+00"},{"v":0,"d":"0.00E+00"},{"v":0,"d":"0.00E+00"},{"v":0,"d":"0.00E+00"},{"v":0,"d":"0.00E+00"},{"v":0,"d":"0.00E+00"},{"v":0,"d":"0.00E+00"},{"v":0,"d":"0.00E+00"},{"v":0,"d":"0.00E+00"},{"v":0,"d":"0.00E+00"},{"v":0,"d":"0.00E+00"},{"v":0,"d":"0.00E+00"},{"v":0,"d":"0.00E+00"},{"v":0,"d":"0.00E+00"},{"v":0,"d":"0.00E+00"},{"v":0,"d":"0.00E+00"},{"v":0,"d":"0.00E+00"},{"v":0,"d":"0.00E+00"},{"v":0,"d":"0.00E+00"},{"v":0,"d":"0.00E+00"},{"v":0,"d":"0.00E+00"},{"v":0,"d":"0.00E+00"},{"v":0,"d":"0.00E+00"},{"v":0,"d":"0.00E+00"},{"v":0,"d":"0.00E+00"},{"v":0,"d":"0.00E+00"},{"v":0,"d":"0.00E+00"},{"v":0,"d":"0.00E+00"},{"v":0,"d":"0.00E+00"},{"v":0,"d":"0.00E+00"},{"v":0,"d":"0.00E+00"},{"v":0,"d":"0.00E+00"},{"v":0,"d":"0.00E+00"},{"v":0,"d":"0.00E+00"},0,{"v":0,"d":"0.00E+00"},{"v":0,"d":"0.00E+00"},{"v":0,"d":"0.00E+00"},{"v":0,"d":"0.00E+00"},{"v":0,"d":"0.00E+00"},0,{"v":0,"d":"0.00E+00"},{"v":0,"d":"0.00E+00"},{"v":0,"d":"0.00E+00"},{"v":0,"d":"0.00E+00"},{"v":0,"d":"0.00E+00"},0,{"v":0,"d":"0.00E+00"},{"v":0,"d":"0.00E+00"},{"v":0,"d":"0.00E+00"},{"v":0,"d":"0.00E+00"},{"v":0,"d":"0.00E+00"},0,{"v":0,"d":"0.00E+00"},{"v":0,"d":"0.00E+00"},{"v":0,"d":"0.00E+00"},{"v":0,"d":"0.00E+00"},{"v":0,"d":"0.00E+00"},0,"        ","                                           ",0]
[376,"Manoel_José_","0 - ","0 - ",376,0,"377 - Maniva      ",{"v":0,"d":"0.00"},{"v":0,"d":"0.00"},{"v":0,"d":"0.00"},"0 - NÃO HÁ",0,0,0,0,0,0,0,0,{"v":0,"d":"0.00E+00"},{"v":0,"d":"0.00E+00"},{"v":0,"d":"0.00E+00"},{"v":0,"d":"0.00E+00"},{"v":0,"d":"0.00E+00"},{"v":0,"d":"0.00E+00"},{"v":0,"d":"0.00E+00"},{"v":0,"d":"0.00E+00"},{"v":0,"d":"0.00E+00"},{"v":0,"d":"0.00E+00"},0,0,0,0,0,0,0,0,0,0,0,0,0,0,0,0,"0 - NÃO HÁ",0,0,0,0,0,0,0,0,"No",2,0,0,0,0,0,0,0,0,0,0,0,0,0,0,0,0,0,0,0,0,{"v":0,"d":"0.00E+00"},{"v":0,"d":"0.00E+00"},{"v":0,"d":"0.00E+00"},{"v":0,"d":"0.00E+00"},{"v":0,"d":"0.00E+00"},{"v":0,"d":"0.00E+00"},{"v":0,"d":"0.00E+00"},{"v":0,"d":"0.00E+00"},{"v":0,"d":"0.00E+00"},{"v":0,"d":"0.00E+00"},{"v":0,"d":"0.00E+00"},{"v":0,"d":"0.00E+00"},{"v":0,"d":"0.00E+00"},{"v":0,"d":"0.00E+00"},{"v":0,"d":"0.00E+00"},{"v":0,"d":"0.00E+00"},{"v":0,"d":"0.00E+00"},{"v":0,"d":"0.00E+00"},{"v":0,"d":"0.00E+00"},{"v":0,"d":"0.00E+00"},{"v":0,"d":"0.00E+00"},{"v":0,"d":"0.00E+00"},{"v":0,"d":"0.00E+00"},{"v":0,"d":"0.00E+00"},{"v":0,"d":"0.00E+00"},{"v":0,"d":"0.00E+00"},{"v":0,"d":"0.00E+00"},{"v":0,"d":"0.00E+00"},{"v":0,"d":"0.00E+00"},{"v":0,"d":"0.00E+00"},{"v":0,"d":"0.00E+00"},{"v":0,"d":"0.00E+00"},{"v":0,"d":"0.00E+00"},{"v":0,"d":"0.00E+00"},{"v":0,"d":"0.00E+00"},{"v":0,"d":"0.00E+00"},{"v":0,"d":"0.00E+00"},{"v":0,"d":"0.00E+00"},{"v":0,"d":"0.00E+00"},{"v":0,"d":"0.00E+00"},{"v":0,"d":"0.00E+00"},{"v":0,"d":"0.00E+00"},{"v":0,"d":"0.00E+00"},{"v":0,"d":"0.00E+00"},{"v":0,"d":"0.00E+00"},{"v":0,"d":"0.00E+00"},{"v":0,"d":"0.00E+00"},{"v":0,"d":"0.00E+00"},{"v":0,"d":"0.00E+00"},{"v":0,"d":"0.00E+00"},{"v":0,"d":"0.00E+00"},{"v":0,"d":"0.00E+00"},{"v":0,"d":"0.00E+00"},{"v":0,"d":"0.00E+00"},{"v":0,"d":"0.00E+00"},{"v":0,"d":"0.00E+00"},{"v":0,"d":"0.00E+00"},{"v":0,"d":"0.00E+00"},{"v":0,"d":"0.00E+00"},{"v":0,"d":"0.00E+00"},{"v":0,"d":"0.00E+00"},{"v":0,"d":"0.00E+00"},{"v":0,"d":"0.00E+00"},{"v":0,"d":"0.00E+00"},{"v":0,"d":"0.00E+00"},{"v":0,"d":"0.00E+00"},{"v":0,"d":"0.00E+00"},{"v":0,"d":"0.00E+00"},{"v":0,"d":"0.00E+00"},{"v":0,"d":"0.00E+00"},{"v":0,"d":"0.00E+00"},{"v":0,"d":"0.00E+00"},{"v":0,"d":"0.00E+00"},{"v":0,"d":"0.00E+00"},{"v":0,"d":"0.00E+00"},{"v":0,"d":"0.00E+00"},{"v":0,"d":"0.00E+00"},{"v":0,"d":"0.00E+00"},{"v":0,"d":"0.00E+00"},{"v":0,"d":"0.00E+00"},0,{"v":0,"d":"0.00E+00"},{"v":0,"d":"0.00E+00"},{"v":0,"d":"0.00E+00"},{"v":0,"d":"0.00E+00"},{"v":0,"d":"0.00E+00"},0,{"v":0,"d":"0.00E+00"},{"v":0,"d":"0.00E+00"},{"v":0,"d":"0.00E+00"},{"v":0,"d":"0.00E+00"},{"v":0,"d":"0.00E+00"},0,{"v":0,"d":"0.00E+00"},{"v":0,"d":"0.00E+00"},{"v":0,"d":"0.00E+00"},{"v":0,"d":"0.00E+00"},{"v":0,"d":"0.00E+00"},0,{"v":0,"d":"0.00E+00"},{"v":0,"d":"0.00E+00"},{"v":0,"d":"0.00E+00"},{"v":0,"d":"0.00E+00"},{"v":0,"d":"0.00E+00"},0,"        ","                                           ",0]
[377,"Maniva______","0 - ","0 - ",377,0,"378 - Tajá        ",{"v":0,"d":"0.00"},{"v":0,"d":"0.00"},{"v":0,"d":"0.00"},"0 - NÃO HÁ",0,0,0,0,0,0,0,0,{"v":0,"d":"0.00E+00"},{"v":0,"d":"0.00E+00"},{"v":0,"d":"0.00E+00"},{"v":0,"d":"0.00E+00"},{"v":0,"d":"0.00E+00"},{"v":0,"d":"0.00E+00"},{"v":0,"d":"0.00E+00"},{"v":0,"d":"0.00E+00"},{"v":0,"d":"0.00E+00"},{"v":0,"d":"0.00E+00"},0,0,0,0,0,0,0,0,0,0,0,0,0,0,0,0,"0 - NÃO HÁ",0,0,0,0,0,0,0,0,"No",2,0,0,0,0,0,0,0,0,0,0,0,0,0,0,0,0,0,0,0,0,{"v":0,"d":"0.00E+00"},{"v":0,"d":"0.00E+00"},{"v":0,"d":"0.00E+00"},{"v":0,"d":"0.00E+00"},{"v":0,"d":"0.00E+00"},{"v":0,"d":"0.00E+00"},{"v":0,"d":"0.00E+00"},{"v":0,"d":"0.00E+00"},{"v":0,"d":"0.00E+00"},{"v":0,"d":"0.00E+00"},{"v":0,"d":"0.00E+00"},{"v":0,"d":"0.00E+00"},{"v":0,"d":"0.00E+00"},{"v":0,"d":"0.00E+00"},{"v":0,"d":"0.00E+00"},{"v":0,"d":"0.00E+00"},{"v":0,"d":"0.00E+00"},{"v":0,"d":"0.00E+00"},{"v":0,"d":"0.00E+00"},{"v":0,"d":"0.00E+00"},{"v":0,"d":"0.00E+00"},{"v":0,"d":"0.00E+00"},{"v":0,"d":"0.00E+00"},{"v":0,"d":"0.00E+00"},{"v":0,"d":"0.00E+00"},{"v":0,"d":"0.00E+00"},{"v":0,"d":"0.00E+00"},{"v":0,"d":"0.00E+00"},{"v":0,"d":"0.00E+00"},{"v":0,"d":"0.00E+00"},{"v":0,"d":"0.00E+00"},{"v":0,"d":"0.00E+00"},{"v":0,"d":"0.00E+00"},{"v":0,"d":"0.00E+00"},{"v":0,"d":"0.00E+00"},{"v":0,"d":"0.00E+00"},{"v":0,"d":"0.00E+00"},{"v":0,"d":"0.00E+00"},{"v":0,"d":"0.00E+00"},{"v":0,"d":"0.00E+00"},{"v":0,"d":"0.00E+00"},{"v":0,"d":"0.00E+00"},{"v":0,"d":"0.00E+00"},{"v":0,"d":"0.00E+00"},{"v":0,"d":"0.00E+00"},{"v":0,"d":"0.00E+00"},{"v":0,"d":"0.00E+00"},{"v":0,"d":"0.00E+00"},{"v":0,"d":"0.00E+00"},{"v":0,"d":"0.00E+00"},{"v":0,"d":"0.00E+00"},{"v":0,"d":"0.00E+00"},{"v":0,"d":"0.00E+00"},{"v":0,"d":"0.00E+00"},{"v":0,"d":"0.00E+00"},{"v":0,"d":"0.00E+00"},{"v":0,"d":"0.00E+00"},{"v":0,"d":"0.00E+00"},{"v":0,"d":"0.00E+00"},{"v":0,"d":"0.00E+00"},{"v":0,"d":"0.00E+00"},{"v":0,"d":"0.00E+00"},{"v":0,"d":"0.00E+00"},{"v":0,"d":"0.00E+00"},{"v":0,"d":"0.00E+00"},{"v":0,"d":"0.00E+00"},{"v":0,"d":"0.00E+00"},{"v":0,"d":"0.00E+00"},{"v":0,"d":"0.00E+00"},{"v":0,"d":"0.00E+00"},{"v":0,"d":"0.00E+00"},{"v":0,"d":"0.00E+00"},{"v":0,"d":"0.00E+00"},{"v":0,"d":"0.00E+00"},{"v":0,"d":"0.00E+00"},{"v":0,"d":"0.00E+00"},{"v":0,"d":"0.00E+00"},{"v":0,"d":"0.00E+00"},{"v":0,"d":"0.00E+00"},{"v":0,"d":"0.00E+00"},0,{"v":0,"d":"0.00E+00"},{"v":0,"d":"0.00E+00"},{"v":0,"d":"0.00E+00"},{"v":0,"d":"0.00E+00"},{"v":0,"d":"0.00E+00"},0,{"v":0,"d":"0.00E+00"},{"v":0,"d":"0.00E+00"},{"v":0,"d":"0.00E+00"},{"v":0,"d":"0.00E+00"},{"v":0,"d":"0.00E+00"},0,{"v":0,"d":"0.00E+00"},{"v":0,"d":"0.00E+00"},{"v":0,"d":"0.00E+00"},{"v":0,"d":"0.00E+00"},{"v":0,"d":"0.00E+00"},0,{"v":0,"d":"0.00E+00"},{"v":0,"d":"0.00E+00"},{"v":0,"d":"0.00E+00"},{"v":0,"d":"0.00E+00"},{"v":0,"d":"0.00E+00"},0,"        ","                                           ",0]
[378,"Tajá________","0 - ","0 - ",378,0,"379 - Jasperi     ",{"v":0,"d":"0.00"},{"v":0,"d":"0.00"},{"v":0,"d":"0.00"},"0 - NÃO HÁ",0,0,0,0,0,0,0,0,{"v":0,"d":"0.00E+00"},{"v":0,"d":"0.00E+00"},{"v":0,"d":"0.00E+00"},{"v":0,"d":"0.00E+00"},{"v":0,"d":"0.00E+00"},{"v":0,"d":"0.00E+00"},{"v":0,"d":"0.00E+00"},{"v":0,"d":"0.00E+00"},{"v":0,"d":"0.00E+00"},{"v":0,"d":"0.00E+00"},0,0,0,0,0,0,0,0,0,0,0,0,0,0,0,0,"0 - NÃO HÁ",0,0,0,0,0,0,0,0,"No",2,0,0,0,0,0,0,0,0,0,0,0,0,0,0,0,0,0,0,0,0,{"v":0,"d":"0.00E+00"},{"v":0,"d":"0.00E+00"},{"v":0,"d":"0.00E+00"},{"v":0,"d":"0.00E+00"},{"v":0,"d":"0.00E+00"},{"v":0,"d":"0.00E+00"},{"v":0,"d":"0.00E+00"},{"v":0,"d":"0.00E+00"},{"v":0,"d":"0.00E+00"},{"v":0,"d":"0.00E+00"},{"v":0,"d":"0.00E+00"},{"v":0,"d":"0.00E+00"},{"v":0,"d":"0.00E+00"},{"v":0,"d":"0.00E+00"},{"v":0,"d":"0.00E+00"},{"v":0,"d":"0.00E+00"},{"v":0,"d":"0.00E+00"},{"v":0,"d":"0.00E+00"},{"v":0,"d":"0.00E+00"},{"v":0,"d":"0.00E+00"},{"v":0,"d":"0.00E+00"},{"v":0,"d":"0.00E+00"},{"v":0,"d":"0.00E+00"},{"v":0,"d":"0.00E+00"},{"v":0,"d":"0.00E+00"},{"v":0,"d":"0.00E+00"},{"v":0,"d":"0.00E+00"},{"v":0,"d":"0.00E+00"},{"v":0,"d":"0.00E+00"},{"v":0,"d":"0.00E+00"},{"v":0,"d":"0.00E+00"},{"v":0,"d":"0.00E+00"},{"v":0,"d":"0.00E+00"},{"v":0,"d":"0.00E+00"},{"v":0,"d":"0.00E+00"},{"v":0,"d":"0.00E+00"},{"v":0,"d":"0.00E+00"},{"v":0,"d":"0.00E+00"},{"v":0,"d":"0.00E+00"},{"v":0,"d":"0.00E+00"},{"v":0,"d":"0.00E+00"},{"v":0,"d":"0.00E+00"},{"v":0,"d":"0.00E+00"},{"v":0,"d":"0.00E+00"},{"v":0,"d":"0.00E+00"},{"v":0,"d":"0.00E+00"},{"v":0,"d":"0.00E+00"},{"v":0,"d":"0.00E+00"},{"v":0,"d":"0.00E+00"},{"v":0,"d":"0.00E+00"},{"v":0,"d":"0.00E+00"},{"v":0,"d":"0.00E+00"},{"v":0,"d":"0.00E+00"},{"v":0,"d":"0.00E+00"},{"v":0,"d":"0.00E+00"},{"v":0,"d":"0.00E+00"},{"v":0,"d":"0.00E+00"},{"v":0,"d":"0.00E+00"},{"v":0,"d":"0.00E+00"},{"v":0,"d":"0.00E+00"},{"v":0,"d":"0.00E+00"},{"v":0,"d":"0.00E+00"},{"v":0,"d":"0.00E+00"},{"v":0,"d":"0.00E+00"},{"v":0,"d":"0.00E+00"},{"v":0,"d":"0.00E+00"},{"v":0,"d":"0.00E+00"},{"v":0,"d":"0.00E+00"},{"v":0,"d":"0.00E+00"},{"v":0,"d":"0.00E+00"},{"v":0,"d":"0.00E+00"},{"v":0,"d":"0.00E+00"},{"v":0,"d":"0.00E+00"},{"v":0,"d":"0.00E+00"},{"v":0,"d":"0.00E+00"},{"v":0,"d":"0.00E+00"},{"v":0,"d":"0.00E+00"},{"v":0,"d":"0.00E+00"},{"v":0,"d":"0.00E+00"},{"v":0,"d":"0.00E+00"},0,{"v":0,"d":"0.00E+00"},{"v":0,"d":"0.00E+00"},{"v":0,"d":"0.00E+00"},{"v":0,"d":"0.00E+00"},{"v":0,"d":"0.00E+00"},0,{"v":0,"d":"0.00E+00"},{"v":0,"d":"0.00E+00"},{"v":0,"d":"0.00E+00"},{"v":0,"d":"0.00E+00"},{"v":0,"d":"0.00E+00"},0,{"v":0,"d":"0.00E+00"},{"v":0,"d":"0.00E+00"},{"v":0,"d":"0.00E+00"},{"v":0,"d":"0.00E+00"},{"v":0,"d":"0.00E+00"},0,{"v":0,"d":"0.00E+00"},{"v":0,"d":"0.00E+00"},{"v":0,"d":"0.00E+00"},{"v":0,"d":"0.00E+00"},{"v":0,"d":"0.00E+00"},0,"        ","                                           ",0]
[379,"Jasperi_____","0 - ","0 - ",379,0,"382 - CachPorteira",{"v":0,"d":"0.00"},{"v":0,"d":"0.00"},{"v":0,"d":"0.00"},"0 - NÃO HÁ",0,0,0,0,0,0,0,0,{"v":0,"d":"0.00E+00"},{"v":0,"d":"0.00E+00"},{"v":0,"d":"0.00E+00"},{"v":0,"d":"0.00E+00"},{"v":0,"d":"0.00E+00"},{"v":0,"d":"0.00E+00"},{"v":0,"d":"0.00E+00"},{"v":0,"d":"0.00E+00"},{"v":0,"d":"0.00E+00"},{"v":0,"d":"0.00E+00"},0,0,0,0,0,0,0,0,0,0,0,0,0,0,0,0,"0 - NÃO HÁ",0,0,0,0,0,0,0,0,"No",2,0,0,0,0,0,0,0,0,0,0,0,0,0,0,0,0,0,0,0,0,{"v":0,"d":"0.00E+00"},{"v":0,"d":"0.00E+00"},{"v":0,"d":"0.00E+00"},{"v":0,"d":"0.00E+00"},{"v":0,"d":"0.00E+00"},{"v":0,"d":"0.00E+00"},{"v":0,"d":"0.00E+00"},{"v":0,"d":"0.00E+00"},{"v":0,"d":"0.00E+00"},{"v":0,"d":"0.00E+00"},{"v":0,"d":"0.00E+00"},{"v":0,"d":"0.00E+00"},{"v":0,"d":"0.00E+00"},{"v":0,"d":"0.00E+00"},{"v":0,"d":"0.00E+00"},{"v":0,"d":"0.00E+00"},{"v":0,"d":"0.00E+00"},{"v":0,"d":"0.00E+00"},{"v":0,"d":"0.00E+00"},{"v":0,"d":"0.00E+00"},{"v":0,"d":"0.00E+00"},{"v":0,"d":"0.00E+00"},{"v":0,"d":"0.00E+00"},{"v":0,"d":"0.00E+00"},{"v":0,"d":"0.00E+00"},{"v":0,"d":"0.00E+00"},{"v":0,"d":"0.00E+00"},{"v":0,"d":"0.00E+00"},{"v":0,"d":"0.00E+00"},{"v":0,"d":"0.00E+00"},{"v":0,"d":"0.00E+00"},{"v":0,"d":"0.00E+00"},{"v":0,"d":"0.00E+00"},{"v":0,"d":"0.00E+00"},{"v":0,"d":"0.00E+00"},{"v":0,"d":"0.00E+00"},{"v":0,"d":"0.00E+00"},{"v":0,"d":"0.00E+00"},{"v":0,"d":"0.00E+00"},{"v":0,"d":"0.00E+00"},{"v":0,"d":"0.00E+00"},{"v":0,"d":"0.00E+00"},{"v":0,"d":"0.00E+00"},{"v":0,"d":"0.00E+00"},{"v":0,"d":"0.00E+00"},{"v":0,"d":"0.00E+00"},{"v":0,"d":"0.00E+00"},{"v":0,"d":"0.00E+00"},{"v":0,"d":"0.00E+00"},{"v":0,"d":"0.00E+00"},{"v":0,"d":"0.00E+00"},{"v":0,"d":"0.00E+00"},{"v":0,"d":"0.00E+00"},{"v":0,"d":"0.00E+00"},{"v":0,"d":"0.00E+00"},{"v":0,"d":"0.00E+00"},{"v":0,"d":"0.00E+00"},{"v":0,"d":"0.00E+00"},{"v":0,"d":"0.00E+00"},{"v":0,"d":"0.00E+00"},{"v":0,"d":"0.00E+00"},{"v":0,"d":"0.00E+00"},{"v":0,"d":"0.00E+00"},{"v":0,"d":"0.00E+00"},{"v":0,"d":"0.00E+00"},{"v":0,"d":"0.00E+00"},{"v":0,"d":"0.00E+00"},{"v":0,"d":"0.00E+00"},{"v":0,"d":"0.00E+00"},{"v":0,"d":"0.00E+00"},{"v":0,"d":"0.00E+00"},{"v":0,"d":"0.00E+00"},{"v":0,"d":"0.00E+00"},{"v":0,"d":"0.00E+00"},{"v":0,"d":"0.00E+00"},{"v":0,"d":"0.00E+00"},{"v":0,"d":"0.00E+00"},{"v":0,"d":"0.00E+00"},{"v":0,"d":"0.00E+00"},{"v":0,"d":"0.00E+00"},0,{"v":0,"d":"0.00E+00"},{"v":0,"d":"0.00E+00"},{"v":0,"d":"0.00E+00"},{"v":0,"d":"0.00E+00"},{"v":0,"d":"0.00E+00"},0,{"v":0,"d":"0.00E+00"},{"v":0,"d":"0.00E+00"},{"v":0,"d":"0.00E+00"},{"v":0,"d":"0.00E+00"},{"v":0,"d":"0.00E+00"},0,{"v":0,"d":"0.00E+00"},{"v":0,"d":"0.00E+00"},{"v":0,"d":"0.00E+00"},{"v":0,"d":"0.00E+00"},{"v":0,"d":"0.00E+00"},0,{"v":0,"d":"0.00E+00"},{"v":0,"d":"0.00E+00"},{"v":0,"d":"0.00E+00"},{"v":0,"d":"0.00E+00"},{"v":0,"d":"0.00E+00"},0,"        ","                                           ",0]
[380,"Ananai______","0 - ","0 - ",380,0,"381 - Santidade   ",{"v":0,"d":"0.00"},{"v":0,"d":"0.00"},{"v":0,"d":"0.00"},"0 - NÃO HÁ",0,0,0,0,0,0,0,0,{"v":0,"d":"0.00E+00"},{"v":0,"d":"0.00E+00"},{"v":0,"d":"0.00E+00"},{"v":0,"d":"0.00E+00"},{"v":0,"d":"0.00E+00"},{"v":0,"d":"0.00E+00"},{"v":0,"d":"0.00E+00"},{"v":0,"d":"0.00E+00"},{"v":0,"d":"0.00E+00"},{"v":0,"d":"0.00E+00"},0,0,0,0,0,0,0,0,0,0,0,0,0,0,0,0,"0 - NÃO HÁ",0,0,0,0,0,0,0,0,"No",2,0,0,0,0,0,0,0,0,0,0,0,0,0,0,0,0,0,0,0,0,{"v":0,"d":"0.00E+00"},{"v":0,"d":"0.00E+00"},{"v":0,"d":"0.00E+00"},{"v":0,"d":"0.00E+00"},{"v":0,"d":"0.00E+00"},{"v":0,"d":"0.00E+00"},{"v":0,"d":"0.00E+00"},{"v":0,"d":"0.00E+00"},{"v":0,"d":"0.00E+00"},{"v":0,"d":"0.00E+00"},{"v":0,"d":"0.00E+00"},{"v":0,"d":"0.00E+00"},{"v":0,"d":"0.00E+00"},{"v":0,"d":"0.00E+00"},{"v":0,"d":"0.00E+00"},{"v":0,"d":"0.00E+00"},{"v":0,"d":"0.00E+00"},{"v":0,"d":"0.00E+00"},{"v":0,"d":"0.00E+00"},{"v":0,"d":"0.00E+00"},{"v":0,"d":"0.00E+00"},{"v":0,"d":"0.00E+00"},{"v":0,"d":"0.00E+00"},{"v":0,"d":"0.00E+00"},{"v":0,"d":"0.00E+00"},{"v":0,"d":"0.00E+00"},{"v":0,"d":"0.00E+00"},{"v":0,"d":"0.00E+00"},{"v":0,"d":"0.00E+00"},{"v":0,"d":"0.00E+00"},{"v":0,"d":"0.00E+00"},{"v":0,"d":"0.00E+00"},{"v":0,"d":"0.00E+00"},{"v":0,"d":"0.00E+00"},{"v":0,"d":"0.00E+00"},{"v":0,"d":"0.00E+00"},{"v":0,"d":"0.00E+00"},{"v":0,"d":"0.00E+00"},{"v":0,"d":"0.00E+00"},{"v":0,"d":"0.00E+00"},{"v":0,"d":"0.00E+00"},{"v":0,"d":"0.00E+00"},{"v":0,"d":"0.00E+00"},{"v":0,"d":"0.00E+00"},{"v":0,"d":"0.00E+00"},{"v":0,"d":"0.00E+00"},{"v":0,"d":"0.00E+00"},{"v":0,"d":"0.00E+00"},{"v":0,"d":"0.00E+00"},{"v":0,"d":"0.00E+00"},{"v":0,"d":"0.00E+00"},{"v":0,"d":"0.00E+00"},{"v":0,"d":"0.00E+00"},{"v":0,"d":"0.00E+00"},{"v":0,"d":"0.00E+00"},{"v":0,"d":"0.00E+00"},{"v":0,"d":"0.00E+00"},{"v":0,"d":"0.00E+00"},{"v":0,"d":"0.00E+00"},{"v":0,"d":"0.00E+00"},{"v":0,"d":"0.00E+00"},{"v":0,"d":"0.00E+00"},{"v":0,"d":"0.00E+00"},{"v":0,"d":"0.00E+00"},{"v":0,"d":"0.00E+00"},{"v":0,"d":"0.00E+00"},{"v":0,"d":"0.00E+00"},{"v":0,"d":"0.00E+00"},{"v":0,"d":"0.00E+00"},{"v":0,"d":"0.00E+00"},{"v":0,"d":"0.00E+00"},{"v":0,"d":"0.00E+00"},{"v":0,"d":"0.00E+00"},{"v":0,"d":"0.00E+00"},{"v":0,"d":"0.00E+00"},{"v":0,"d":"0.00E+00"},{"v":0,"d":"0.00E+00"},{"v":0,"d":"0.00E+00"},{"v":0,"d":"0.00E+00"},{"v":0,"d":"0.00E+00"},0,{"v":0,"d":"0.00E+00"},{"v":0,"d":"0.00E+00"},{"v":0,"d":"0.00E+00"},{"v":0,"d":"0.00E+00"},{"v":0,"d":"0.00E+00"},0,{"v":0,"d":"0.00E+00"},{"v":0,"d":"0.00E+00"},{"v":0,"d":"0.00E+00"},{"v":0,"d":"0.00E+00"},{"v":0,"d":"0.00E+00"},0,{"v":0,"d":"0.00E+00"},{"v":0,"d":"0.00E+00"},{"v":0,"d":"0.00E+00"},{"v":0,"d":"0.00E+00"},{"v":0,"d":"0.00E+00"},0,{"v":0,"d":"0.00E+00"},{"v":0,"d":"0.00E+00"},{"v":0,"d":"0.00E+00"},{"v":0,"d":"0.00E+00"},{"v":0,"d":"0.00E+00"},0,"        ","                                           ",0]
[381,"Santidade___","0 - ","0 - ",381,0,"382 - CachPorteira",{"v":0,"d":"0.00"},{"v":0,"d":"0.00"},{"v":0,"d":"0.00"},"0 - NÃO HÁ",0,0,0,0,0,0,0,0,{"v":0,"d":"0.00E+00"},{"v":0,"d":"0.00E+00"},{"v":0,"d":"0.00E+00"},{"v":0,"d":"0.00E+00"},{"v":0,"d":"0.00E+00"},{"v":0,"d":"0.00E+00"},{"v":0,"d":"0.00E+00"},{"v":0,"d":"0.00E+00"},{"v":0,"d":"0.00E+00"},{"v":0,"d":"0.00E+00"},0,0,0,0,0,0,0,0,0,0,0,0,0,0,0,0,"0 - NÃO HÁ",0,0,0,0,0,0,0,0,"No",2,0,0,0,0,0,0,0,0,0,0,0,0,0,0,0,0,0,0,0,0,{"v":0,"d":"0.00E+00"},{"v":0,"d":"0.00E+00"},{"v":0,"d":"0.00E+00"},{"v":0,"d":"0.00E+00"},{"v":0,"d":"0.00E+00"},{"v":0,"d":"0.00E+00"},{"v":0,"d":"0.00E+00"},{"v":0,"d":"0.00E+00"},{"v":0,"d":"0.00E+00"},{"v":0,"d":"0.00E+00"},{"v":0,"d":"0.00E+00"},{"v":0,"d":"0.00E+00"},{"v":0,"d":"0.00E+00"},{"v":0,"d":"0.00E+00"},{"v":0,"d":"0.00E+00"},{"v":0,"d":"0.00E+00"},{"v":0,"d":"0.00E+00"},{"v":0,"d":"0.00E+00"},{"v":0,"d":"0.00E+00"},{"v":0,"d":"0.00E+00"},{"v":0,"d":"0.00E+00"},{"v":0,"d":"0.00E+00"},{"v":0,"d":"0.00E+00"},{"v":0,"d":"0.00E+00"},{"v":0,"d":"0.00E+00"},{"v":0,"d":"0.00E+00"},{"v":0,"d":"0.00E+00"},{"v":0,"d":"0.00E+00"},{"v":0,"d":"0.00E+00"},{"v":0,"d":"0.00E+00"},{"v":0,"d":"0.00E+00"},{"v":0,"d":"0.00E+00"},{"v":0,"d":"0.00E+00"},{"v":0,"d":"0.00E+00"},{"v":0,"d":"0.00E+00"},{"v":0,"d":"0.00E+00"},{"v":0,"d":"0.00E+00"},{"v":0,"d":"0.00E+00"},{"v":0,"d":"0.00E+00"},{"v":0,"d":"0.00E+00"},{"v":0,"d":"0.00E+00"},{"v":0,"d":"0.00E+00"},{"v":0,"d":"0.00E+00"},{"v":0,"d":"0.00E+00"},{"v":0,"d":"0.00E+00"},{"v":0,"d":"0.00E+00"},{"v":0,"d":"0.00E+00"},{"v":0,"d":"0.00E+00"},{"v":0,"d":"0.00E+00"},{"v":0,"d":"0.00E+00"},{"v":0,"d":"0.00E+00"},{"v":0,"d":"0.00E+00"},{"v":0,"d":"0.00E+00"},{"v":0,"d":"0.00E+00"},{"v":0,"d":"0.00E+00"},{"v":0,"d":"0.00E+00"},{"v":0,"d":"0.00E+00"},{"v":0,"d":"0.00E+00"},{"v":0,"d":"0.00E+00"},{"v":0,"d":"0.00E+00"},{"v":0,"d":"0.00E+00"},{"v":0,"d":"0.00E+00"},{"v":0,"d":"0.00E+00"},{"v":0,"d":"0.00E+00"},{"v":0,"d":"0.00E+00"},{"v":0,"d":"0.00E+00"},{"v":0,"d":"0.00E+00"},{"v":0,"d":"0.00E+00"},{"v":0,"d":"0.00E+00"},{"v":0,"d":"0.00E+00"},{"v":0,"d":"0.00E+00"},{"v":0,"d":"0.00E+00"},{"v":0,"d":"0.00E+00"},{"v":0,"d":"0.00E+00"},{"v":0,"d":"0.00E+00"},{"v":0,"d":"0.00E+00"},{"v":0,"d":"0.00E+00"},{"v":0,"d":"0.00E+00"},{"v":0,"d":"0.00E+00"},{"v":0,"d":"0.00E+00"},0,{"v":0,"d":"0.00E+00"},{"v":0,"d":"0.00E+00"},{"v":0,"d":"0.00E+00"},{"v":0,"d":"0.00E+00"},{"v":0,"d":"0.00E+00"},0,{"v":0,"d":"0.00E+00"},{"v":0,"d":"0.00E+00"},{"v":0,"d":"0.00E+00"},{"v":0,"d":"0.00E+00"},{"v":0,"d":"0.00E+00"},0,{"v":0,"d":"0.00E+00"},{"v":0,"d":"0.00E+00"},{"v":0,"d":"0.00E+00"},{"v":0,"d":"0.00E+00"},{"v":0,"d":"0.00E+00"},0,{"v":0,"d":"0.00E+00"},{"v":0,"d":"0.00E+00"},{"v":0,"d":"0.00E+00"},{"v":0,"d":"0.00E+00"},{"v":0,"d":"0.00E+00"},0,"        ","                                           ",0]
[382,"CachPorteira","0 - ","0 - ",382,0,"0 - NÃO HÁ",{"v":0,"d":"0.00"},{"v":0,"d":"0.00"},{"v":0,"d":"0.00"},"0 - NÃO HÁ",0,0,0,0,0,0,0,0,{"v":0,"d":"0.00E+00"},{"v":0,"d":"0.00E+00"},{"v":0,"d":"0.00E+00"},{"v":0,"d":"0.00E+00"},{"v":0,"d":"0.00E+00"},{"v":0,"d":"0.00E+00"},{"v":0,"d":"0.00E+00"},{"v":0,"d":"0.00E+00"},{"v":0,"d":"0.00E+00"},{"v":0,"d":"0.00E+00"},0,0,0,0,0,0,0,0,0,0,0,0,0,0,0,0,"0 - NÃO HÁ",0,0,0,0,0,0,0,0,"No",2,0,0,0,0,0,0,0,0,0,0,0,0,0,0,0,0,0,0,0,0,{"v":0,"d":"0.00E+00"},{"v":0,"d":"0.00E+00"},{"v":0,"d":"0.00E+00"},{"v":0,"d":"0.00E+00"},{"v":0,"d":"0.00E+00"},{"v":0,"d":"0.00E+00"},{"v":0,"d":"0.00E+00"},{"v":0,"d":"0.00E+00"},{"v":0,"d":"0.00E+00"},{"v":0,"d":"0.00E+00"},{"v":0,"d":"0.00E+00"},{"v":0,"d":"0.00E+00"},{"v":0,"d":"0.00E+00"},{"v":0,"d":"0.00E+00"},{"v":0,"d":"0.00E+00"},{"v":0,"d":"0.00E+00"},{"v":0,"d":"0.00E+00"},{"v":0,"d":"0.00E+00"},{"v":0,"d":"0.00E+00"},{"v":0,"d":"0.00E+00"},{"v":0,"d":"0.00E+00"},{"v":0,"d":"0.00E+00"},{"v":0,"d":"0.00E+00"},{"v":0,"d":"0.00E+00"},{"v":0,"d":"0.00E+00"},{"v":0,"d":"0.00E+00"},{"v":0,"d":"0.00E+00"},{"v":0,"d":"0.00E+00"},{"v":0,"d":"0.00E+00"},{"v":0,"d":"0.00E+00"},{"v":0,"d":"0.00E+00"},{"v":0,"d":"0.00E+00"},{"v":0,"d":"0.00E+00"},{"v":0,"d":"0.00E+00"},{"v":0,"d":"0.00E+00"},{"v":0,"d":"0.00E+00"},{"v":0,"d":"0.00E+00"},{"v":0,"d":"0.00E+00"},{"v":0,"d":"0.00E+00"},{"v":0,"d":"0.00E+00"},{"v":0,"d":"0.00E+00"},{"v":0,"d":"0.00E+00"},{"v":0,"d":"0.00E+00"},{"v":0,"d":"0.00E+00"},{"v":0,"d":"0.00E+00"},{"v":0,"d":"0.00E+00"},{"v":0,"d":"0.00E+00"},{"v":0,"d":"0.00E+00"},{"v":0,"d":"0.00E+00"},{"v":0,"d":"0.00E+00"},{"v":0,"d":"0.00E+00"},{"v":0,"d":"0.00E+00"},{"v":0,"d":"0.00E+00"},{"v":0,"d":"0.00E+00"},{"v":0,"d":"0.00E+00"},{"v":0,"d":"0.00E+00"},{"v":0,"d":"0.00E+00"},{"v":0,"d":"0.00E+00"},{"v":0,"d":"0.00E+00"},{"v":0,"d":"0.00E+00"},{"v":0,"d":"0.00E+00"},{"v":0,"d":"0.00E+00"},{"v":0,"d":"0.00E+00"},{"v":0,"d":"0.00E+00"},{"v":0,"d":"0.00E+00"},{"v":0,"d":"0.00E+00"},{"v":0,"d":"0.00E+00"},{"v":0,"d":"0.00E+00"},{"v":0,"d":"0.00E+00"},{"v":0,"d":"0.00E+00"},{"v":0,"d":"0.00E+00"},{"v":0,"d":"0.00E+00"},{"v":0,"d":"0.00E+00"},{"v":0,"d":"0.00E+00"},{"v":0,"d":"0.00E+00"},{"v":0,"d":"0.00E+00"},{"v":0,"d":"0.00E+00"},{"v":0,"d":"0.00E+00"},{"v":0,"d":"0.00E+00"},{"v":0,"d":"0.00E+00"},0,{"v":0,"d":"0.00E+00"},{"v":0,"d":"0.00E+00"},{"v":0,"d":"0.00E+00"},{"v":0,"d":"0.00E+00"},{"v":0,"d":"0.00E+00"},0,{"v":0,"d":"0.00E+00"},{"v":0,"d":"0.00E+00"},{"v":0,"d":"0.00E+00"},{"v":0,"d":"0.00E+00"},{"v":0,"d":"0.00E+00"},0,{"v":0,"d":"0.00E+00"},{"v":0,"d":"0.00E+00"},{"v":0,"d":"0.00E+00"},{"v":0,"d":"0.00E+00"},{"v":0,"d":"0.00E+00"},0,{"v":0,"d":"0.00E+00"},{"v":0,"d":"0.00E+00"},{"v":0,"d":"0.00E+00"},{"v":0,"d":"0.00E+00"},{"v":0,"d":"0.00E+00"},0,"        ","                                           ",0]
[383,"Carona______","0 - ","0 - ",383,0,"384 - Paraíso Gde ",{"v":0,"d":"0.00"},{"v":0,"d":"0.00"},{"v":0,"d":"0.00"},"0 - NÃO HÁ",0,0,0,0,0,0,0,0,{"v":0,"d":"0.00E+00"},{"v":0,"d":"0.00E+00"},{"v":0,"d":"0.00E+00"},{"v":0,"d":"0.00E+00"},{"v":0,"d":"0.00E+00"},{"v":0,"d":"0.00E+00"},{"v":0,"d":"0.00E+00"},{"v":0,"d":"0.00E+00"},{"v":0,"d":"0.00E+00"},{"v":0,"d":"0.00E+00"},0,0,0,0,0,0,0,0,0,0,0,0,0,0,0,0,"0 - NÃO HÁ",0,0,0,0,0,0,0,0,"No",2,0,0,0,0,0,0,0,0,0,0,0,0,0,0,0,0,0,0,0,0,{"v":0,"d":"0.00E+00"},{"v":0,"d":"0.00E+00"},{"v":0,"d":"0.00E+00"},{"v":0,"d":"0.00E+00"},{"v":0,"d":"0.00E+00"},{"v":0,"d":"0.00E+00"},{"v":0,"d":"0.00E+00"},{"v":0,"d":"0.00E+00"},{"v":0,"d":"0.00E+00"},{"v":0,"d":"0.00E+00"},{"v":0,"d":"0.00E+00"},{"v":0,"d":"0.00E+00"},{"v":0,"d":"0.00E+00"},{"v":0,"d":"0.00E+00"},{"v":0,"d":"0.00E+00"},{"v":0,"d":"0.00E+00"},{"v":0,"d":"0.00E+00"},{"v":0,"d":"0.00E+00"},{"v":0,"d":"0.00E+00"},{"v":0,"d":"0.00E+00"},{"v":0,"d":"0.00E+00"},{"v":0,"d":"0.00E+00"},{"v":0,"d":"0.00E+00"},{"v":0,"d":"0.00E+00"},{"v":0,"d":"0.00E+00"},{"v":0,"d":"0.00E+00"},{"v":0,"d":"0.00E+00"},{"v":0,"d":"0.00E+00"},{"v":0,"d":"0.00E+00"},{"v":0,"d":"0.00E+00"},{"v":0,"d":"0.00E+00"},{"v":0,"d":"0.00E+00"},{"v":0,"d":"0.00E+00"},{"v":0,"d":"0.00E+00"},{"v":0,"d":"0.00E+00"},{"v":0,"d":"0.00E+00"},{"v":0,"d":"0.00E+00"},{"v":0,"d":"0.00E+00"},{"v":0,"d":"0.00E+00"},{"v":0,"d":"0.00E+00"},{"v":0,"d":"0.00E+00"},{"v":0,"d":"0.00E+00"},{"v":0,"d":"0.00E+00"},{"v":0,"d":"0.00E+00"},{"v":0,"d":"0.00E+00"},{"v":0,"d":"0.00E+00"},{"v":0,"d":"0.00E+00"},{"v":0,"d":"0.00E+00"},{"v":0,"d":"0.00E+00"},{"v":0,"d":"0.00E+00"},{"v":0,"d":"0.00E+00"},{"v":0,"d":"0.00E+00"},{"v":0,"d":"0.00E+00"},{"v":0,"d":"0.00E+00"},{"v":0,"d":"0.00E+00"},{"v":0,"d":"0.00E+00"},{"v":0,"d":"0.00E+00"},{"v":0,"d":"0.00E+00"},{"v":0,"d":"0.00E+00"},{"v":0,"d":"0.00E+00"},{"v":0,"d":"0.00E+00"},{"v":0,"d":"0.00E+00"},{"v":0,"d":"0.00E+00"},{"v":0,"d":"0.00E+00"},{"v":0,"d":"0.00E+00"},{"v":0,"d":"0.00E+00"},{"v":0,"d":"0.00E+00"},{"v":0,"d":"0.00E+00"},{"v":0,"d":"0.00E+00"},{"v":0,"d":"0.00E+00"},{"v":0,"d":"0.00E+00"},{"v":0,"d":"0.00E+00"},{"v":0,"d":"0.00E+00"},{"v":0,"d":"0.00E+00"},{"v":0,"d":"0.00E+00"},{"v":0,"d":"0.00E+00"},{"v":0,"d":"0.00E+00"},{"v":0,"d":"0.00E+00"},{"v":0,"d":"0.00E+00"},{"v":0,"d":"0.00E+00"},0,{"v":0,"d":"0.00E+00"},{"v":0,"d":"0.00E+00"},{"v":0,"d":"0.00E+00"},{"v":0,"d":"0.00E+00"},{"v":0,"d":"0.00E+00"},0,{"v":0,"d":"0.00E+00"},{"v":0,"d":"0.00E+00"},{"v":0,"d":"0.00E+00"},{"v":0,"d":"0.00E+00"},{"v":0,"d":"0.00E+00"},0,{"v":0,"d":"0.00E+00"},{"v":0,"d":"0.00E+00"},{"v":0,"d":"0.00E+00"},{"v":0,"d":"0.00E+00"},{"v":0,"d":"0.00E+00"},0,{"v":0,"d":"0.00E+00"},{"v":0,"d":"0.00E+00"},{"v":0,"d":"0.00E+00"},{"v":0,"d":"0.00E+00"},{"v":0,"d":"0.00E+00"},0,"        ","                                           ",0]
[384,"Paraíso_Gde_","0 - ","0 - ",384,0,"385 - Água Fria   ",{"v":0,"d":"0.00"},{"v":0,"d":"0.00"},{"v":0,"d":"0.00"},"0 - NÃO HÁ",0,0,0,0,0,0,0,0,{"v":0,"d":"0.00E+00"},{"v":0,"d":"0.00E+00"},{"v":0,"d":"0.00E+00"},{"v":0,"d":"0.00E+00"},{"v":0,"d":"0.00E+00"},{"v":0,"d":"0.00E+00"},{"v":0,"d":"0.00E+00"},{"v":0,"d":"0.00E+00"},{"v":0,"d":"0.00E+00"},{"v":0,"d":"0.00E+00"},0,0,0,0,0,0,0,0,0,0,0,0,0,0,0,0,"0 - NÃO HÁ",0,0,0,0,0,0,0,0,"No",2,0,0,0,0,0,0,0,0,0,0,0,0,0,0,0,0,0,0,0,0,{"v":0,"d":"0.00E+00"},{"v":0,"d":"0.00E+00"},{"v":0,"d":"0.00E+00"},{"v":0,"d":"0.00E+00"},{"v":0,"d":"0.00E+00"},{"v":0,"d":"0.00E+00"},{"v":0,"d":"0.00E+00"},{"v":0,"d":"0.00E+00"},{"v":0,"d":"0.00E+00"},{"v":0,"d":"0.00E+00"},{"v":0,"d":"0.00E+00"},{"v":0,"d":"0.00E+00"},{"v":0,"d":"0.00E+00"},{"v":0,"d":"0.00E+00"},{"v":0,"d":"0.00E+00"},{"v":0,"d":"0.00E+00"},{"v":0,"d":"0.00E+00"},{"v":0,"d":"0.00E+00"},{"v":0,"d":"0.00E+00"},{"v":0,"d":"0.00E+00"},{"v":0,"d":"0.00E+00"},{"v":0,"d":"0.00E+00"},{"v":0,"d":"0.00E+00"},{"v":0,"d":"0.00E+00"},{"v":0,"d":"0.00E+00"},{"v":0,"d":"0.00E+00"},{"v":0,"d":"0.00E+00"},{"v":0,"d":"0.00E+00"},{"v":0,"d":"0.00E+00"},{"v":0,"d":"0.00E+00"},{"v":0,"d":"0.00E+00"},{"v":0,"d":"0.00E+00"},{"v":0,"d":"0.00E+00"},{"v":0,"d":"0.00E+00"},{"v":0,"d":"0.00E+00"},{"v":0,"d":"0.00E+00"},{"v":0,"d":"0.00E+00"},{"v":0,"d":"0.00E+00"},{"v":0,"d":"0.00E+00"},{"v":0,"d":"0.00E+00"},{"v":0,"d":"0.00E+00"},{"v":0,"d":"0.00E+00"},{"v":0,"d":"0.00E+00"},{"v":0,"d":"0.00E+00"},{"v":0,"d":"0.00E+00"},{"v":0,"d":"0.00E+00"},{"v":0,"d":"0.00E+00"},{"v":0,"d":"0.00E+00"},{"v":0,"d":"0.00E+00"},{"v":0,"d":"0.00E+00"},{"v":0,"d":"0.00E+00"},{"v":0,"d":"0.00E+00"},{"v":0,"d":"0.00E+00"},{"v":0,"d":"0.00E+00"},{"v":0,"d":"0.00E+00"},{"v":0,"d":"0.00E+00"},{"v":0,"d":"0.00E+00"},{"v":0,"d":"0.00E+00"},{"v":0,"d":"0.00E+00"},{"v":0,"d":"0.00E+00"},{"v":0,"d":"0.00E+00"},{"v":0,"d":"0.00E+00"},{"v":0,"d":"0.00E+00"},{"v":0,"d":"0.00E+00"},{"v":0,"d":"0.00E+00"},{"v":0,"d":"0.00E+00"},{"v":0,"d":"0.00E+00"},{"v":0,"d":"0.00E+00"},{"v":0,"d":"0.00E+00"},{"v":0,"d":"0.00E+00"},{"v":0,"d":"0.00E+00"},{"v":0,"d":"0.00E+00"},{"v":0,"d":"0.00E+00"},{"v":0,"d":"0.00E+00"},{"v":0,"d":"0.00E+00"},{"v":0,"d":"0.00E+00"},{"v":0,"d":"0.00E+00"},{"v":0,"d":"0.00E+00"},{"v":0,"d":"0.00E+00"},{"v":0,"d":"0.00E+00"},0,{"v":0,"d":"0.00E+00"},{"v":0,"d":"0.00E+00"},{"v":0,"d":"0.00E+00"},{"v":0,"d":"0.00E+00"},{"v":0,"d":"0.00E+00"},0,{"v":0,"d":"0.00E+00"},{"v":0,"d":"0.00E+00"},{"v":0,"d":"0.00E+00"},{"v":0,"d":"0.00E+00"},{"v":0,"d":"0.00E+00"},0,{"v":0,"d":"0.00E+00"},{"v":0,"d":"0.00E+00"},{"v":0,"d":"0.00E+00"},{"v":0,"d":"0.00E+00"},{"v":0,"d":"0.00E+00"},0,{"v":0,"d":"0.00E+00"},{"v":0,"d":"0.00E+00"},{"v":0,"d":"0.00E+00"},{"v":0,"d":"0.00E+00"},{"v":0,"d":"0.00E+00"},0,"        ","                                           ",0]
[385,"Água_Fria___","0 - ","0 - ",385,0,"0 - NÃO HÁ",{"v":0,"d":"0.00"},{"v":0,"d":"0.00"},{"v":0,"d":"0.00"},"0 - NÃO HÁ",0,0,0,0,0,0,0,0,{"v":0,"d":"0.00E+00"},{"v":0,"d":"0.00E+00"},{"v":0,"d":"0.00E+00"},{"v":0,"d":"0.00E+00"},{"v":0,"d":"0.00E+00"},{"v":0,"d":"0.00E+00"},{"v":0,"d":"0.00E+00"},{"v":0,"d":"0.00E+00"},{"v":0,"d":"0.00E+00"},{"v":0,"d":"0.00E+00"},0,0,0,0,0,0,0,0,0,0,0,0,0,0,0,0,"0 - NÃO HÁ",0,0,0,0,0,0,0,0,"No",2,0,0,0,0,0,0,0,0,0,0,0,0,0,0,0,0,0,0,0,0,{"v":0,"d":"0.00E+00"},{"v":0,"d":"0.00E+00"},{"v":0,"d":"0.00E+00"},{"v":0,"d":"0.00E+00"},{"v":0,"d":"0.00E+00"},{"v":0,"d":"0.00E+00"},{"v":0,"d":"0.00E+00"},{"v":0,"d":"0.00E+00"},{"v":0,"d":"0.00E+00"},{"v":0,"d":"0.00E+00"},{"v":0,"d":"0.00E+00"},{"v":0,"d":"0.00E+00"},{"v":0,"d":"0.00E+00"},{"v":0,"d":"0.00E+00"},{"v":0,"d":"0.00E+00"},{"v":0,"d":"0.00E+00"},{"v":0,"d":"0.00E+00"},{"v":0,"d":"0.00E+00"},{"v":0,"d":"0.00E+00"},{"v":0,"d":"0.00E+00"},{"v":0,"d":"0.00E+00"},{"v":0,"d":"0.00E+00"},{"v":0,"d":"0.00E+00"},{"v":0,"d":"0.00E+00"},{"v":0,"d":"0.00E+00"},{"v":0,"d":"0.00E+00"},{"v":0,"d":"0.00E+00"},{"v":0,"d":"0.00E+00"},{"v":0,"d":"0.00E+00"},{"v":0,"d":"0.00E+00"},{"v":0,"d":"0.00E+00"},{"v":0,"d":"0.00E+00"},{"v":0,"d":"0.00E+00"},{"v":0,"d":"0.00E+00"},{"v":0,"d":"0.00E+00"},{"v":0,"d":"0.00E+00"},{"v":0,"d":"0.00E+00"},{"v":0,"d":"0.00E+00"},{"v":0,"d":"0.00E+00"},{"v":0,"d":"0.00E+00"},{"v":0,"d":"0.00E+00"},{"v":0,"d":"0.00E+00"},{"v":0,"d":"0.00E+00"},{"v":0,"d":"0.00E+00"},{"v":0,"d":"0.00E+00"},{"v":0,"d":"0.00E+00"},{"v":0,"d":"0.00E+00"},{"v":0,"d":"0.00E+00"},{"v":0,"d":"0.00E+00"},{"v":0,"d":"0.00E+00"},{"v":0,"d":"0.00E+00"},{"v":0,"d":"0.00E+00"},{"v":0,"d":"0.00E+00"},{"v":0,"d":"0.00E+00"},{"v":0,"d":"0.00E+00"},{"v":0,"d":"0.00E+00"},{"v":0,"d":"0.00E+00"},{"v":0,"d":"0.00E+00"},{"v":0,"d":"0.00E+00"},{"v":0,"d":"0.00E+00"},{"v":0,"d":"0.00E+00"},{"v":0,"d":"0.00E+00"},{"v":0,"d":"0.00E+00"},{"v":0,"d":"0.00E+00"},{"v":0,"d":"0.00E+00"},{"v":0,"d":"0.00E+00"},{"v":0,"d":"0.00E+00"},{"v":0,"d":"0.00E+00"},{"v":0,"d":"0.00E+00"},{"v":0,"d":"0.00E+00"},{"v":0,"d":"0.00E+00"},{"v":0,"d":"0.00E+00"},{"v":0,"d":"0.00E+00"},{"v":0,"d":"0.00E+00"},{"v":0,"d":"0.00E+00"},{"v":0,"d":"0.00E+00"},{"v":0,"d":"0.00E+00"},{"v":0,"d":"0.00E+00"},{"v":0,"d":"0.00E+00"},{"v":0,"d":"0.00E+00"},0,{"v":0,"d":"0.00E+00"},{"v":0,"d":"0.00E+00"},{"v":0,"d":"0.00E+00"},{"v":0,"d":"0.00E+00"},{"v":0,"d":"0.00E+00"},0,{"v":0,"d":"0.00E+00"},{"v":0,"d":"0.00E+00"},{"v":0,"d":"0.00E+00"},{"v":0,"d":"0.00E+00"},{"v":0,"d":"0.00E+00"},0,{"v":0,"d":"0.00E+00"},{"v":0,"d":"0.00E+00"},{"v":0,"d":"0.00E+00"},{"v":0,"d":"0.00E+00"},{"v":0,"d":"0.00E+00"},0,{"v":0,"d":"0.00E+00"},{"v":0,"d":"0.00E+00"},{"v":0,"d":"0.00E+00"},{"v":0,"d":"0.00E+00"},{"v":0,"d":"0.00E+00"},0,"        ","                                           ",0]
[386,"Paciência_J1","0 - ","0 - ",386,0,"387 - Santana (PA)",{"v":0,"d":"0.00"},{"v":0,"d":"0.00"},{"v":0,"d":"0.00"},"0 - NÃO HÁ",0,0,0,0,0,0,0,0,{"v":0,"d":"0.00E+00"},{"v":0,"d":"0.00E+00"},{"v":0,"d":"0.00E+00"},{"v":0,"d":"0.00E+00"},{"v":0,"d":"0.00E+00"},{"v":0,"d":"0.00E+00"},{"v":0,"d":"0.00E+00"},{"v":0,"d":"0.00E+00"},{"v":0,"d":"0.00E+00"},{"v":0,"d":"0.00E+00"},0,0,0,0,0,0,0,0,0,0,0,0,0,0,0,0,"0 - NÃO HÁ",0,0,0,0,0,0,0,0,"No",2,0,0,0,0,0,0,0,0,0,0,0,0,0,0,0,0,0,0,0,0,{"v":0,"d":"0.00E+00"},{"v":0,"d":"0.00E+00"},{"v":0,"d":"0.00E+00"},{"v":0,"d":"0.00E+00"},{"v":0,"d":"0.00E+00"},{"v":0,"d":"0.00E+00"},{"v":0,"d":"0.00E+00"},{"v":0,"d":"0.00E+00"},{"v":0,"d":"0.00E+00"},{"v":0,"d":"0.00E+00"},{"v":0,"d":"0.00E+00"},{"v":0,"d":"0.00E+00"},{"v":0,"d":"0.00E+00"},{"v":0,"d":"0.00E+00"},{"v":0,"d":"0.00E+00"},{"v":0,"d":"0.00E+00"},{"v":0,"d":"0.00E+00"},{"v":0,"d":"0.00E+00"},{"v":0,"d":"0.00E+00"},{"v":0,"d":"0.00E+00"},{"v":0,"d":"0.00E+00"},{"v":0,"d":"0.00E+00"},{"v":0,"d":"0.00E+00"},{"v":0,"d":"0.00E+00"},{"v":0,"d":"0.00E+00"},{"v":0,"d":"0.00E+00"},{"v":0,"d":"0.00E+00"},{"v":0,"d":"0.00E+00"},{"v":0,"d":"0.00E+00"},{"v":0,"d":"0.00E+00"},{"v":0,"d":"0.00E+00"},{"v":0,"d":"0.00E+00"},{"v":0,"d":"0.00E+00"},{"v":0,"d":"0.00E+00"},{"v":0,"d":"0.00E+00"},{"v":0,"d":"0.00E+00"},{"v":0,"d":"0.00E+00"},{"v":0,"d":"0.00E+00"},{"v":0,"d":"0.00E+00"},{"v":0,"d":"0.00E+00"},{"v":0,"d":"0.00E+00"},{"v":0,"d":"0.00E+00"},{"v":0,"d":"0.00E+00"},{"v":0,"d":"0.00E+00"},{"v":0,"d":"0.00E+00"},{"v":0,"d":"0.00E+00"},{"v":0,"d":"0.00E+00"},{"v":0,"d":"0.00E+00"},{"v":0,"d":"0.00E+00"},{"v":0,"d":"0.00E+00"},{"v":0,"d":"0.00E+00"},{"v":0,"d":"0.00E+00"},{"v":0,"d":"0.00E+00"},{"v":0,"d":"0.00E+00"},{"v":0,"d":"0.00E+00"},{"v":0,"d":"0.00E+00"},{"v":0,"d":"0.00E+00"},{"v":0,"d":"0.00E+00"},{"v":0,"d":"0.00E+00"},{"v":0,"d":"0.00E+00"},{"v":0,"d":"0.00E+00"},{"v":0,"d":"0.00E+00"},{"v":0,"d":"0.00E+00"},{"v":0,"d":"0.00E+00"},{"v":0,"d":"0.00E+00"},{"v":0,"d":"0.00E+00"},{"v":0,"d":"0.00E+00"},{"v":0,"d":"0.00E+00"},{"v":0,"d":"0.00E+00"},{"v":0,"d":"0.00E+00"},{"v":0,"d":"0.00E+00"},{"v":0,"d":"0.00E+00"},{"v":0,"d":"0.00E+00"},{"v":0,"d":"0.00E+00"},{"v":0,"d":"0.00E+00"},{"v":0,"d":"0.00E+00"},{"v":0,"d":"0.00E+00"},{"v":0,"d":"0.00E+00"},{"v":0,"d":"0.00E+00"},{"v":0,"d":"0.00E+00"},0,{"v":0,"d":"0.00E+00"},{"v":0,"d":"0.00E+00"},{"v":0,"d":"0.00E+00"},{"v":0,"d":"0.00E+00"},{"v":0,"d":"0.00E+00"},0,{"v":0,"d":"0.00E+00"},{"v":0,"d":"0.00E+00"},{"v":0,"d":"0.00E+00"},{"v":0,"d":"0.00E+00"},{"v":0,"d":"0.00E+00"},0,{"v":0,"d":"0.00E+00"},{"v":0,"d":"0.00E+00"},{"v":0,"d":"0.00E+00"},{"v":0,"d":"0.00E+00"},{"v":0,"d":"0.00E+00"},0,{"v":0,"d":"0.00E+00"},{"v":0,"d":"0.00E+00"},{"v":0,"d":"0.00E+00"},{"v":0,"d":"0.00E+00"},{"v":0,"d":"0.00E+00"},0,"        ","                                           ",0]
[387,"Santana_(PA)","0 - ","0 - ",387,0,"388 - Tracuá (PA) ",{"v":0,"d":"0.00"},{"v":0,"d":"0.00"},{"v":0,"d":"0.00"},"0 - NÃO HÁ",0,0,0,0,0,0,0,0,{"v":0,"d":"0.00E+00"},{"v":0,"d":"0.00E+00"},{"v":0,"d":"0.00E+00"},{"v":0,"d":"0.00E+00"},{"v":0,"d":"0.00E+00"},{"v":0,"d":"0.00E+00"},{"v":0,"d":"0.00E+00"},{"v":0,"d":"0.00E+00"},{"v":0,"d":"0.00E+00"},{"v":0,"d":"0.00E+00"},0,0,0,0,0,0,0,0,0,0,0,0,0,0,0,0,"0 - NÃO HÁ",0,0,0,0,0,0,0,0,"No",2,0,0,0,0,0,0,0,0,0,0,0,0,0,0,0,0,0,0,0,0,{"v":0,"d":"0.00E+00"},{"v":0,"d":"0.00E+00"},{"v":0,"d":"0.00E+00"},{"v":0,"d":"0.00E+00"},{"v":0,"d":"0.00E+00"},{"v":0,"d":"0.00E+00"},{"v":0,"d":"0.00E+00"},{"v":0,"d":"0.00E+00"},{"v":0,"d":"0.00E+00"},{"v":0,"d":"0.00E+00"},{"v":0,"d":"0.00E+00"},{"v":0,"d":"0.00E+00"},{"v":0,"d":"0.00E+00"},{"v":0,"d":"0.00E+00"},{"v":0,"d":"0.00E+00"},{"v":0,"d":"0.00E+00"},{"v":0,"d":"0.00E+00"},{"v":0,"d":"0.00E+00"},{"v":0,"d":"0.00E+00"},{"v":0,"d":"0.00E+00"},{"v":0,"d":"0.00E+00"},{"v":0,"d":"0.00E+00"},{"v":0,"d":"0.00E+00"},{"v":0,"d":"0.00E+00"},{"v":0,"d":"0.00E+00"},{"v":0,"d":"0.00E+00"},{"v":0,"d":"0.00E+00"},{"v":0,"d":"0.00E+00"},{"v":0,"d":"0.00E+00"},{"v":0,"d":"0.00E+00"},{"v":0,"d":"0.00E+00"},{"v":0,"d":"0.00E+00"},{"v":0,"d":"0.00E+00"},{"v":0,"d":"0.00E+00"},{"v":0,"d":"0.00E+00"},{"v":0,"d":"0.00E+00"},{"v":0,"d":"0.00E+00"},{"v":0,"d":"0.00E+00"},{"v":0,"d":"0.00E+00"},{"v":0,"d":"0.00E+00"},{"v":0,"d":"0.00E+00"},{"v":0,"d":"0.00E+00"},{"v":0,"d":"0.00E+00"},{"v":0,"d":"0.00E+00"},{"v":0,"d":"0.00E+00"},{"v":0,"d":"0.00E+00"},{"v":0,"d":"0.00E+00"},{"v":0,"d":"0.00E+00"},{"v":0,"d":"0.00E+00"},{"v":0,"d":"0.00E+00"},{"v":0,"d":"0.00E+00"},{"v":0,"d":"0.00E+00"},{"v":0,"d":"0.00E+00"},{"v":0,"d":"0.00E+00"},{"v":0,"d":"0.00E+00"},{"v":0,"d":"0.00E+00"},{"v":0,"d":"0.00E+00"},{"v":0,"d":"0.00E+00"},{"v":0,"d":"0.00E+00"},{"v":0,"d":"0.00E+00"},{"v":0,"d":"0.00E+00"},{"v":0,"d":"0.00E+00"},{"v":0,"d":"0.00E+00"},{"v":0,"d":"0.00E+00"},{"v":0,"d":"0.00E+00"},{"v":0,"d":"0.00E+00"},{"v":0,"d":"0.00E+00"},{"v":0,"d":"0.00E+00"},{"v":0,"d":"0.00E+00"},{"v":0,"d":"0.00E+00"},{"v":0,"d":"0.00E+00"},{"v":0,"d":"0.00E+00"},{"v":0,"d":"0.00E+00"},{"v":0,"d":"0.00E+00"},{"v":0,"d":"0.00E+00"},{"v":0,"d":"0.00E+00"},{"v":0,"d":"0.00E+00"},{"v":0,"d":"0.00E+00"},{"v":0,"d":"0.00E+00"},{"v":0,"d":"0.00E+00"},0,{"v":0,"d":"0.00E+00"},{"v":0,"d":"0.00E+00"},{"v":0,"d":"0.00E+00"},{"v":0,"d":"0.00E+00"},{"v":0,"d":"0.00E+00"},0,{"v":0,"d":"0.00E+00"},{"v":0,"d":"0.00E+00"},{"v":0,"d":"0.00E+00"},{"v":0,"d":"0.00E+00"},{"v":0,"d":"0.00E+00"},0,{"v":0,"d":"0.00E+00"},{"v":0,"d":"0.00E+00"},{"v":0,"d":"0.00E+00"},{"v":0,"d":"0.00E+00"},{"v":0,"d":"0.00E+00"},0,{"v":0,"d":"0.00E+00"},{"v":0,"d":"0.00E+00"},{"v":0,"d":"0.00E+00"},{"v":0,"d":"0.00E+00"},{"v":0,"d":"0.00E+00"},0,"        ","                                           ",0]
[388,"Tracuá_(PA)_","0 - ","0 - ",388,0,"389 - Mel         ",{"v":0,"d":"0.00"},{"v":0,"d":"0.00"},{"v":0,"d":"0.00"},"0 - NÃO HÁ",0,0,0,0,0,0,0,0,{"v":0,"d":"0.00E+00"},{"v":0,"d":"0.00E+00"},{"v":0,"d":"0.00E+00"},{"v":0,"d":"0.00E+00"},{"v":0,"d":"0.00E+00"},{"v":0,"d":"0.00E+00"},{"v":0,"d":"0.00E+00"},{"v":0,"d":"0.00E+00"},{"v":0,"d":"0.00E+00"},{"v":0,"d":"0.00E+00"},0,0,0,0,0,0,0,0,0,0,0,0,0,0,0,0,"0 - NÃO HÁ",0,0,0,0,0,0,0,0,"No",2,0,0,0,0,0,0,0,0,0,0,0,0,0,0,0,0,0,0,0,0,{"v":0,"d":"0.00E+00"},{"v":0,"d":"0.00E+00"},{"v":0,"d":"0.00E+00"},{"v":0,"d":"0.00E+00"},{"v":0,"d":"0.00E+00"},{"v":0,"d":"0.00E+00"},{"v":0,"d":"0.00E+00"},{"v":0,"d":"0.00E+00"},{"v":0,"d":"0.00E+00"},{"v":0,"d":"0.00E+00"},{"v":0,"d":"0.00E+00"},{"v":0,"d":"0.00E+00"},{"v":0,"d":"0.00E+00"},{"v":0,"d":"0.00E+00"},{"v":0,"d":"0.00E+00"},{"v":0,"d":"0.00E+00"},{"v":0,"d":"0.00E+00"},{"v":0,"d":"0.00E+00"},{"v":0,"d":"0.00E+00"},{"v":0,"d":"0.00E+00"},{"v":0,"d":"0.00E+00"},{"v":0,"d":"0.00E+00"},{"v":0,"d":"0.00E+00"},{"v":0,"d":"0.00E+00"},{"v":0,"d":"0.00E+00"},{"v":0,"d":"0.00E+00"},{"v":0,"d":"0.00E+00"},{"v":0,"d":"0.00E+00"},{"v":0,"d":"0.00E+00"},{"v":0,"d":"0.00E+00"},{"v":0,"d":"0.00E+00"},{"v":0,"d":"0.00E+00"},{"v":0,"d":"0.00E+00"},{"v":0,"d":"0.00E+00"},{"v":0,"d":"0.00E+00"},{"v":0,"d":"0.00E+00"},{"v":0,"d":"0.00E+00"},{"v":0,"d":"0.00E+00"},{"v":0,"d":"0.00E+00"},{"v":0,"d":"0.00E+00"},{"v":0,"d":"0.00E+00"},{"v":0,"d":"0.00E+00"},{"v":0,"d":"0.00E+00"},{"v":0,"d":"0.00E+00"},{"v":0,"d":"0.00E+00"},{"v":0,"d":"0.00E+00"},{"v":0,"d":"0.00E+00"},{"v":0,"d":"0.00E+00"},{"v":0,"d":"0.00E+00"},{"v":0,"d":"0.00E+00"},{"v":0,"d":"0.00E+00"},{"v":0,"d":"0.00E+00"},{"v":0,"d":"0.00E+00"},{"v":0,"d":"0.00E+00"},{"v":0,"d":"0.00E+00"},{"v":0,"d":"0.00E+00"},{"v":0,"d":"0.00E+00"},{"v":0,"d":"0.00E+00"},{"v":0,"d":"0.00E+00"},{"v":0,"d":"0.00E+00"},{"v":0,"d":"0.00E+00"},{"v":0,"d":"0.00E+00"},{"v":0,"d":"0.00E+00"},{"v":0,"d":"0.00E+00"},{"v":0,"d":"0.00E+00"},{"v":0,"d":"0.00E+00"},{"v":0,"d":"0.00E+00"},{"v":0,"d":"0.00E+00"},{"v":0,"d":"0.00E+00"},{"v":0,"d":"0.00E+00"},{"v":0,"d":"0.00E+00"},{"v":0,"d":"0.00E+00"},{"v":0,"d":"0.00E+00"},{"v":0,"d":"0.00E+00"},{"v":0,"d":"0.00E+00"},{"v":0,"d":"0.00E+00"},{"v":0,"d":"0.00E+00"},{"v":0,"d":"0.00E+00"},{"v":0,"d":"0.00E+00"},{"v":0,"d":"0.00E+00"},0,{"v":0,"d":"0.00E+00"},{"v":0,"d":"0.00E+00"},{"v":0,"d":"0.00E+00"},{"v":0,"d":"0.00E+00"},{"v":0,"d":"0.00E+00"},0,{"v":0,"d":"0.00E+00"},{"v":0,"d":"0.00E+00"},{"v":0,"d":"0.00E+00"},{"v":0,"d":"0.00E+00"},{"v":0,"d":"0.00E+00"},0,{"v":0,"d":"0.00E+00"},{"v":0,"d":"0.00E+00"},{"v":0,"d":"0.00E+00"},{"v":0,"d":"0.00E+00"},{"v":0,"d":"0.00E+00"},0,{"v":0,"d":"0.00E+00"},{"v":0,"d":"0.00E+00"},{"v":0,"d":"0.00E+00"},{"v":0,"d":"0.00E+00"},{"v":0,"d":"0.00E+00"},0,"        ","                                           ",0]
[389,"Mel_________","0 - ","0 - ",389,0,"390 - Caldeirão   ",{"v":0,"d":"0.00"},{"v":0,"d":"0.00"},{"v":0,"d":"0.00"},"0 - NÃO HÁ",0,0,0,0,0,0,0,0,{"v":0,"d":"0.00E+00"},{"v":0,"d":"0.00E+00"},{"v":0,"d":"0.00E+00"},{"v":0,"d":"0.00E+00"},{"v":0,"d":"0.00E+00"},{"v":0,"d":"0.00E+00"},{"v":0,"d":"0.00E+00"},{"v":0,"d":"0.00E+00"},{"v":0,"d":"0.00E+00"},{"v":0,"d":"0.00E+00"},0,0,0,0,0,0,0,0,0,0,0,0,0,0,0,0,"0 - NÃO HÁ",0,0,0,0,0,0,0,0,"No",2,0,0,0,0,0,0,0,0,0,0,0,0,0,0,0,0,0,0,0,0,{"v":0,"d":"0.00E+00"},{"v":0,"d":"0.00E+00"},{"v":0,"d":"0.00E+00"},{"v":0,"d":"0.00E+00"},{"v":0,"d":"0.00E+00"},{"v":0,"d":"0.00E+00"},{"v":0,"d":"0.00E+00"},{"v":0,"d":"0.00E+00"},{"v":0,"d":"0.00E+00"},{"v":0,"d":"0.00E+00"},{"v":0,"d":"0.00E+00"},{"v":0,"d":"0.00E+00"},{"v":0,"d":"0.00E+00"},{"v":0,"d":"0.00E+00"},{"v":0,"d":"0.00E+00"},{"v":0,"d":"0.00E+00"},{"v":0,"d":"0.00E+00"},{"v":0,"d":"0.00E+00"},{"v":0,"d":"0.00E+00"},{"v":0,"d":"0.00E+00"},{"v":0,"d":"0.00E+00"},{"v":0,"d":"0.00E+00"},{"v":0,"d":"0.00E+00"},{"v":0,"d":"0.00E+00"},{"v":0,"d":"0.00E+00"},{"v":0,"d":"0.00E+00"},{"v":0,"d":"0.00E+00"},{"v":0,"d":"0.00E+00"},{"v":0,"d":"0.00E+00"},{"v":0,"d":"0.00E+00"},{"v":0,"d":"0.00E+00"},{"v":0,"d":"0.00E+00"},{"v":0,"d":"0.00E+00"},{"v":0,"d":"0.00E+00"},{"v":0,"d":"0.00E+00"},{"v":0,"d":"0.00E+00"},{"v":0,"d":"0.00E+00"},{"v":0,"d":"0.00E+00"},{"v":0,"d":"0.00E+00"},{"v":0,"d":"0.00E+00"},{"v":0,"d":"0.00E+00"},{"v":0,"d":"0.00E+00"},{"v":0,"d":"0.00E+00"},{"v":0,"d":"0.00E+00"},{"v":0,"d":"0.00E+00"},{"v":0,"d":"0.00E+00"},{"v":0,"d":"0.00E+00"},{"v":0,"d":"0.00E+00"},{"v":0,"d":"0.00E+00"},{"v":0,"d":"0.00E+00"},{"v":0,"d":"0.00E+00"},{"v":0,"d":"0.00E+00"},{"v":0,"d":"0.00E+00"},{"v":0,"d":"0.00E+00"},{"v":0,"d":"0.00E+00"},{"v":0,"d":"0.00E+00"},{"v":0,"d":"0.00E+00"},{"v":0,"d":"0.00E+00"},{"v":0,"d":"0.00E+00"},{"v":0,"d":"0.00E+00"},{"v":0,"d":"0.00E+00"},{"v":0,"d":"0.00E+00"},{"v":0,"d":"0.00E+00"},{"v":0,"d":"0.00E+00"},{"v":0,"d":"0.00E+00"},{"v":0,"d":"0.00E+00"},{"v":0,"d":"0.00E+00"},{"v":0,"d":"0.00E+00"},{"v":0,"d":"0.00E+00"},{"v":0,"d":"0.00E+00"},{"v":0,"d":"0.00E+00"},{"v":0,"d":"0.00E+00"},{"v":0,"d":"0.00E+00"},{"v":0,"d":"0.00E+00"},{"v":0,"d":"0.00E+00"},{"v":0,"d":"0.00E+00"},{"v":0,"d":"0.00E+00"},{"v":0,"d":"0.00E+00"},{"v":0,"d":"0.00E+00"},{"v":0,"d":"0.00E+00"},0,{"v":0,"d":"0.00E+00"},{"v":0,"d":"0.00E+00"},{"v":0,"d":"0.00E+00"},{"v":0,"d":"0.00E+00"},{"v":0,"d":"0.00E+00"},0,{"v":0,"d":"0.00E+00"},{"v":0,"d":"0.00E+00"},{"v":0,"d":"0.00E+00"},{"v":0,"d":"0.00E+00"},{"v":0,"d":"0.00E+00"},0,{"v":0,"d":"0.00E+00"},{"v":0,"d":"0.00E+00"},{"v":0,"d":"0.00E+00"},{"v":0,"d":"0.00E+00"},{"v":0,"d":"0.00E+00"},0,{"v":0,"d":"0.00E+00"},{"v":0,"d":"0.00E+00"},{"v":0,"d":"0.00E+00"},{"v":0,"d":"0.00E+00"},{"v":0,"d":"0.00E+00"},0,"        ","                                           ",0]
[390,"Caldeirão___","0 - ","0 - ",390,0,"391 - Carapanã    ",{"v":0,"d":"0.00"},{"v":0,"d":"0.00"},{"v":0,"d":"0.00"},"0 - NÃO HÁ",0,0,0,0,0,0,0,0,{"v":0,"d":"0.00E+00"},{"v":0,"d":"0.00E+00"},{"v":0,"d":"0.00E+00"},{"v":0,"d":"0.00E+00"},{"v":0,"d":"0.00E+00"},{"v":0,"d":"0.00E+00"},{"v":0,"d":"0.00E+00"},{"v":0,"d":"0.00E+00"},{"v":0,"d":"0.00E+00"},{"v":0,"d":"0.00E+00"},0,0,0,0,0,0,0,0,0,0,0,0,0,0,0,0,"0 - NÃO HÁ",0,0,0,0,0,0,0,0,"No",2,0,0,0,0,0,0,0,0,0,0,0,0,0,0,0,0,0,0,0,0,{"v":0,"d":"0.00E+00"},{"v":0,"d":"0.00E+00"},{"v":0,"d":"0.00E+00"},{"v":0,"d":"0.00E+00"},{"v":0,"d":"0.00E+00"},{"v":0,"d":"0.00E+00"},{"v":0,"d":"0.00E+00"},{"v":0,"d":"0.00E+00"},{"v":0,"d":"0.00E+00"},{"v":0,"d":"0.00E+00"},{"v":0,"d":"0.00E+00"},{"v":0,"d":"0.00E+00"},{"v":0,"d":"0.00E+00"},{"v":0,"d":"0.00E+00"},{"v":0,"d":"0.00E+00"},{"v":0,"d":"0.00E+00"},{"v":0,"d":"0.00E+00"},{"v":0,"d":"0.00E+00"},{"v":0,"d":"0.00E+00"},{"v":0,"d":"0.00E+00"},{"v":0,"d":"0.00E+00"},{"v":0,"d":"0.00E+00"},{"v":0,"d":"0.00E+00"},{"v":0,"d":"0.00E+00"},{"v":0,"d":"0.00E+00"},{"v":0,"d":"0.00E+00"},{"v":0,"d":"0.00E+00"},{"v":0,"d":"0.00E+00"},{"v":0,"d":"0.00E+00"},{"v":0,"d":"0.00E+00"},{"v":0,"d":"0.00E+00"},{"v":0,"d":"0.00E+00"},{"v":0,"d":"0.00E+00"},{"v":0,"d":"0.00E+00"},{"v":0,"d":"0.00E+00"},{"v":0,"d":"0.00E+00"},{"v":0,"d":"0.00E+00"},{"v":0,"d":"0.00E+00"},{"v":0,"d":"0.00E+00"},{"v":0,"d":"0.00E+00"},{"v":0,"d":"0.00E+00"},{"v":0,"d":"0.00E+00"},{"v":0,"d":"0.00E+00"},{"v":0,"d":"0.00E+00"},{"v":0,"d":"0.00E+00"},{"v":0,"d":"0.00E+00"},{"v":0,"d":"0.00E+00"},{"v":0,"d":"0.00E+00"},{"v":0,"d":"0.00E+00"},{"v":0,"d":"0.00E+00"},{"v":0,"d":"0.00E+00"},{"v":0,"d":"0.00E+00"},{"v":0,"d":"0.00E+00"},{"v":0,"d":"0.00E+00"},{"v":0,"d":"0.00E+00"},{"v":0,"d":"0.00E+00"},{"v":0,"d":"0.00E+00"},{"v":0,"d":"0.00E+00"},{"v":0,"d":"0.00E+00"},{"v":0,"d":"0.00E+00"},{"v":0,"d":"0.00E+00"},{"v":0,"d":"0.00E+00"},{"v":0,"d":"0.00E+00"},{"v":0,"d":"0.00E+00"},{"v":0,"d":"0.00E+00"},{"v":0,"d":"0.00E+00"},{"v":0,"d":"0.00E+00"},{"v":0,"d":"0.00E+00"},{"v":0,"d":"0.00E+00"},{"v":0,"d":"0.00E+00"},{"v":0,"d":"0.00E+00"},{"v":0,"d":"0.00E+00"},{"v":0,"d":"0.00E+00"},{"v":0,"d":"0.00E+00"},{"v":0,"d":"0.00E+00"},{"v":0,"d":"0.00E+00"},{"v":0,"d":"0.00E+00"},{"v":0,"d":"0.00E+00"},{"v":0,"d":"0.00E+00"},{"v":0,"d":"0.00E+00"},0,{"v":0,"d":"0.00E+00"},{"v":0,"d":"0.00E+00"},{"v":0,"d":"0.00E+00"},{"v":0,"d":"0.00E+00"},{"v":0,"d":"0.00E+00"},0,{"v":0,"d":"0.00E+00"},{"v":0,"d":"0.00E+00"},{"v":0,"d":"0.00E+00"},{"v":0,"d":"0.00E+00"},{"v":0,"d":"0.00E+00"},0,{"v":0,"d":"0.00E+00"},{"v":0,"d":"0.00E+00"},{"v":0,"d":"0.00E+00"},{"v":0,"d":"0.00E+00"},{"v":0,"d":"0.00E+00"},0,{"v":0,"d":"0.00E+00"},{"v":0,"d":"0.00E+00"},{"v":0,"d":"0.00E+00"},{"v":0,"d":"0.00E+00"},{"v":0,"d":"0.00E+00"},0,"        ","                                           ",0]
[391,"Carapanã____","0 - ","0 - ",391,0,"0 - NÃO HÁ",{"v":0,"d":"0.00"},{"v":0,"d":"0.00"},{"v":0,"d":"0.00"},"0 - NÃO HÁ",0,0,0,0,0,0,0,0,{"v":0,"d":"0.00E+00"},{"v":0,"d":"0.00E+00"},{"v":0,"d":"0.00E+00"},{"v":0,"d":"0.00E+00"},{"v":0,"d":"0.00E+00"},{"v":0,"d":"0.00E+00"},{"v":0,"d":"0.00E+00"},{"v":0,"d":"0.00E+00"},{"v":0,"d":"0.00E+00"},{"v":0,"d":"0.00E+00"},0,0,0,0,0,0,0,0,0,0,0,0,0,0,0,0,"0 - NÃO HÁ",0,0,0,0,0,0,0,0,"No",2,0,0,0,0,0,0,0,0,0,0,0,0,0,0,0,0,0,0,0,0,{"v":0,"d":"0.00E+00"},{"v":0,"d":"0.00E+00"},{"v":0,"d":"0.00E+00"},{"v":0,"d":"0.00E+00"},{"v":0,"d":"0.00E+00"},{"v":0,"d":"0.00E+00"},{"v":0,"d":"0.00E+00"},{"v":0,"d":"0.00E+00"},{"v":0,"d":"0.00E+00"},{"v":0,"d":"0.00E+00"},{"v":0,"d":"0.00E+00"},{"v":0,"d":"0.00E+00"},{"v":0,"d":"0.00E+00"},{"v":0,"d":"0.00E+00"},{"v":0,"d":"0.00E+00"},{"v":0,"d":"0.00E+00"},{"v":0,"d":"0.00E+00"},{"v":0,"d":"0.00E+00"},{"v":0,"d":"0.00E+00"},{"v":0,"d":"0.00E+00"},{"v":0,"d":"0.00E+00"},{"v":0,"d":"0.00E+00"},{"v":0,"d":"0.00E+00"},{"v":0,"d":"0.00E+00"},{"v":0,"d":"0.00E+00"},{"v":0,"d":"0.00E+00"},{"v":0,"d":"0.00E+00"},{"v":0,"d":"0.00E+00"},{"v":0,"d":"0.00E+00"},{"v":0,"d":"0.00E+00"},{"v":0,"d":"0.00E+00"},{"v":0,"d":"0.00E+00"},{"v":0,"d":"0.00E+00"},{"v":0,"d":"0.00E+00"},{"v":0,"d":"0.00E+00"},{"v":0,"d":"0.00E+00"},{"v":0,"d":"0.00E+00"},{"v":0,"d":"0.00E+00"},{"v":0,"d":"0.00E+00"},{"v":0,"d":"0.00E+00"},{"v":0,"d":"0.00E+00"},{"v":0,"d":"0.00E+00"},{"v":0,"d":"0.00E+00"},{"v":0,"d":"0.00E+00"},{"v":0,"d":"0.00E+00"},{"v":0,"d":"0.00E+00"},{"v":0,"d":"0.00E+00"},{"v":0,"d":"0.00E+00"},{"v":0,"d":"0.00E+00"},{"v":0,"d":"0.00E+00"},{"v":0,"d":"0.00E+00"},{"v":0,"d":"0.00E+00"},{"v":0,"d":"0.00E+00"},{"v":0,"d":"0.00E+00"},{"v":0,"d":"0.00E+00"},{"v":0,"d":"0.00E+00"},{"v":0,"d":"0.00E+00"},{"v":0,"d":"0.00E+00"},{"v":0,"d":"0.00E+00"},{"v":0,"d":"0.00E+00"},{"v":0,"d":"0.00E+00"},{"v":0,"d":"0.00E+00"},{"v":0,"d":"0.00E+00"},{"v":0,"d":"0.00E+00"},{"v":0,"d":"0.00E+00"},{"v":0,"d":"0.00E+00"},{"v":0,"d":"0.00E+00"},{"v":0,"d":"0.00E+00"},{"v":0,"d":"0.00E+00"},{"v":0,"d":"0.00E+00"},{"v":0,"d":"0.00E+00"},{"v":0,"d":"0.00E+00"},{"v":0,"d":"0.00E+00"},{"v":0,"d":"0.00E+00"},{"v":0,"d":"0.00E+00"},{"v":0,"d":"0.00E+00"},{"v":0,"d":"0.00E+00"},{"v":0,"d":"0.00E+00"},{"v":0,"d":"0.00E+00"},{"v":0,"d":"0.00E+00"},0,{"v":0,"d":"0.00E+00"},{"v":0,"d":"0.00E+00"},{"v":0,"d":"0.00E+00"},{"v":0,"d":"0.00E+00"},{"v":0,"d":"0.00E+00"},0,{"v":0,"d":"0.00E+00"},{"v":0,"d":"0.00E+00"},{"v":0,"d":"0.00E+00"},{"v":0,"d":"0.00E+00"},{"v":0,"d":"0.00E+00"},0,{"v":0,"d":"0.00E+00"},{"v":0,"d":"0.00E+00"},{"v":0,"d":"0.00E+00"},{"v":0,"d":"0.00E+00"},{"v":0,"d":"0.00E+00"},0,{"v":0,"d":"0.00E+00"},{"v":0,"d":"0.00E+00"},{"v":0,"d":"0.00E+00"},{"v":0,"d":"0.00E+00"},{"v":0,"d":"0.00E+00"},0,"        ","                                           ",0]
[392,"JURUENA_____","1 - Sudeste","0 - ",392,0,"394 - CACHOEIRAO  ",1.94,1.94,{"v":0,"d":"0.00"},"0 - NÃO HÁ",6.5,6.5,452,452,0,452,6.5,0,{"v":452,"d":"4.52E+02"},{"v":0,"d":"0.00E+00"},{"v":0,"d":"0.00E+00"},{"v":0,"d":"0.00E+00"},{"v":0,"d":"0.00E+00"},{"v":1.94,"d":"1.94E+00"},{"v":0,"d":"0.00E+00"},{"v":0,"d":"0.00E+00"},{"v":0,"d":"0.00E+00"},{"v":0,"d":"0.00E+00"},7,3,14,7,16,8,15,36,39,3,0,22,0.008754,416.5,2.333,6.861,"1 - Francis",1,1,100,0,2,1.78,128,4,"Yes",2,4,11.5,39,33.73,0,0,0,0,0,0,0,0,0,0,0,0,0,0,0,0,{"v":0,"d":"0.00E+00"},{"v":0,"d":"0.00E+00"},{"v":0,"d":"0.00E+00"},{"v":0,"d":"0.00E+00"},{"v":0,"d":"0.00E+00"},{"v":0,"d":"0.00E+00"},{"v":0,"d":"0.00E+00"},{"v":0,"d":"0.00E+00"},{"v":0,"d":"0.00E+00"},{"v":0,"d":"0.00E+00"},{"v":0,"d":"0.00E+00"},{"v":0,"d":"0.00E+00"},{"v":0,"d":"0.00E+00"},{"v":0,"d":"0.00E+00"},{"v":0,"d":"0.00E+00"},{"v":0,"d":"0.00E+00"},{"v":0,"d":"0.00E+00"},{"v":0,"d":"0.00E+00"},{"v":0,"d":"0.00E+00"},{"v":0,"d":"0.00E+00"},{"v":0,"d":"0.00E+00"},{"v":0,"d":"0.00E+00"},{"v":0,"d":"0.00E+00"},{"v":0,"d":"0.00E+00"},{"v":0,"d":"0.00E+00"},{"v":0,"d":"0.00E+00"},{"v":0,"d":"0.00E+00"},{"v":0,"d":"0.00E+00"},{"v":0,"d":"0.00E+00"},{"v":0,"d":"0.00E+00"},{"v":0,"d":"0.00E+00"},{"v":0,"d":"0.00E+00"},{"v":0,"d":"0.00E+00"},{"v":0,"d":"0.00E+00"},{"v":0,"d":"0.00E+00"},{"v":0,"d":"0.00E+00"},{"v":0,"d":"0.00E+00"},{"v":0,"d":"0.00E+00"},{"v":0,"d":"0.00E+00"},{"v":0,"d":"0.00E+00"},{"v":0,"d":"0.00E+00"},{"v":0,"d":"0.00E+00"},{"v":0,"d":"0.00E+00"},{"v":0,"d":"0.00E+00"},{"v":0,"d":"0.00E+00"},{"v":0,"d":"0.00E+00"},{"v":0,"d":"0.00E+00"},{"v":0,"d":"0.00E+00"},{"v":0,"d":"0.00E+00"},{"v":0,"d":"0.00E+00"},{"v":0,"d":"0.00E+00"},{"v":0,"d":"0.00E+00"},{"v":0,"d":"0.00E+00"},{"v":0,"d":"0.00E+00"},{"v":0,"d":"0.00E+00"},{"v":0,"d":"0.00E+00"},{"v":0,"d":"0.00E+00"},{"v":0,"d":"0.00E+00"},{"v":0,"d":"0.00E+00"},{"v":0,"d":"0.00E+00"},{"v":0,"d":"0.00E+00"},{"v":0,"d":"0.00E+00"},{"v":0,"d":"0.00E+00"},{"v":0,"d":"0.00E+00"},{"v":0,"d":"0.00E+00"},{"v":0,"d":"0.00E+00"},{"v":0,"d":"0.00E+00"},{"v":0,"d":"0.00E+00"},{"v":0,"d":"0.00E+00"},{"v":0,"d":"0.00E+00"},{"v":0,"d":"0.00E+00"},{"v":0,"d":"0.00E+00"},{"v":0,"d":"0.00E+00"},{"v":0,"d":"0.00E+00"},{"v":0,"d":"0.00E+00"},{"v":416.5,"d":"4.17E+02"},{"v":0,"d":"0.00E+00"},{"v":0,"d":"0.00E+00"},{"v":0,"d":"0.00E+00"},{"v":0,"d":"0.00E+00"},0,{"v":0,"d":"0.00E+00"},{"v":0,"d":"0.00E+00"},{"v":0,"d":"0.00E+00"},{"v":0,"d":"0.00E+00"},{"v":0,"d":"0.00E+00"},0,{"v":0,"d":"0.00E+00"},{"v":0,"d":"0.00E+00"},{"v":0,"d":"0.00E+00"},{"v":0,"d":"0.00E+00"},{"v":0,"d":"0.00E+00"},0,{"v":0,"d":"0.00E+00"},{"v":0,"d":"0.00E+00"},{"v":0,"d":"0.00E+00"},{"v":0,"d":"0.00E+00"},{"v":0,"d":"0.00E+00"},0,{"v":0,"d":"0.00E+00"},{"v":0,"d":"0.00E+00"},{"v":0,"d":"0.00E+00"},{"v":0,"d":"0.00E+00"},{"v":0,"d":"0.00E+00"},0,"2012-04-17","Inv Simplif do Juruena - Desp 621/2002     ",6.5,"D"]
[394,"CACHOEIRAO__","1 - Sudeste","0 - ",394,0,"327 - ENAWENE NAWE",2.57,2.57,{"v":0,"d":"0.00"},"0 - NÃO HÁ",9.23,9.23,337,337,0,337,9.23,0,{"v":337,"d":"3.37E+02"},{"v":0,"d":"0.00E+00"},{"v":0,"d":"0.00E+00"},{"v":0,"d":"0.00E+00"},{"v":0,"d":"0.00E+00"},{"v":2.57,"d":"2.57E+00"},{"v":0,"d":"0.00E+00"},{"v":0,"d":"0.00E+00"},{"v":0,"d":"0.00E+00"},{"v":0,"d":"0.00E+00"},9,3,12,6,15,7,11,34,40,3,-4,23,0.008754,296.5,2.333,6.861,"1 - Francis",1,1,100,0,2,2.03,158,4,"Yes",2,4,16,47,38.48,0,0,0,0,0,0,0,0,0,0,0,0,0,0,0,0,{"v":0,"d":"0.00E+00"},{"v":0,"d":"0.00E+00"},{"v":0,"d":"0.00E+00"},{"v":0,"d":"0.00E+00"},{"v":0,"d":"0.00E+00"},{"v":0,"d":"0.00E+00"},{"v":0,"d":"0.00E+00"},{"v":0,"d":"0.00E+00"},{"v":0,"d":"0.00E+00"},{"v":0,"d":"0.00E+00"},{"v":0,"d":"0.00E+00"},{"v":0,"d":"0.00E+00"},{"v":0,"d":"0.00E+00"},{"v":0,"d":"0.00E+00"},{"v":0,"d":"0.00E+00"},{"v":0,"d":"0.00E+00"},{"v":0,"d":"0.00E+00"},{"v":0,"d":"0.00E+00"},{"v":0,"d":"0.00E+00"},{"v":0,"d":"0.00E+00"},{"v":0,"d":"0.00E+00"},{"v":0,"d":"0.00E+00"},{"v":0,"d":"0.00E+00"},{"v":0,"d":"0.00E+00"},{"v":0,"d":"0.00E+00"},{"v":0,"d":"0.00E+00"},{"v":0,"d":"0.00E+00"},{"v":0,"d":"0.00E+00"},{"v":0,"d":"0.00E+00"},{"v":0,"d":"0.00E+00"},{"v":0,"d":"0.00E+00"},{"v":0,"d":"0.00E+00"},{"v":0,"d":"0.00E+00"},{"v":0,"d":"0.00E+00"},{"v":0,"d":"0.00E+00"},{"v":0,"d":"0.00E+00"},{"v":0,"d":"0.00E+00"},{"v":0,"d":"0.00E+00"},{"v":0,"d":"0.00E+00"},{"v":0,"d":"0.00E+00"},{"v":0,"d":"0.00E+00"},{"v":0,"d":"0.00E+00"},{"v":0,"d":"0.00E+00"},{"v":0,"d":"0.00E+00"},{"v":0,"d":"0.00E+00"},{"v":0,"d":"0.00E+00"},{"v":0,"d":"0.00E+00"},{"v":0,"d":"0.00E+00"},{"v":0,"d":"0.00E+00"},{"v":0,"d":"0.00E+00"},{"v":0,"d":"0.00E+00"},{"v":0,"d":"0.00E+00"},{"v":0,"d":"0.00E+00"},{"v":0,"d":"0.00E+00"},{"v":0,"d":"0.00E+00"},{"v":0,"d":"0.00E+00"},{"v":0,"d":"0.00E+00"},{"v":0,"d":"0.00E+00"},{"v":0,"d":"0.00E+00"},{"v":0,"d":"0.00E+00"},{"v":0,"d":"0.00E+00"},{"v":0,"d":"0.00E+00"},{"v":0,"d":"0.00E+00"},{"v":0,"d":"0.00E+00"},{"v":0,"d":"0.00E+00"},{"v":0,"d":"0.00E+00"},{"v":0,"d":"0.00E+00"},{"v":0,"d":"0.00E+00"},{"v":0,"d":"0.00E+00"},{"v":0,"d":"0.00E+00"},{"v":0,"d":"0.00E+00"},{"v":0,"d":"0.00E+00"},{"v":0,"d":"0.00E+00"},{"v":0,"d":"0.00E+00"},{"v":0,"d":"0.00E+00"},{"v":296.5,"d":"2.97E+02"},{"v":0,"d":"0.00E+00"},{"v":0,"d":"0.00E+00"},{"v":0,"d":"0.00E+00"},{"v":0,"d":"0.00E+00"},0,{"v":0,"d":"0.00E+00"},{"v":0,"d":"0.00E+00"},{"v":0,"d":"0.00E+00"},{"v":0,"d":"0.00E+00"},{"v":0,"d":"0.00E+00"},0,{"v":0,"d":"0.00E+00"},{"v":0,"d":"0.00E+00"},{"v":0,"d":"0.00E+00"},{"v":0,"d":"0.00E+00"},{"v":0,"d":"0.00E+00"},0,{"v":0,"d":"0.00E+00"},{"v":0,"d":"0.00E+00"},{"v":0,"d":"0.00E+00"},{"v":0,"d":"0.00E+00"},{"v":0,"d":"0.00E+00"},0,{"v":0,"d":"0.00E+00"},{"v":0,"d":"0.00E+00"},{"v":0,"d":"0.00E+00"},{"v":0,"d":"0.00E+00"},{"v":0,"d":"0.00E+00"},0,"2012-04-17","Inv Simplif do Juruena - Desp 621/2002     ",9.23,"D"]
[396,"POCILGA_____","1 - Sudeste","0 - ",396,0,"397 - JACARE      ",{"v":1,"d":"1.00"},{"v":1,"d":"1.00"},{"v":0,"d":"0.00"},"0 - NÃO HÁ",8,8,425,425,0,425,8,0,{"v":425,"d":"4.25E+02"},{"v":0,"d":"0.00E+00"},{"v":0,"d":"0.00E+00"},{"v":0,"d":"0.00E+00"},{"v":0,"d":"0.00E+00"},{"v":1,"d":"1.00E+00"},{"v":0,"d":"0.00E+00"},{"v":0,"d":"0.00E+00"},{"v":0,"d":"0.00E+00"},{"v":0,"d":"0.00E+00"},15,12,13,18,30,31,27,34,48,25,14,18,0.008829,382.73,2.333,6.861,"1 - Francis",1,1,100,0,2,0.85,58,2,"Yes",2,2,17,46,41.7,0,0,0,0,0,0,0,0,0,0,0,0,0,0,0,0,{"v":0,"d":"0.00E+00"},{"v":0,"d":"0.00E+00"},{"v":0,"d":"0.00E+00"},{"v":0,"d":"0.00E+00"},{"v":0,"d":"0.00E+00"},{"v":0,"d":"0.00E+00"},{"v":0,"d":"0.00E+00"},{"v":0,"d":"0.00E+00"},{"v":0,"d":"0.00E+00"},{"v":0,"d":"0.00E+00"},{"v":0,"d":"0.00E+00"},{"v":0,"d":"0.00E+00"},{"v":0,"d":"0.00E+00"},{"v":0,"d":"0.00E+00"},{"v":0,"d":"0.00E+00"},{"v":0,"d":"0.00E+00"},{"v":0,"d":"0.00E+00"},{"v":0,"d":"0.00E+00"},{"v":0,"d":"0.00E+00"},{"v":0,"d":"0.00E+00"},{"v":0,"d":"0.00E+00"},{"v":0,"d":"0.00E+00"},{"v":0,"d":"0.00E+00"},{"v":0,"d":"0.00E+00"},{"v":0,"d":"0.00E+00"},{"v":0,"d":"0.00E+00"},{"v":0,"d":"0.00E+00"},{"v":0,"d":"0.00E+00"},{"v":0,"d":"0.00E+00"},{"v":0,"d":"0.00E+00"},{"v":0,"d":"0.00E+00"},{"v":0,"d":"0.00E+00"},{"v":0,"d":"0.00E+00"},{"v":0,"d":"0.00E+00"},{"v":0,"d":"0.00E+00"},{"v":0,"d":"0.00E+00"},{"v":0,"d":"0.00E+00"},{"v":0,"d":"0.00E+00"},{"v":0,"d":"0.00E+00"},{"v":0,"d":"0.00E+00"},{"v":0,"d":"0.00E+00"},{"v":0,"d":"0.00E+00"},{"v":0,"d":"0.00E+00"},{"v":0,"d":"0.00E+00"},{"v":0,"d":"0.00E+00"},{"v":0,"d":"0.00E+00"},{"v":0,"d":"0.00E+00"},{"v":0,"d":"0.00E+00"},{"v":0,"d":"0.00E+00"},{"v":0,"d":"0.00E+00"},{"v":0,"d":"0.00E+00"},{"v":0,"d":"0.00E+00"},{"v":0,"d":"0.00E+00"},{"v":0,"d":"0.00E+00"},{"v":0,"d":"0.00E+00"},{"v":0,"d":"0.00E+00"},{"v":0,"d":"0.00E+00"},{"v":0,"d":"0.00E+00"},{"v":0,"d":"0.00E+00"},{"v":0,"d":"0.00E+00"},{"v":0,"d":"0.00E+00"},{"v":0,"d":"0.00E+00"},{"v":0,"d":"0.00E+00"},{"v":0,"d":"0.00E+00"},{"v":0,"d":"0.00E+00"},{"v":0,"d":"0.00E+00"},{"v":0,"d":"0.00E+00"},{"v":0,"d":"0.00E+00"},{"v":0,"d":"0.00E+00"},{"v":0,"d":"0.00E+00"},{"v":0,"d":"0.00E+00"},{"v":0,"d":"0.00E+00"},{"v":0,"d":"0.00E+00"},{"v":0,"d":"0.00E+00"},{"v":0,"d":"0.00E+00"},{"v":380.0411,"d":"3.80E+02"},{"v":0.04543895,"d":"4.54E-02"},{"v":-0.0001931885,"d":"-1.93E-04"},{"v":5.36665e-07,"d":"5.37E-07"},{"v":-5.982355e-10,"d":"-5.98E-10"},0,{"v":0,"d":"0.00E+00"},{"v":0,"d":"0.00E+00"},{"v":0,"d":"0.00E+00"},{"v":0,"d":"0.00E+00"},{"v":0,"d":"0.00E+00"},0,{"v":0,"d":"0.00E+00"},{"v":0,"d":"0.00E+00"},{"v":0,"d":"0.00E+00"},{"v":0,"d":"0.00E+00"},{"v":0,"d":"0.00E+00"},0,{"v":0,"d":"0.00E+00"},{"v":0,"d":"0.00E+00"},{"v":0,"d":"0.00E+00"},{"v":0,"d":"0.00E+00"},{"v":0,"d":"0.00E+00"},0,{"v":0,"d":"0.00E+00"},{"v":0,"d":"0.00E+00"},{"v":0,"d":"0.00E+00"},{"v":0,"d":"0.00E+00"},{"v":0,"d":"0.00E+00"},0,"2012-08-21","Inventario Juruena (EPE) - Desp 3208/2011  ",8,"D"]
[397,"JACARE______","1 - Sudeste","0 - ",397,0,"398 - FOZ FORMIGA ",{"v":130.57678301632404,"d":"130.58"},{"v":79.90044832229614,"d":"79.90"},{"v":0,"d":"0.00"},"0 - NÃO HÁ",1254,382,382.5,372,0,382.5,382,0,{"v":365.5454,"d":"3.66E+02"},{"v":0.01837223,"d":"1.84E-02"},{"v":-3.86246e-06,"d":"-3.86E-06"},{"v":-2.3124e-19,"d":"-2.31E-19"},{"v":2.117582e-22,"d":"2.12E-22"},{"v":11115570,"d":"1.11E+07"},{"v":-118786.8,"d":"-1.19E+05"},{"v":476.0293,"d":"4.76E+02"},{"v":-0.8478657,"d":"-8.48E-01"},{"v":0.0005663413,"d":"5.66E-04"},15,12,13,18,30,31,27,34,48,25,14,18,0.008829,349.77,2.333,6.861,"2 - Kaplan/Propeller",1,1,100,0,2,0.65,100,2,"Yes",2,2,26.5,94,31.9,0,0,0,0,0,0,0,0,0,0,0,0,0,0,0,0,{"v":0,"d":"0.00E+00"},{"v":0,"d":"0.00E+00"},{"v":0,"d":"0.00E+00"},{"v":0,"d":"0.00E+00"},{"v":0,"d":"0.00E+00"},{"v":0,"d":"0.00E+00"},{"v":0,"d":"0.00E+00"},{"v":0,"d":"0.00E+00"},{"v":0,"d":"0.00E+00"},{"v":0,"d":"0.00E+00"},{"v":0,"d":"0.00E+00"},{"v":0,"d":"0.00E+00"},{"v":0,"d":"0.00E+00"},{"v":0,"d":"0.00E+00"},{"v":0,"d":"0.00E+00"},{"v":0,"d":"0.00E+00"},{"v":0,"d":"0.00E+00"},{"v":0,"d":"0.00E+00"},{"v":0,"d":"0.00E+00"},{"v":0,"d":"0.00E+00"},{"v":0,"d":"0.00E+00"},{"v":0,"d":"0.00E+00"},{"v":0,"d":"0.00E+00"},{"v":0,"d":"0.00E+00"},{"v":0,"d":"0.00E+00"},{"v":0,"d":"0.00E+00"},{"v":0,"d":"0.00E+00"},{"v":0,"d":"0.00E+00"},{"v":0,"d":"0.00E+00"},{"v":0,"d":"0.00E+00"},{"v":0,"d":"0.00E+00"},{"v":0,"d":"0.00E+00"},{"v":0,"d":"0.00E+00"},{"v":0,"d":"0.00E+00"},{"v":0,"d":"0.00E+00"},{"v":0,"d":"0.00E+00"},{"v":0,"d":"0.00E+00"},{"v":0,"d":"0.00E+00"},{"v":0,"d":"0.00E+00"},{"v":0,"d":"0.00E+00"},{"v":0,"d":"0.00E+00"},{"v":0,"d":"0.00E+00"},{"v":0,"d":"0.00E+00"},{"v":0,"d":"0.00E+00"},{"v":0,"d":"0.00E+00"},{"v":0,"d":"0.00E+00"},{"v":0,"d":"0.00E+00"},{"v":0,"d":"0.00E+00"},{"v":0,"d":"0.00E+00"},{"v":0,"d":"0.00E+00"},{"v":0,"d":"0.00E+00"},{"v":0,"d":"0.00E+00"},{"v":0,"d":"0.00E+00"},{"v":0,"d":"0.00E+00"},{"v":0,"d":"0.00E+00"},{"v":0,"d":"0.00E+00"},{"v":0,"d":"0.00E+00"},{"v":0,"d":"0.00E+00"},{"v":0,"d":"0.00E+00"},{"v":0,"d":"0.00E+00"},{"v":0,"d":"0.00E+00"},{"v":0,"d":"0.00E+00"},{"v":0,"d":"0.00E+00"},{"v":0,"d":"0.00E+00"},{"v":0,"d":"0.00E+00"},{"v":0,"d":"0.00E+00"},{"v":0,"d":"0.00E+00"},{"v":0,"d":"0.00E+00"},{"v":0,"d":"0.00E+00"},{"v":0,"d":"0.00E+00"},{"v":0,"d":"0.00E+00"},{"v":0,"d":"0.00E+00"},{"v":0,"d":"0.00E+00"},{"v":0,"d":"0.00E+00"},{"v":0,"d":"0.00E+00"},{"v":346.4227,"d":"3.46E+02"},{"v":0.03410036,"d":"3.41E-02"},{"v":-0.0001033584,"d":"-1.03E-04"},{"v":1.903478e-07,"d":"1.90E-07"},{"v":-1.363808e-10,"d":"-1.36E-10"},0,{"v":0,"d":"0.00E+00"},{"v":0,"d":"0.00E+00"},{"v":0,"d":"0.00E+00"},{"v":0,"d":"0.00E+00"},{"v":0,"d":"0.00E+00"},0,{"v":0,"d":"0.00E+00"},{"v":0,"d":"0.00E+00"},{"v":0,"d":"0.00E+00"},{"v":0,"d":"0.00E+00"},{"v":0,"d":"0.00E+00"},0,{"v":0,"d":"0.00E+00"},{"v":0,"d":"0.00E+00"},{"v":0,"d":"0.00E+00"},{"v":0,"d":"0.00E+00"},{"v":0,"d":"0.00E+00"},0,{"v":0,"d":"0.00E+00"},{"v":0,"d":"0.00E+00"},{"v":0,"d":"0.00E+00"},{"v":0,"d":"0.00E+00"},{"v":0,"d":"0.00E+00"},0,"2012-08-21","Inventario Juruena (EPE) - Desp 3208/2011  ",1254,"M"]
[398,"FOZ_FORMIGA_","1 - Sudeste","0 - ",398,0,"399 - NAMBIKWARA  ",{"v":25.980388900847174,"d":"25.98"},{"v":25.980388900847174,"d":"25.98"},{"v":0,"d":"0.00"},"0 - NÃO HÁ",225,225,349.5,349.5,0,349.5,225,0,{"v":342.1737,"d":"3.42E+02"},{"v":0.02026879,"d":"2.03E-02"},{"v":5.463287e-05,"d":"5.46E-05"},{"v":0,"d":"0.00E+00"},{"v":0,"d":"0.00E+00"},{"v":-70797.9,"d":"-7.08E+04"},{"v":759.0473,"d":"7.59E+02"},{"v":-2.975465,"d":"-2.98E+00"},{"v":0.005001614,"d":"5.00E-03"},{"v":-2.984838e-06,"d":"-2.98E-06"},15,12,13,18,30,31,27,34,48,25,14,18,0.008829,302.3,1.672,5.403,"1 - Francis",1,1,100,0,2,0.94,140,2,"Yes",2,2,53.5,131,46.1,0,0,0,0,0,0,0,0,0,0,0,0,0,0,0,0,{"v":0,"d":"0.00E+00"},{"v":0,"d":"0.00E+00"},{"v":0,"d":"0.00E+00"},{"v":0,"d":"0.00E+00"},{"v":0,"d":"0.00E+00"},{"v":0,"d":"0.00E+00"},{"v":0,"d":"0.00E+00"},{"v":0,"d":"0.00E+00"},{"v":0,"d":"0.00E+00"},{"v":0,"d":"0.00E+00"},{"v":0,"d":"0.00E+00"},{"v":0,"d":"0.00E+00"},{"v":0,"d":"0.00E+00"},{"v":0,"d":"0.00E+00"},{"v":0,"d":"0.00E+00"},{"v":0,"d":"0.00E+00"},{"v":0,"d":"0.00E+00"},{"v":0,"d":"0.00E+00"},{"v":0,"d":"0.00E+00"},{"v":0,"d":"0.00E+00"},{"v":0,"d":"0.00E+00"},{"v":0,"d":"0.00E+00"},{"v":0,"d":"0.00E+00"},{"v":0,"d":"0.00E+00"},{"v":0,"d":"0.00E+00"},{"v":0,"d":"0.00E+00"},{"v":0,"d":"0.00E+00"},{"v":0,"d":"0.00E+00"},{"v":0,"d":"0.00E+00"},{"v":0,"d":"0.00E+00"},{"v":0,"d":"0.00E+00"},{"v":0,"d":"0.00E+00"},{"v":0,"d":"0.00E+00"},{"v":0,"d":"0.00E+00"},{"v":0,"d":"0.00E+00"},{"v":0,"d":"0.00E+00"},{"v":0,"d":"0.00E+00"},{"v":0,"d":"0.00E+00"},{"v":0,"d":"0.00E+00"},{"v":0,"d":"0.00E+00"},{"v":0,"d":"0.00E+00"},{"v":0,"d":"0.00E+00"},{"v":0,"d":"0.00E+00"},{"v":0,"d":"0.00E+00"},{"v":0,"d":"0.00E+00"},{"v":0,"d":"0.00E+00"},{"v":0,"d":"0.00E+00"},{"v":0,"d":"0.00E+00"},{"v":0,"d":"0.00E+00"},{"v":0,"d":"0.00E+00"},{"v":0,"d":"0.00E+00"},{"v":0,"d":"0.00E+00"},{"v":0,"d":"0.00E+00"},{"v":0,"d":"0.00E+00"},{"v":0,"d":"0.00E+00"},{"v":0,"d":"0.00E+00"},{"v":0,"d":"0.00E+00"},{"v":0,"d":"0.00E+00"},{"v":0,"d":"0.00E+00"},{"v":0,"d":"0.00E+00"},{"v":0,"d":"0.00E+00"},{"v":0,"d":"0.00E+00"},{"v":0,"d":"0.00E+00"},{"v":0,"d":"0.00E+00"},{"v":0,"d":"0.00E+00"},{"v":0,"d":"0.00E+00"},{"v":0,"d":"0.00E+00"},{"v":0,"d":"0.00E+00"},{"v":0,"d":"0.00E+00"},{"v":0,"d":"0.00E+00"},{"v":0,"d":"0.00E+00"},{"v":0,"d":"0.00E+00"},{"v":0,"d":"0.00E+00"},{"v":0,"d":"0.00E+00"},{"v":0,"d":"0.00E+00"},{"v":299.0755,"d":"2.99E+02"},{"v":0.02500765,"d":"2.50E-02"},{"v":-5.928697e-05,"d":"-5.93E-05"},{"v":8.928757e-08,"d":"8.93E-08"},{"v":-5.380937e-11,"d":"-5.38E-11"},0,{"v":0,"d":"0.00E+00"},{"v":0,"d":"0.00E+00"},{"v":0,"d":"0.00E+00"},{"v":0,"d":"0.00E+00"},{"v":0,"d":"0.00E+00"},0,{"v":0,"d":"0.00E+00"},{"v":0,"d":"0.00E+00"},{"v":0,"d":"0.00E+00"},{"v":0,"d":"0.00E+00"},{"v":0,"d":"0.00E+00"},0,{"v":0,"d":"0.00E+00"},{"v":0,"d":"0.00E+00"},{"v":0,"d":"0.00E+00"},{"v":0,"d":"0.00E+00"},{"v":0,"d":"0.00E+00"},0,{"v":0,"d":"0.00E+00"},{"v":0,"d":"0.00E+00"},{"v":0,"d":"0.00E+00"},{"v":0,"d":"0.00E+00"},{"v":0,"d":"0.00E+00"},0,"2012-08-21","Inventario Juruena (EPE) - Desp 3208/2011  ",225,"D"]
[399,"NAMBIKWARA__","1 - Sudeste","0 - ",399,0,"327 - ENAWENE NAWE",{"v":4.996492856000032,"d":"5.00"},{"v":4.996492856000032,"d":"5.00"},{"v":0,"d":"0.00"},"0 - NÃO HÁ",41,41,302,302,0,302,41,0,{"v":295.5003,"d":"2.96E+02"},{"v":0.1036789,"d":"1.04E-01"},{"v":0.001337793,"d":"1.34E-03"},{"v":0,"d":"0.00E+00"},{"v":0,"d":"0.00E+00"},{"v":-995.05,"d":"-9.95E+02"},{"v":5.998453,"d":"6.00E+00"},{"v":-0.008897486,"d":"-8.90E-03"},{"v":0,"d":"0.00E+00"},{"v":0,"d":"0.00E+00"},15,12,13,18,30,31,27,34,48,25,14,18,0.008829,271.32,1.672,5.403,"2 - Kaplan/Propeller",1,1,100,0,2,0.61,147,2,"Yes",2,2,36.5,140,29.6,0,0,0,0,0,0,0,0,0,0,0,0,0,0,0,0,{"v":0,"d":"0.00E+00"},{"v":0,"d":"0.00E+00"},{"v":0,"d":"0.00E+00"},{"v":0,"d":"0.00E+00"},{"v":0,"d":"0.00E+00"},{"v":0,"d":"0.00E+00"},{"v":0,"d":"0.00E+00"},{"v":0,"d":"0.00E+00"},{"v":0,"d":"0.00E+00"},{"v":0,"d":"0.00E+00"},{"v":0,"d":"0.00E+00"},{"v":0,"d":"0.00E+00"},{"v":0,"d":"0.00E+00"},{"v":0,"d":"0.00E+00"},{"v":0,"d":"0.00E+00"},{"v":0,"d":"0.00E+00"},{"v":0,"d":"0.00E+00"},{"v":0,"d":"0.00E+00"},{"v":0,"d":"0.00E+00"},{"v":0,"d":"0.00E+00"},{"v":0,"d":"0.00E+00"},{"v":0,"d":"0.00E+00"},{"v":0,"d":"0.00E+00"},{"v":0,"d":"0.00E+00"},{"v":0,"d":"0.00E+00"},{"v":0,"d":"0.00E+00"},{"v":0,"d":"0.00E+00"},{"v":0,"d":"0.00E+00"},{"v":0,"d":"0.00E+00"},{"v":0,"d":"0.00E+00"},{"v":0,"d":"0.00E+00"},{"v":0,"d":"0.00E+00"},{"v":0,"d":"0.00E+00"},{"v":0,"d":"0.00E+00"},{"v":0,"d":"0.00E+00"},{"v":0,"d":"0.00E+00"},{"v":0,"d":"0.00E+00"},{"v":0,"d":"0.00E+00"},{"v":0,"d":"0.00E+00"},{"v":0,"d":"0.00E+00"},{"v":0,"d":"0.00E+00"},{"v":0,"d":"0.00E+00"},{"v":0,"d":"0.00E+00"},{"v":0,"d":"0.00E+00"},{"v":0,"d":"0.00E+00"},{"v":0,"d":"0.00E+00"},{"v":0,"d":"0.00E+00"},{"v":0,"d":"0.00E+00"},{"v":0,"d":"0.00E+00"},{"v":0,"d":"0.00E+00"},{"v":0,"d":"0.00E+00"},{"v":0,"d":"0.00E+00"},{"v":0,"d":"0.00E+00"},{"v":0,"d":"0.00E+00"},{"v":0,"d":"0.00E+00"},{"v":0,"d":"0.00E+00"},{"v":0,"d":"0.00E+00"},{"v":0,"d":"0.00E+00"},{"v":0,"d":"0.00E+00"},{"v":0,"d":"0.00E+00"},{"v":0,"d":"0.00E+00"},{"v":0,"d":"0.00E+00"},{"v":0,"d":"0.00E+00"},{"v":0,"d":"0.00E+00"},{"v":0,"d":"0.00E+00"},{"v":0,"d":"0.00E+00"},{"v":0,"d":"0.00E+00"},{"v":0,"d":"0.00E+00"},{"v":0,"d":"0.00E+00"},{"v":0,"d":"0.00E+00"},{"v":0,"d":"0.00E+00"},{"v":0,"d":"0.00E+00"},{"v":0,"d":"0.00E+00"},{"v":0,"d":"0.00E+00"},{"v":0,"d":"0.00E+00"},{"v":267.3001,"d":"2.67E+02"},{"v":0.04408583,"d":"4.41E-02"},{"v":-0.0002163936,"d":"-2.16E-04"},{"v":5.895429e-07,"d":"5.90E-07"},{"v":-5.887918e-10,"d":"-5.89E-10"},0,{"v":0,"d":"0.00E+00"},{"v":0,"d":"0.00E+00"},{"v":0,"d":"0.00E+00"},{"v":0,"d":"0.00E+00"},{"v":0,"d":"0.00E+00"},0,{"v":0,"d":"0.00E+00"},{"v":0,"d":"0.00E+00"},{"v":0,"d":"0.00E+00"},{"v":0,"d":"0.00E+00"},{"v":0,"d":"0.00E+00"},0,{"v":0,"d":"0.00E+00"},{"v":0,"d":"0.00E+00"},{"v":0,"d":"0.00E+00"},{"v":0,"d":"0.00E+00"},{"v":0,"d":"0.00E+00"},0,{"v":0,"d":"0.00E+00"},{"v":0,"d":"0.00E+00"},{"v":0,"d":"0.00E+00"},{"v":0,"d":"0.00E+00"},{"v":0,"d":"0.00E+00"},0,"2012-08-21","Inventario Juruena (EPE) - Desp 3208/2011  ",41,"D"]
[400,"SLT_UTIARITI","1 - Sudeste","0 - ",400,0,"401 - FOZ DO SACRE",{"v":1.999999999998181,"d":"2.00"},{"v":1.999999999998181,"d":"2.00"},{"v":0,"d":"0.00"},"0 - NÃO HÁ",3,3,378,378,0,378,3,0,{"v":375,"d":"3.75E+02"},{"v":1.222222,"d":"1.22E+00"},{"v":-0.07407407,"d":"-7.41E-02"},{"v":0,"d":"0.00E+00"},{"v":0,"d":"0.00E+00"},{"v":9572.393,"d":"9.57E+03"},{"v":-51.4383,"d":"-5.14E+01"},{"v":0.0691,"d":"6.91E-02"},{"v":0,"d":"0.00E+00"},{"v":0,"d":"0.00E+00"},15,12,13,18,30,31,27,34,48,25,14,18,0.008829,304.53,1.672,5.403,"1 - Francis",1,1,100,0,2,1.47,74,2,"Yes",2,2,38,60,71.3,0,0,0,0,0,0,0,0,0,0,0,0,0,0,0,0,{"v":0,"d":"0.00E+00"},{"v":0,"d":"0.00E+00"},{"v":0,"d":"0.00E+00"},{"v":0,"d":"0.00E+00"},{"v":0,"d":"0.00E+00"},{"v":0,"d":"0.00E+00"},{"v":0,"d":"0.00E+00"},{"v":0,"d":"0.00E+00"},{"v":0,"d":"0.00E+00"},{"v":0,"d":"0.00E+00"},{"v":0,"d":"0.00E+00"},{"v":0,"d":"0.00E+00"},{"v":0,"d":"0.00E+00"},{"v":0,"d":"0.00E+00"},{"v":0,"d":"0.00E+00"},{"v":0,"d":"0.00E+00"},{"v":0,"d":"0.00E+00"},{"v":0,"d":"0.00E+00"},{"v":0,"d":"0.00E+00"},{"v":0,"d":"0.00E+00"},{"v":0,"d":"0.00E+00"},{"v":0,"d":"0.00E+00"},{"v":0,"d":"0.00E+00"},{"v":0,"d":"0.00E+00"},{"v":0,"d":"0.00E+00"},{"v":0,"d":"0.00E+00"},{"v":0,"d":"0.00E+00"},{"v":0,"d":"0.00E+00"},{"v":0,"d":"0.00E+00"},{"v":0,"d":"0.00E+00"},{"v":0,"d":"0.00E+00"},{"v":0,"d":"0.00E+00"},{"v":0,"d":"0.00E+00"},{"v":0,"d":"0.00E+00"},{"v":0,"d":"0.00E+00"},{"v":0,"d":"0.00E+00"},{"v":0,"d":"0.00E+00"},{"v":0,"d":"0.00E+00"},{"v":0,"d":"0.00E+00"},{"v":0,"d":"0.00E+00"},{"v":0,"d":"0.00E+00"},{"v":0,"d":"0.00E+00"},{"v":0,"d":"0.00E+00"},{"v":0,"d":"0.00E+00"},{"v":0,"d":"0.00E+00"},{"v":0,"d":"0.00E+00"},{"v":0,"d":"0.00E+00"},{"v":0,"d":"0.00E+00"},{"v":0,"d":"0.00E+00"},{"v":0,"d":"0.00E+00"},{"v":0,"d":"0.00E+00"},{"v":0,"d":"0.00E+00"},{"v":0,"d":"0.00E+00"},{"v":0,"d":"0.00E+00"},{"v":0,"d":"0.00E+00"},{"v":0,"d":"0.00E+00"},{"v":0,"d":"0.00E+00"},{"v":0,"d":"0.00E+00"},{"v":0,"d":"0.00E+00"},{"v":0,"d":"0.00E+00"},{"v":0,"d":"0.00E+00"},{"v":0,"d":"0.00E+00"},{"v":0,"d":"0.00E+00"},{"v":0,"d":"0.00E+00"},{"v":0,"d":"0.00E+00"},{"v":0,"d":"0.00E+00"},{"v":0,"d":"0.00E+00"},{"v":0,"d":"0.00E+00"},{"v":0,"d":"0.00E+00"},{"v":0,"d":"0.00E+00"},{"v":0,"d":"0.00E+00"},{"v":0,"d":"0.00E+00"},{"v":0,"d":"0.00E+00"},{"v":0,"d":"0.00E+00"},{"v":0,"d":"0.00E+00"},{"v":304.0439,"d":"3.04E+02"},{"v":0.004666661,"d":"4.67E-03"},{"v":-4.350725e-06,"d":"-4.35E-06"},{"v":1.862372e-09,"d":"1.86E-09"},{"v":-2.691695e-13,"d":"-2.69E-13"},0,{"v":0,"d":"0.00E+00"},{"v":0,"d":"0.00E+00"},{"v":0,"d":"0.00E+00"},{"v":0,"d":"0.00E+00"},{"v":0,"d":"0.00E+00"},0,{"v":0,"d":"0.00E+00"},{"v":0,"d":"0.00E+00"},{"v":0,"d":"0.00E+00"},{"v":0,"d":"0.00E+00"},{"v":0,"d":"0.00E+00"},0,{"v":0,"d":"0.00E+00"},{"v":0,"d":"0.00E+00"},{"v":0,"d":"0.00E+00"},{"v":0,"d":"0.00E+00"},{"v":0,"d":"0.00E+00"},0,{"v":0,"d":"0.00E+00"},{"v":0,"d":"0.00E+00"},{"v":0,"d":"0.00E+00"},{"v":0,"d":"0.00E+00"},{"v":0,"d":"0.00E+00"},0,"2012-08-21","Inventario Juruena (EPE) - Desp 3208/2011  ",3,"D"]
[401,"FOZ_DO_SACRE","1 - Sudeste","0 - ",401,0,"332 - Foz do Burit",{"v":22.307864017784595,"d":"22.31"},{"v":22.307864017784595,"d":"22.31"},{"v":0,"d":"0.00"},"0 - NÃO HÁ",275,275,304.5,304.5,0,304.5,275,0,{"v":278.5789,"d":"2.79E+02"},{"v":0.2082669,"d":"2.08E-01"},{"v":-0.0008333184,"d":"-8.33E-04"},{"v":2.166724e-06,"d":"2.17E-06"},{"v":-2.341911e-09,"d":"-2.34E-09"},{"v":6321139,"d":"6.32E+06"},{"v":-85246.74,"d":"-8.52E+04"},{"v":431.0715,"d":"4.31E+02"},{"v":-0.9687227,"d":"-9.69E-01"},{"v":0.0008162936,"d":"8.16E-04"},15,12,13,18,30,31,27,34,48,25,14,18,0.008829,268.36,1.672,5.403,"2 - Kaplan/Propeller",1,1,100,0,2,0.72,199,2,"Yes",2,2,58.5,188,35.2,0,0,0,0,0,0,0,0,0,0,0,0,0,0,0,0,{"v":0,"d":"0.00E+00"},{"v":0,"d":"0.00E+00"},{"v":0,"d":"0.00E+00"},{"v":0,"d":"0.00E+00"},{"v":0,"d":"0.00E+00"},{"v":0,"d":"0.00E+00"},{"v":0,"d":"0.00E+00"},{"v":0,"d":"0.00E+00"},{"v":0,"d":"0.00E+00"},{"v":0,"d":"0.00E+00"},{"v":0,"d":"0.00E+00"},{"v":0,"d":"0.00E+00"},{"v":0,"d":"0.00E+00"},{"v":0,"d":"0.00E+00"},{"v":0,"d":"0.00E+00"},{"v":0,"d":"0.00E+00"},{"v":0,"d":"0.00E+00"},{"v":0,"d":"0.00E+00"},{"v":0,"d":"0.00E+00"},{"v":0,"d":"0.00E+00"},{"v":0,"d":"0.00E+00"},{"v":0,"d":"0.00E+00"},{"v":0,"d":"0.00E+00"},{"v":0,"d":"0.00E+00"},{"v":0,"d":"0.00E+00"},{"v":0,"d":"0.00E+00"},{"v":0,"d":"0.00E+00"},{"v":0,"d":"0.00E+00"},{"v":0,"d":"0.00E+00"},{"v":0,"d":"0.00E+00"},{"v":0,"d":"0.00E+00"},{"v":0,"d":"0.00E+00"},{"v":0,"d":"0.00E+00"},{"v":0,"d":"0.00E+00"},{"v":0,"d":"0.00E+00"},{"v":0,"d":"0.00E+00"},{"v":0,"d":"0.00E+00"},{"v":0,"d":"0.00E+00"},{"v":0,"d":"0.00E+00"},{"v":0,"d":"0.00E+00"},{"v":0,"d":"0.00E+00"},{"v":0,"d":"0.00E+00"},{"v":0,"d":"0.00E+00"},{"v":0,"d":"0.00E+00"},{"v":0,"d":"0.00E+00"},{"v":0,"d":"0.00E+00"},{"v":0,"d":"0.00E+00"},{"v":0,"d":"0.00E+00"},{"v":0,"d":"0.00E+00"},{"v":0,"d":"0.00E+00"},{"v":0,"d":"0.00E+00"},{"v":0,"d":"0.00E+00"},{"v":0,"d":"0.00E+00"},{"v":0,"d":"0.00E+00"},{"v":0,"d":"0.00E+00"},{"v":0,"d":"0.00E+00"},{"v":0,"d":"0.00E+00"},{"v":0,"d":"0.00E+00"},{"v":0,"d":"0.00E+00"},{"v":0,"d":"0.00E+00"},{"v":0,"d":"0.00E+00"},{"v":0,"d":"0.00E+00"},{"v":0,"d":"0.00E+00"},{"v":0,"d":"0.00E+00"},{"v":0,"d":"0.00E+00"},{"v":0,"d":"0.00E+00"},{"v":0,"d":"0.00E+00"},{"v":0,"d":"0.00E+00"},{"v":0,"d":"0.00E+00"},{"v":0,"d":"0.00E+00"},{"v":0,"d":"0.00E+00"},{"v":0,"d":"0.00E+00"},{"v":0,"d":"0.00E+00"},{"v":0,"d":"0.00E+00"},{"v":0,"d":"0.00E+00"},{"v":267.1325,"d":"2.67E+02"},{"v":0.004611664,"d":"4.61E-03"},{"v":-1.376176e-06,"d":"-1.38E-06"},{"v":0,"d":"0.00E+00"},{"v":0,"d":"0.00E+00"},0,{"v":0,"d":"0.00E+00"},{"v":0,"d":"0.00E+00"},{"v":0,"d":"0.00E+00"},{"v":0,"d":"0.00E+00"},{"v":0,"d":"0.00E+00"},0,{"v":0,"d":"0.00E+00"},{"v":0,"d":"0.00E+00"},{"v":0,"d":"0.00E+00"},{"v":0,"d":"0.00E+00"},{"v":0,"d":"0.00E+00"},0,{"v":0,"d":"0.00E+00"},{"v":0,"d":"0.00E+00"},{"v":0,"d":"0.00E+00"},{"v":0,"d":"0.00E+00"},{"v":0,"d":"0.00E+00"},0,{"v":0,"d":"0.00E+00"},{"v":0,"d":"0.00E+00"},{"v":0,"d":"0.00E+00"},{"v":0,"d":"0.00E+00"},{"v":0,"d":"0.00E+00"},0,"2012-08-21","Inventario Juruena (EPE) - Desp 3208/2011  ",275,"D"]
[402,"ERIKPATSA___","1 - Sudeste","0 - ",402,0,"407 - TUCUMA      ",{"v":90,"d":"90.00"},{"v":90,"d":"90.00"},{"v":0,"d":"0.00"},"0 - NÃO HÁ",726,726,240.5,240.5,0,240.5,726,0,{"v":240.5,"d":"2.41E+02"},{"v":0,"d":"0.00E+00"},{"v":0,"d":"0.00E+00"},{"v":0,"d":"0.00E+00"},{"v":0,"d":"0.00E+00"},{"v":90,"d":"9.00E+01"},{"v":0,"d":"0.00E+00"},{"v":0,"d":"0.00E+00"},{"v":0,"d":"0.00E+00"},{"v":0,"d":"0.00E+00"},18,7,10,5,25,48,64,75,86,54,34,33,0.008829,217.2,2.533,8.091,"2 - Kaplan/Propeller",1,1,100,0,2,0.47,978,4,"Yes",2,4,103.8,513,22.9,0,0,0,0,0,0,0,0,0,0,0,0,0,0,0,0,{"v":0,"d":"0.00E+00"},{"v":0,"d":"0.00E+00"},{"v":0,"d":"0.00E+00"},{"v":0,"d":"0.00E+00"},{"v":0,"d":"0.00E+00"},{"v":0,"d":"0.00E+00"},{"v":0,"d":"0.00E+00"},{"v":0,"d":"0.00E+00"},{"v":0,"d":"0.00E+00"},{"v":0,"d":"0.00E+00"},{"v":0,"d":"0.00E+00"},{"v":0,"d":"0.00E+00"},{"v":0,"d":"0.00E+00"},{"v":0,"d":"0.00E+00"},{"v":0,"d":"0.00E+00"},{"v":0,"d":"0.00E+00"},{"v":0,"d":"0.00E+00"},{"v":0,"d":"0.00E+00"},{"v":0,"d":"0.00E+00"},{"v":0,"d":"0.00E+00"},{"v":0,"d":"0.00E+00"},{"v":0,"d":"0.00E+00"},{"v":0,"d":"0.00E+00"},{"v":0,"d":"0.00E+00"},{"v":0,"d":"0.00E+00"},{"v":0,"d":"0.00E+00"},{"v":0,"d":"0.00E+00"},{"v":0,"d":"0.00E+00"},{"v":0,"d":"0.00E+00"},{"v":0,"d":"0.00E+00"},{"v":0,"d":"0.00E+00"},{"v":0,"d":"0.00E+00"},{"v":0,"d":"0.00E+00"},{"v":0,"d":"0.00E+00"},{"v":0,"d":"0.00E+00"},{"v":0,"d":"0.00E+00"},{"v":0,"d":"0.00E+00"},{"v":0,"d":"0.00E+00"},{"v":0,"d":"0.00E+00"},{"v":0,"d":"0.00E+00"},{"v":0,"d":"0.00E+00"},{"v":0,"d":"0.00E+00"},{"v":0,"d":"0.00E+00"},{"v":0,"d":"0.00E+00"},{"v":0,"d":"0.00E+00"},{"v":0,"d":"0.00E+00"},{"v":0,"d":"0.00E+00"},{"v":0,"d":"0.00E+00"},{"v":0,"d":"0.00E+00"},{"v":0,"d":"0.00E+00"},{"v":0,"d":"0.00E+00"},{"v":0,"d":"0.00E+00"},{"v":0,"d":"0.00E+00"},{"v":0,"d":"0.00E+00"},{"v":0,"d":"0.00E+00"},{"v":0,"d":"0.00E+00"},{"v":0,"d":"0.00E+00"},{"v":0,"d":"0.00E+00"},{"v":0,"d":"0.00E+00"},{"v":0,"d":"0.00E+00"},{"v":0,"d":"0.00E+00"},{"v":0,"d":"0.00E+00"},{"v":0,"d":"0.00E+00"},{"v":0,"d":"0.00E+00"},{"v":0,"d":"0.00E+00"},{"v":0,"d":"0.00E+00"},{"v":0,"d":"0.00E+00"},{"v":0,"d":"0.00E+00"},{"v":0,"d":"0.00E+00"},{"v":0,"d":"0.00E+00"},{"v":0,"d":"0.00E+00"},{"v":0,"d":"0.00E+00"},{"v":0,"d":"0.00E+00"},{"v":0,"d":"0.00E+00"},{"v":0,"d":"0.00E+00"},{"v":213.0345,"d":"2.13E+02"},{"v":0.004041808,"d":"4.04E-03"},{"v":-1.474977e-06,"d":"-1.47E-06"},{"v":3.785603e-10,"d":"3.79E-10"},{"v":-4.003673e-14,"d":"-4.00E-14"},0,{"v":0,"d":"0.00E+00"},{"v":0,"d":"0.00E+00"},{"v":0,"d":"0.00E+00"},{"v":0,"d":"0.00E+00"},{"v":0,"d":"0.00E+00"},0,{"v":0,"d":"0.00E+00"},{"v":0,"d":"0.00E+00"},{"v":0,"d":"0.00E+00"},{"v":0,"d":"0.00E+00"},{"v":0,"d":"0.00E+00"},0,{"v":0,"d":"0.00E+00"},{"v":0,"d":"0.00E+00"},{"v":0,"d":"0.00E+00"},{"v":0,"d":"0.00E+00"},{"v":0,"d":"0.00E+00"},0,{"v":0,"d":"0.00E+00"},{"v":0,"d":"0.00E+00"},{"v":0,"d":"0.00E+00"},{"v":0,"d":"0.00E+00"},{"v":0,"d":"0.00E+00"},0,"2011-04-08","Inventario Juruena (EPE) - Desp 3208/2011  ",726,"D"]
[403,"PAIAGUÁ_____","1 - Sudeste","0 - ",403,0,"404 - PARECIS     ",{"v":22.36357551033143,"d":"22.36"},{"v":22.36357551033143,"d":"22.36"},{"v":0,"d":"0.00"},"0 - NÃO HÁ",215.68,215.68,313.5,313.5,0,313.5,215.68,0,{"v":294.4412,"d":"2.94E+02"},{"v":0.1987615,"d":"1.99E-01"},{"v":-0.001023152,"d":"-1.02E-03"},{"v":3.271141e-06,"d":"3.27E-06"},{"v":-4.175061e-09,"d":"-4.18E-09"},{"v":664230.9,"d":"6.64E+05"},{"v":-8642.534,"d":"-8.64E+03"},{"v":42.17785,"d":"4.22E+01"},{"v":-0.09151353,"d":"-9.15E-02"},{"v":7.44932e-05,"d":"7.45E-05"},22,4,12,12,19,34,31,47,18,27,36,52,0.008941,286.62,2.333,6.861,"2 - Kaplan/Propeller",1,1,100,0,2,0.52,85,2,"Yes",2,2,14,60,26.08,0,0,0,0,0,0,0,0,0,0,0,0,0,0,0,0,{"v":0,"d":"0.00E+00"},{"v":0,"d":"0.00E+00"},{"v":0,"d":"0.00E+00"},{"v":0,"d":"0.00E+00"},{"v":0,"d":"0.00E+00"},{"v":0,"d":"0.00E+00"},{"v":0,"d":"0.00E+00"},{"v":0,"d":"0.00E+00"},{"v":0,"d":"0.00E+00"},{"v":0,"d":"0.00E+00"},{"v":0,"d":"0.00E+00"},{"v":0,"d":"0.00E+00"},{"v":0,"d":"0.00E+00"},{"v":0,"d":"0.00E+00"},{"v":0,"d":"0.00E+00"},{"v":0,"d":"0.00E+00"},{"v":0,"d":"0.00E+00"},{"v":0,"d":"0.00E+00"},{"v":0,"d":"0.00E+00"},{"v":0,"d":"0.00E+00"},{"v":0,"d":"0.00E+00"},{"v":0,"d":"0.00E+00"},{"v":0,"d":"0.00E+00"},{"v":0,"d":"0.00E+00"},{"v":0,"d":"0.00E+00"},{"v":0,"d":"0.00E+00"},{"v":0,"d":"0.00E+00"},{"v":0,"d":"0.00E+00"},{"v":0,"d":"0.00E+00"},{"v":0,"d":"0.00E+00"},{"v":0,"d":"0.00E+00"},{"v":0,"d":"0.00E+00"},{"v":0,"d":"0.00E+00"},{"v":0,"d":"0.00E+00"},{"v":0,"d":"0.00E+00"},{"v":0,"d":"0.00E+00"},{"v":0,"d":"0.00E+00"},{"v":0,"d":"0.00E+00"},{"v":0,"d":"0.00E+00"},{"v":0,"d":"0.00E+00"},{"v":0,"d":"0.00E+00"},{"v":0,"d":"0.00E+00"},{"v":0,"d":"0.00E+00"},{"v":0,"d":"0.00E+00"},{"v":0,"d":"0.00E+00"},{"v":0,"d":"0.00E+00"},{"v":0,"d":"0.00E+00"},{"v":0,"d":"0.00E+00"},{"v":0,"d":"0.00E+00"},{"v":0,"d":"0.00E+00"},{"v":0,"d":"0.00E+00"},{"v":0,"d":"0.00E+00"},{"v":0,"d":"0.00E+00"},{"v":0,"d":"0.00E+00"},{"v":0,"d":"0.00E+00"},{"v":0,"d":"0.00E+00"},{"v":0,"d":"0.00E+00"},{"v":0,"d":"0.00E+00"},{"v":0,"d":"0.00E+00"},{"v":0,"d":"0.00E+00"},{"v":0,"d":"0.00E+00"},{"v":0,"d":"0.00E+00"},{"v":0,"d":"0.00E+00"},{"v":0,"d":"0.00E+00"},{"v":0,"d":"0.00E+00"},{"v":0,"d":"0.00E+00"},{"v":0,"d":"0.00E+00"},{"v":0,"d":"0.00E+00"},{"v":0,"d":"0.00E+00"},{"v":0,"d":"0.00E+00"},{"v":0,"d":"0.00E+00"},{"v":0,"d":"0.00E+00"},{"v":0,"d":"0.00E+00"},{"v":0,"d":"0.00E+00"},{"v":0,"d":"0.00E+00"},{"v":284.6844,"d":"2.85E+02"},{"v":0.02784433,"d":"2.78E-02"},{"v":-0.0001293416,"d":"-1.29E-04"},{"v":3.988e-07,"d":"3.99E-07"},{"v":-5e-10,"d":"-5.00E-10"},0,{"v":0,"d":"0.00E+00"},{"v":0,"d":"0.00E+00"},{"v":0,"d":"0.00E+00"},{"v":0,"d":"0.00E+00"},{"v":0,"d":"0.00E+00"},0,{"v":0,"d":"0.00E+00"},{"v":0,"d":"0.00E+00"},{"v":0,"d":"0.00E+00"},{"v":0,"d":"0.00E+00"},{"v":0,"d":"0.00E+00"},0,{"v":0,"d":"0.00E+00"},{"v":0,"d":"0.00E+00"},{"v":0,"d":"0.00E+00"},{"v":0,"d":"0.00E+00"},{"v":0,"d":"0.00E+00"},0,{"v":0,"d":"0.00E+00"},{"v":0,"d":"0.00E+00"},{"v":0,"d":"0.00E+00"},{"v":0,"d":"0.00E+00"},{"v":0,"d":"0.00E+00"},0,"2013-07-02","LEN A-5/2013 - PB (aceite)                 ",215.68,"D"]
[404,"PARECIS_____","1 - Sudeste","0 - ",404,0,"405 - RONCADOR    ",{"v":201.6,"d":"201.60"},{"v":201.6,"d":"201.60"},{"v":0,"d":"0.00"},"0 - NÃO HÁ",1230,1230,283,283,0,283,1230,0,{"v":283,"d":"2.83E+02"},{"v":0,"d":"0.00E+00"},{"v":0,"d":"0.00E+00"},{"v":0,"d":"0.00E+00"},{"v":0,"d":"0.00E+00"},{"v":201.6,"d":"2.02E+02"},{"v":0,"d":"0.00E+00"},{"v":0,"d":"0.00E+00"},{"v":0,"d":"0.00E+00"},{"v":0,"d":"0.00E+00"},0,0,0,0,0,0,0,0,0,0,0,0,0.008388,265,1.672,5.403,"1 - Francis",1,1,100,0,2,0.54,89,1,"Yes",2,2,37.3,254,17.46,0,0,0,0,0,0,0,0,0,0,0,0,0,0,0,0,{"v":0,"d":"0.00E+00"},{"v":0,"d":"0.00E+00"},{"v":0,"d":"0.00E+00"},{"v":0,"d":"0.00E+00"},{"v":0,"d":"0.00E+00"},{"v":0,"d":"0.00E+00"},{"v":0,"d":"0.00E+00"},{"v":0,"d":"0.00E+00"},{"v":0,"d":"0.00E+00"},{"v":0,"d":"0.00E+00"},{"v":0,"d":"0.00E+00"},{"v":0,"d":"0.00E+00"},{"v":0,"d":"0.00E+00"},{"v":0,"d":"0.00E+00"},{"v":0,"d":"0.00E+00"},{"v":0,"d":"0.00E+00"},{"v":0,"d":"0.00E+00"},{"v":0,"d":"0.00E+00"},{"v":0,"d":"0.00E+00"},{"v":0,"d":"0.00E+00"},{"v":0,"d":"0.00E+00"},{"v":0,"d":"0.00E+00"},{"v":0,"d":"0.00E+00"},{"v":0,"d":"0.00E+00"},{"v":0,"d":"0.00E+00"},{"v":0,"d":"0.00E+00"},{"v":0,"d":"0.00E+00"},{"v":0,"d":"0.00E+00"},{"v":0,"d":"0.00E+00"},{"v":0,"d":"0.00E+00"},{"v":0,"d":"0.00E+00"},{"v":0,"d":"0.00E+00"},{"v":0,"d":"0.00E+00"},{"v":0,"d":"0.00E+00"},{"v":0,"d":"0.00E+00"},{"v":0,"d":"0.00E+00"},{"v":0,"d":"0.00E+00"},{"v":0,"d":"0.00E+00"},{"v":0,"d":"0.00E+00"},{"v":0,"d":"0.00E+00"},{"v":0,"d":"0.00E+00"},{"v":0,"d":"0.00E+00"},{"v":0,"d":"0.00E+00"},{"v":0,"d":"0.00E+00"},{"v":0,"d":"0.00E+00"},{"v":0,"d":"0.00E+00"},{"v":0,"d":"0.00E+00"},{"v":0,"d":"0.00E+00"},{"v":0,"d":"0.00E+00"},{"v":0,"d":"0.00E+00"},{"v":0,"d":"0.00E+00"},{"v":0,"d":"0.00E+00"},{"v":0,"d":"0.00E+00"},{"v":0,"d":"0.00E+00"},{"v":0,"d":"0.00E+00"},{"v":0,"d":"0.00E+00"},{"v":0,"d":"0.00E+00"},{"v":0,"d":"0.00E+00"},{"v":0,"d":"0.00E+00"},{"v":0,"d":"0.00E+00"},{"v":0,"d":"0.00E+00"},{"v":0,"d":"0.00E+00"},{"v":0,"d":"0.00E+00"},{"v":0,"d":"0.00E+00"},{"v":0,"d":"0.00E+00"},{"v":0,"d":"0.00E+00"},{"v":0,"d":"0.00E+00"},{"v":0,"d":"0.00E+00"},{"v":0,"d":"0.00E+00"},{"v":0,"d":"0.00E+00"},{"v":0,"d":"0.00E+00"},{"v":0,"d":"0.00E+00"},{"v":0,"d":"0.00E+00"},{"v":0,"d":"0.00E+00"},{"v":0,"d":"0.00E+00"},{"v":265,"d":"2.65E+02"},{"v":0,"d":"0.00E+00"},{"v":0,"d":"0.00E+00"},{"v":0,"d":"0.00E+00"},{"v":0,"d":"0.00E+00"},0,{"v":0,"d":"0.00E+00"},{"v":0,"d":"0.00E+00"},{"v":0,"d":"0.00E+00"},{"v":0,"d":"0.00E+00"},{"v":0,"d":"0.00E+00"},0,{"v":0,"d":"0.00E+00"},{"v":0,"d":"0.00E+00"},{"v":0,"d":"0.00E+00"},{"v":0,"d":"0.00E+00"},{"v":0,"d":"0.00E+00"},0,{"v":0,"d":"0.00E+00"},{"v":0,"d":"0.00E+00"},{"v":0,"d":"0.00E+00"},{"v":0,"d":"0.00E+00"},{"v":0,"d":"0.00E+00"},0,{"v":0,"d":"0.00E+00"},{"v":0,"d":"0.00E+00"},{"v":0,"d":"0.00E+00"},{"v":0,"d":"0.00E+00"},{"v":0,"d":"0.00E+00"},0,"2011-08-08","Inventario do Sangue - desp 1042/2001      ",1230,"D"]
[405,"RONCADOR____","1 - Sudeste","0 - ",405,0,"406 - KABIARA     ",{"v":289.2,"d":"289.20"},{"v":289.2,"d":"289.20"},{"v":0,"d":"0.00"},"0 - NÃO HÁ",1603.8,1603.8,265,265,0,265,1603.8,0,{"v":265,"d":"2.65E+02"},{"v":0,"d":"0.00E+00"},{"v":0,"d":"0.00E+00"},{"v":0,"d":"0.00E+00"},{"v":0,"d":"0.00E+00"},{"v":289.2,"d":"2.89E+02"},{"v":0,"d":"0.00E+00"},{"v":0,"d":"0.00E+00"},{"v":0,"d":"0.00E+00"},{"v":0,"d":"0.00E+00"},0,0,0,0,0,0,0,0,0,0,0,0,0.008388,245,2.533,8.091,"1 - Francis",1,1,100,0,2,0.6,145,1,"Yes",2,2,67,412,19.4,0,0,0,0,0,0,0,0,0,0,0,0,0,0,0,0,{"v":0,"d":"0.00E+00"},{"v":0,"d":"0.00E+00"},{"v":0,"d":"0.00E+00"},{"v":0,"d":"0.00E+00"},{"v":0,"d":"0.00E+00"},{"v":0,"d":"0.00E+00"},{"v":0,"d":"0.00E+00"},{"v":0,"d":"0.00E+00"},{"v":0,"d":"0.00E+00"},{"v":0,"d":"0.00E+00"},{"v":0,"d":"0.00E+00"},{"v":0,"d":"0.00E+00"},{"v":0,"d":"0.00E+00"},{"v":0,"d":"0.00E+00"},{"v":0,"d":"0.00E+00"},{"v":0,"d":"0.00E+00"},{"v":0,"d":"0.00E+00"},{"v":0,"d":"0.00E+00"},{"v":0,"d":"0.00E+00"},{"v":0,"d":"0.00E+00"},{"v":0,"d":"0.00E+00"},{"v":0,"d":"0.00E+00"},{"v":0,"d":"0.00E+00"},{"v":0,"d":"0.00E+00"},{"v":0,"d":"0.00E+00"},{"v":0,"d":"0.00E+00"},{"v":0,"d":"0.00E+00"},{"v":0,"d":"0.00E+00"},{"v":0,"d":"0.00E+00"},{"v":0,"d":"0.00E+00"},{"v":0,"d":"0.00E+00"},{"v":0,"d":"0.00E+00"},{"v":0,"d":"0.00E+00"},{"v":0,"d":"0.00E+00"},{"v":0,"d":"0.00E+00"},{"v":0,"d":"0.00E+00"},{"v":0,"d":"0.00E+00"},{"v":0,"d":"0.00E+00"},{"v":0,"d":"0.00E+00"},{"v":0,"d":"0.00E+00"},{"v":0,"d":"0.00E+00"},{"v":0,"d":"0.00E+00"},{"v":0,"d":"0.00E+00"},{"v":0,"d":"0.00E+00"},{"v":0,"d":"0.00E+00"},{"v":0,"d":"0.00E+00"},{"v":0,"d":"0.00E+00"},{"v":0,"d":"0.00E+00"},{"v":0,"d":"0.00E+00"},{"v":0,"d":"0.00E+00"},{"v":0,"d":"0.00E+00"},{"v":0,"d":"0.00E+00"},{"v":0,"d":"0.00E+00"},{"v":0,"d":"0.00E+00"},{"v":0,"d":"0.00E+00"},{"v":0,"d":"0.00E+00"},{"v":0,"d":"0.00E+00"},{"v":0,"d":"0.00E+00"},{"v":0,"d":"0.00E+00"},{"v":0,"d":"0.00E+00"},{"v":0,"d":"0.00E+00"},{"v":0,"d":"0.00E+00"},{"v":0,"d":"0.00E+00"},{"v":0,"d":"0.00E+00"},{"v":0,"d":"0.00E+00"},{"v":0,"d":"0.00E+00"},{"v":0,"d":"0.00E+00"},{"v":0,"d":"0.00E+00"},{"v":0,"d":"0.00E+00"},{"v":0,"d":"0.00E+00"},{"v":0,"d":"0.00E+00"},{"v":0,"d":"0.00E+00"},{"v":0,"d":"0.00E+00"},{"v":0,"d":"0.00E+00"},{"v":0,"d":"0.00E+00"},{"v":245,"d":"2.45E+02"},{"v":0,"d":"0.00E+00"},{"v":0,"d":"0.00E+00"},{"v":0,"d":"0.00E+00"},{"v":0,"d":"0.00E+00"},0,{"v":0,"d":"0.00E+00"},{"v":0,"d":"0.00E+00"},{"v":0,"d":"0.00E+00"},{"v":0,"d":"0.00E+00"},{"v":0,"d":"0.00E+00"},0,{"v":0,"d":"0.00E+00"},{"v":0,"d":"0.00E+00"},{"v":0,"d":"0.00E+00"},{"v":0,"d":"0.00E+00"},{"v":0,"d":"0.00E+00"},0,{"v":0,"d":"0.00E+00"},{"v":0,"d":"0.00E+00"},{"v":0,"d":"0.00E+00"},{"v":0,"d":"0.00E+00"},{"v":0,"d":"0.00E+00"},0,{"v":0,"d":"0.00E+00"},{"v":0,"d":"0.00E+00"},{"v":0,"d":"0.00E+00"},{"v":0,"d":"0.00E+00"},{"v":0,"d":"0.00E+00"},0,"2011-08-08","Inventario do Sangue - desp 1042/2001      ",1603.8,"D"]
[406,"KABIARA_____","1 - Sudeste","0 - ",406,0,"334 - Tapires     ",{"v":326.1,"d":"326.10"},{"v":326.1,"d":"326.10"},{"v":0,"d":"0.00"},"0 - NÃO HÁ",1082.4,1082.4,245,245,0,245,1082.4,0,{"v":245,"d":"2.45E+02"},{"v":0,"d":"0.00E+00"},{"v":0,"d":"0.00E+00"},{"v":0,"d":"0.00E+00"},{"v":0,"d":"0.00E+00"},{"v":326.1,"d":"3.26E+02"},{"v":0,"d":"0.00E+00"},{"v":0,"d":"0.00E+00"},{"v":0,"d":"0.00E+00"},{"v":0,"d":"0.00E+00"},0,0,0,0,0,0,0,0,0,0,0,0,0.008388,225,2.533,8.091,"1 - Francis",1,1,100,0,2,0.6,264,1,"Yes",2,2,120.6,741,19.4,0,0,0,0,0,0,0,0,0,0,0,0,0,0,0,0,{"v":0,"d":"0.00E+00"},{"v":0,"d":"0.00E+00"},{"v":0,"d":"0.00E+00"},{"v":0,"d":"0.00E+00"},{"v":0,"d":"0.00E+00"},{"v":0,"d":"0.00E+00"},{"v":0,"d":"0.00E+00"},{"v":0,"d":"0.00E+00"},{"v":0,"d":"0.00E+00"},{"v":0,"d":"0.00E+00"},{"v":0,"d":"0.00E+00"},{"v":0,"d":"0.00E+00"},{"v":0,"d":"0.00E+00"},{"v":0,"d":"0.00E+00"},{"v":0,"d":"0.00E+00"},{"v":0,"d":"0.00E+00"},{"v":0,"d":"0.00E+00"},{"v":0,"d":"0.00E+00"},{"v":0,"d":"0.00E+00"},{"v":0,"d":"0.00E+00"},{"v":0,"d":"0.00E+00"},{"v":0,"d":"0.00E+00"},{"v":0,"d":"0.00E+00"},{"v":0,"d":"0.00E+00"},{"v":0,"d":"0.00E+00"},{"v":0,"d":"0.00E+00"},{"v":0,"d":"0.00E+00"},{"v":0,"d":"0.00E+00"},{"v":0,"d":"0.00E+00"},{"v":0,"d":"0.00E+00"},{"v":0,"d":"0.00E+00"},{"v":0,"d":"0.00E+00"},{"v":0,"d":"0.00E+00"},{"v":0,"d":"0.00E+00"},{"v":0,"d":"0.00E+00"},{"v":0,"d":"0.00E+00"},{"v":0,"d":"0.00E+00"},{"v":0,"d":"0.00E+00"},{"v":0,"d":"0.00E+00"},{"v":0,"d":"0.00E+00"},{"v":0,"d":"0.00E+00"},{"v":0,"d":"0.00E+00"},{"v":0,"d":"0.00E+00"},{"v":0,"d":"0.00E+00"},{"v":0,"d":"0.00E+00"},{"v":0,"d":"0.00E+00"},{"v":0,"d":"0.00E+00"},{"v":0,"d":"0.00E+00"},{"v":0,"d":"0.00E+00"},{"v":0,"d":"0.00E+00"},{"v":0,"d":"0.00E+00"},{"v":0,"d":"0.00E+00"},{"v":0,"d":"0.00E+00"},{"v":0,"d":"0.00E+00"},{"v":0,"d":"0.00E+00"},{"v":0,"d":"0.00E+00"},{"v":0,"d":"0.00E+00"},{"v":0,"d":"0.00E+00"},{"v":0,"d":"0.00E+00"},{"v":0,"d":"0.00E+00"},{"v":0,"d":"0.00E+00"},{"v":0,"d":"0.00E+00"},{"v":0,"d":"0.00E+00"},{"v":0,"d":"0.00E+00"},{"v":0,"d":"0.00E+00"},{"v":0,"d":"0.00E+00"},{"v":0,"d":"0.00E+00"},{"v":0,"d":"0.00E+00"},{"v":0,"d":"0.00E+00"},{"v":0,"d":"0.00E+00"},{"v":0,"d":"0.00E+00"},{"v":0,"d":"0.00E+00"},{"v":0,"d":"0.00E+00"},{"v":0,"d":"0.00E+00"},{"v":0,"d":"0.00E+00"},{"v":225,"d":"2.25E+02"},{"v":0,"d":"0.00E+00"},{"v":0,"d":"0.00E+00"},{"v":0,"d":"0.00E+00"},{"v":0,"d":"0.00E+00"},0,{"v":0,"d":"0.00E+00"},{"v":0,"d":"0.00E+00"},{"v":0,"d":"0.00E+00"},{"v":0,"d":"0.00E+00"},{"v":0,"d":"0.00E+00"},0,{"v":0,"d":"0.00E+00"},{"v":0,"d":"0.00E+00"},{"v":0,"d":"0.00E+00"},{"v":0,"d":"0.00E+00"},{"v":0,"d":"0.00E+00"},0,{"v":0,"d":"0.00E+00"},{"v":0,"d":"0.00E+00"},{"v":0,"d":"0.00E+00"},{"v":0,"d":"0.00E+00"},{"v":0,"d":"0.00E+00"},0,{"v":0,"d":"0.00E+00"},{"v":0,"d":"0.00E+00"},{"v":0,"d":"0.00E+00"},{"v":0,"d":"0.00E+00"},{"v":0,"d":"0.00E+00"},0,"2011-08-08","Inventario do Sangue - desp 1042/2001      ",1082.4,"D"]
[407,"TUCUMA______","1 - Sudeste","0 - ",407,0,"411 - ESCONDIDO   ",{"v":219.79487506032456,"d":"219.79"},{"v":219.79487506032456,"d":"219.79"},{"v":0,"d":"0.00"},"0 - NÃO HÁ",1087,1087,217,217,0,217,1087,0,{"v":207.7752,"d":"2.08E+02"},{"v":0.01235901,"d":"1.24E-02"},{"v":-4.117006e-06,"d":"-4.12E-06"},{"v":5.100204e-10,"d":"5.10E-10"},{"v":0,"d":"0.00E+00"},{"v":-758907.9,"d":"-7.59E+05"},{"v":10692.35,"d":"1.07E+04"},{"v":-50.30571,"d":"-5.03E+01"},{"v":0.07904762,"d":"7.90E-02"},{"v":0,"d":"0.00E+00"},18,7,10,5,25,48,64,75,86,54,34,33,0.008829,200.33,1.672,5.403,"2 - Kaplan/Propeller",1,1,100,0,2,0.34,1359,7,"Yes",2,9,56.7,389,16.5,0,0,0,0,0,0,0,0,0,0,0,0,0,0,0,0,{"v":0,"d":"0.00E+00"},{"v":0,"d":"0.00E+00"},{"v":0,"d":"0.00E+00"},{"v":0,"d":"0.00E+00"},{"v":0,"d":"0.00E+00"},{"v":0,"d":"0.00E+00"},{"v":0,"d":"0.00E+00"},{"v":0,"d":"0.00E+00"},{"v":0,"d":"0.00E+00"},{"v":0,"d":"0.00E+00"},{"v":0,"d":"0.00E+00"},{"v":0,"d":"0.00E+00"},{"v":0,"d":"0.00E+00"},{"v":0,"d":"0.00E+00"},{"v":0,"d":"0.00E+00"},{"v":0,"d":"0.00E+00"},{"v":0,"d":"0.00E+00"},{"v":0,"d":"0.00E+00"},{"v":0,"d":"0.00E+00"},{"v":0,"d":"0.00E+00"},{"v":0,"d":"0.00E+00"},{"v":0,"d":"0.00E+00"},{"v":0,"d":"0.00E+00"},{"v":0,"d":"0.00E+00"},{"v":0,"d":"0.00E+00"},{"v":0,"d":"0.00E+00"},{"v":0,"d":"0.00E+00"},{"v":0,"d":"0.00E+00"},{"v":0,"d":"0.00E+00"},{"v":0,"d":"0.00E+00"},{"v":0,"d":"0.00E+00"},{"v":0,"d":"0.00E+00"},{"v":0,"d":"0.00E+00"},{"v":0,"d":"0.00E+00"},{"v":0,"d":"0.00E+00"},{"v":0,"d":"0.00E+00"},{"v":0,"d":"0.00E+00"},{"v":0,"d":"0.00E+00"},{"v":0,"d":"0.00E+00"},{"v":0,"d":"0.00E+00"},{"v":0,"d":"0.00E+00"},{"v":0,"d":"0.00E+00"},{"v":0,"d":"0.00E+00"},{"v":0,"d":"0.00E+00"},{"v":0,"d":"0.00E+00"},{"v":0,"d":"0.00E+00"},{"v":0,"d":"0.00E+00"},{"v":0,"d":"0.00E+00"},{"v":0,"d":"0.00E+00"},{"v":0,"d":"0.00E+00"},{"v":0,"d":"0.00E+00"},{"v":0,"d":"0.00E+00"},{"v":0,"d":"0.00E+00"},{"v":0,"d":"0.00E+00"},{"v":0,"d":"0.00E+00"},{"v":0,"d":"0.00E+00"},{"v":0,"d":"0.00E+00"},{"v":0,"d":"0.00E+00"},{"v":0,"d":"0.00E+00"},{"v":0,"d":"0.00E+00"},{"v":0,"d":"0.00E+00"},{"v":0,"d":"0.00E+00"},{"v":0,"d":"0.00E+00"},{"v":0,"d":"0.00E+00"},{"v":0,"d":"0.00E+00"},{"v":0,"d":"0.00E+00"},{"v":0,"d":"0.00E+00"},{"v":0,"d":"0.00E+00"},{"v":0,"d":"0.00E+00"},{"v":0,"d":"0.00E+00"},{"v":0,"d":"0.00E+00"},{"v":0,"d":"0.00E+00"},{"v":0,"d":"0.00E+00"},{"v":0,"d":"0.00E+00"},{"v":0,"d":"0.00E+00"},{"v":196.7873,"d":"1.97E+02"},{"v":0.002304304,"d":"2.30E-03"},{"v":-5.117268e-07,"d":"-5.12E-07"},{"v":6.214408e-11,"d":"6.21E-11"},{"v":-2.801352e-15,"d":"-2.80E-15"},0,{"v":0,"d":"0.00E+00"},{"v":0,"d":"0.00E+00"},{"v":0,"d":"0.00E+00"},{"v":0,"d":"0.00E+00"},{"v":0,"d":"0.00E+00"},0,{"v":0,"d":"0.00E+00"},{"v":0,"d":"0.00E+00"},{"v":0,"d":"0.00E+00"},{"v":0,"d":"0.00E+00"},{"v":0,"d":"0.00E+00"},0,{"v":0,"d":"0.00E+00"},{"v":0,"d":"0.00E+00"},{"v":0,"d":"0.00E+00"},{"v":0,"d":"0.00E+00"},{"v":0,"d":"0.00E+00"},0,{"v":0,"d":"0.00E+00"},{"v":0,"d":"0.00E+00"},{"v":0,"d":"0.00E+00"},{"v":0,"d":"0.00E+00"},{"v":0,"d":"0.00E+00"},0,"2012-08-21","Inventario Juruena (EPE) - Desp 3208/2011  ",1087,"D"]
[408,"BARRA_CLARO_","1 - Sudeste","0 - ",408,0,"409 - CASTANHEIRA ",69.27,69.27,{"v":0,"d":"0.00"},"0 - NÃO HÁ",433.09,433.09,290,290,0,290,433.09,0,{"v":290,"d":"2.90E+02"},{"v":0,"d":"0.00E+00"},{"v":0,"d":"0.00E+00"},{"v":0,"d":"0.00E+00"},{"v":0,"d":"0.00E+00"},{"v":69.27,"d":"6.93E+01"},{"v":0,"d":"0.00E+00"},{"v":0,"d":"0.00E+00"},{"v":0,"d":"0.00E+00"},{"v":0,"d":"0.00E+00"},18,7,10,5,25,48,64,75,86,54,34,33,0.008829,272,2.333,6.861,"2 - Kaplan/Propeller",1,1,100,0,2,0.54,95,2,"Yes",2,3,20.3,131,17.64,0,0,0,0,0,0,0,0,0,0,0,0,0,0,0,0,{"v":0,"d":"0.00E+00"},{"v":0,"d":"0.00E+00"},{"v":0,"d":"0.00E+00"},{"v":0,"d":"0.00E+00"},{"v":0,"d":"0.00E+00"},{"v":0,"d":"0.00E+00"},{"v":0,"d":"0.00E+00"},{"v":0,"d":"0.00E+00"},{"v":0,"d":"0.00E+00"},{"v":0,"d":"0.00E+00"},{"v":0,"d":"0.00E+00"},{"v":0,"d":"0.00E+00"},{"v":0,"d":"0.00E+00"},{"v":0,"d":"0.00E+00"},{"v":0,"d":"0.00E+00"},{"v":0,"d":"0.00E+00"},{"v":0,"d":"0.00E+00"},{"v":0,"d":"0.00E+00"},{"v":0,"d":"0.00E+00"},{"v":0,"d":"0.00E+00"},{"v":0,"d":"0.00E+00"},{"v":0,"d":"0.00E+00"},{"v":0,"d":"0.00E+00"},{"v":0,"d":"0.00E+00"},{"v":0,"d":"0.00E+00"},{"v":0,"d":"0.00E+00"},{"v":0,"d":"0.00E+00"},{"v":0,"d":"0.00E+00"},{"v":0,"d":"0.00E+00"},{"v":0,"d":"0.00E+00"},{"v":0,"d":"0.00E+00"},{"v":0,"d":"0.00E+00"},{"v":0,"d":"0.00E+00"},{"v":0,"d":"0.00E+00"},{"v":0,"d":"0.00E+00"},{"v":0,"d":"0.00E+00"},{"v":0,"d":"0.00E+00"},{"v":0,"d":"0.00E+00"},{"v":0,"d":"0.00E+00"},{"v":0,"d":"0.00E+00"},{"v":0,"d":"0.00E+00"},{"v":0,"d":"0.00E+00"},{"v":0,"d":"0.00E+00"},{"v":0,"d":"0.00E+00"},{"v":0,"d":"0.00E+00"},{"v":0,"d":"0.00E+00"},{"v":0,"d":"0.00E+00"},{"v":0,"d":"0.00E+00"},{"v":0,"d":"0.00E+00"},{"v":0,"d":"0.00E+00"},{"v":0,"d":"0.00E+00"},{"v":0,"d":"0.00E+00"},{"v":0,"d":"0.00E+00"},{"v":0,"d":"0.00E+00"},{"v":0,"d":"0.00E+00"},{"v":0,"d":"0.00E+00"},{"v":0,"d":"0.00E+00"},{"v":0,"d":"0.00E+00"},{"v":0,"d":"0.00E+00"},{"v":0,"d":"0.00E+00"},{"v":0,"d":"0.00E+00"},{"v":0,"d":"0.00E+00"},{"v":0,"d":"0.00E+00"},{"v":0,"d":"0.00E+00"},{"v":0,"d":"0.00E+00"},{"v":0,"d":"0.00E+00"},{"v":0,"d":"0.00E+00"},{"v":0,"d":"0.00E+00"},{"v":0,"d":"0.00E+00"},{"v":0,"d":"0.00E+00"},{"v":0,"d":"0.00E+00"},{"v":0,"d":"0.00E+00"},{"v":0,"d":"0.00E+00"},{"v":0,"d":"0.00E+00"},{"v":0,"d":"0.00E+00"},{"v":272,"d":"2.72E+02"},{"v":0,"d":"0.00E+00"},{"v":0,"d":"0.00E+00"},{"v":0,"d":"0.00E+00"},{"v":0,"d":"0.00E+00"},0,{"v":0,"d":"0.00E+00"},{"v":0,"d":"0.00E+00"},{"v":0,"d":"0.00E+00"},{"v":0,"d":"0.00E+00"},{"v":0,"d":"0.00E+00"},0,{"v":0,"d":"0.00E+00"},{"v":0,"d":"0.00E+00"},{"v":0,"d":"0.00E+00"},{"v":0,"d":"0.00E+00"},{"v":0,"d":"0.00E+00"},0,{"v":0,"d":"0.00E+00"},{"v":0,"d":"0.00E+00"},{"v":0,"d":"0.00E+00"},{"v":0,"d":"0.00E+00"},{"v":0,"d":"0.00E+00"},0,{"v":0,"d":"0.00E+00"},{"v":0,"d":"0.00E+00"},{"v":0,"d":"0.00E+00"},{"v":0,"d":"0.00E+00"},{"v":0,"d":"0.00E+00"},0,"2011-05-08","Inventario Arinos - Desp 962/2003          ",433.09,"D"]
[409,"CASTANHEIRA_","1 - Sudeste","0 - ",409,0,"335 - Travessão do",{"v":117.00361099999282,"d":"117.00"},{"v":117.00361099999282,"d":"117.00"},{"v":0,"d":"0.00"},"0 - NÃO HÁ",768,768,230,230,0,230,768,0,{"v":217.896,"d":"2.18E+02"},{"v":0.02717938,"d":"2.72E-02"},{"v":-1.486848e-05,"d":"-1.49E-05"},{"v":0,"d":"0.00E+00"},{"v":0,"d":"0.00E+00"},{"v":-47424,"d":"-4.74E+04"},{"v":683.5667,"d":"6.84E+02"},{"v":-3.3,"d":"-3.30E+00"},{"v":0.005333333,"d":"5.33E-03"},{"v":0,"d":"0.00E+00"},18,7,10,5,25,48,64,75,86,54,34,33,0.008829,214.8,2.533,8.091,"2 - Kaplan/Propeller",1,1,100,0,2,0.31,335,2,"Yes",2,3,64,486,14.9,0,0,0,0,0,0,0,0,0,0,0,0,0,0,0,0,{"v":0,"d":"0.00E+00"},{"v":0,"d":"0.00E+00"},{"v":0,"d":"0.00E+00"},{"v":0,"d":"0.00E+00"},{"v":0,"d":"0.00E+00"},{"v":0,"d":"0.00E+00"},{"v":0,"d":"0.00E+00"},{"v":0,"d":"0.00E+00"},{"v":0,"d":"0.00E+00"},{"v":0,"d":"0.00E+00"},{"v":0,"d":"0.00E+00"},{"v":0,"d":"0.00E+00"},{"v":0,"d":"0.00E+00"},{"v":0,"d":"0.00E+00"},{"v":0,"d":"0.00E+00"},{"v":0,"d":"0.00E+00"},{"v":0,"d":"0.00E+00"},{"v":0,"d":"0.00E+00"},{"v":0,"d":"0.00E+00"},{"v":0,"d":"0.00E+00"},{"v":0,"d":"0.00E+00"},{"v":0,"d":"0.00E+00"},{"v":0,"d":"0.00E+00"},{"v":0,"d":"0.00E+00"},{"v":0,"d":"0.00E+00"},{"v":0,"d":"0.00E+00"},{"v":0,"d":"0.00E+00"},{"v":0,"d":"0.00E+00"},{"v":0,"d":"0.00E+00"},{"v":0,"d":"0.00E+00"},{"v":0,"d":"0.00E+00"},{"v":0,"d":"0.00E+00"},{"v":0,"d":"0.00E+00"},{"v":0,"d":"0.00E+00"},{"v":0,"d":"0.00E+00"},{"v":0,"d":"0.00E+00"},{"v":0,"d":"0.00E+00"},{"v":0,"d":"0.00E+00"},{"v":0,"d":"0.00E+00"},{"v":0,"d":"0.00E+00"},{"v":0,"d":"0.00E+00"},{"v":0,"d":"0.00E+00"},{"v":0,"d":"0.00E+00"},{"v":0,"d":"0.00E+00"},{"v":0,"d":"0.00E+00"},{"v":0,"d":"0.00E+00"},{"v":0,"d":"0.00E+00"},{"v":0,"d":"0.00E+00"},{"v":0,"d":"0.00E+00"},{"v":0,"d":"0.00E+00"},{"v":0,"d":"0.00E+00"},{"v":0,"d":"0.00E+00"},{"v":0,"d":"0.00E+00"},{"v":0,"d":"0.00E+00"},{"v":0,"d":"0.00E+00"},{"v":0,"d":"0.00E+00"},{"v":0,"d":"0.00E+00"},{"v":0,"d":"0.00E+00"},{"v":0,"d":"0.00E+00"},{"v":0,"d":"0.00E+00"},{"v":0,"d":"0.00E+00"},{"v":0,"d":"0.00E+00"},{"v":0,"d":"0.00E+00"},{"v":0,"d":"0.00E+00"},{"v":0,"d":"0.00E+00"},{"v":0,"d":"0.00E+00"},{"v":0,"d":"0.00E+00"},{"v":0,"d":"0.00E+00"},{"v":0,"d":"0.00E+00"},{"v":0,"d":"0.00E+00"},{"v":0,"d":"0.00E+00"},{"v":0,"d":"0.00E+00"},{"v":0,"d":"0.00E+00"},{"v":0,"d":"0.00E+00"},{"v":0,"d":"0.00E+00"},{"v":211.886,"d":"2.12E+02"},{"v":0.004269448,"d":"4.27E-03"},{"v":-1.727818e-06,"d":"-1.73E-06"},{"v":5.42499e-10,"d":"5.42E-10"},{"v":-6.872913e-14,"d":"-6.87E-14"},0,{"v":0,"d":"0.00E+00"},{"v":0,"d":"0.00E+00"},{"v":0,"d":"0.00E+00"},{"v":0,"d":"0.00E+00"},{"v":0,"d":"0.00E+00"},0,{"v":0,"d":"0.00E+00"},{"v":0,"d":"0.00E+00"},{"v":0,"d":"0.00E+00"},{"v":0,"d":"0.00E+00"},{"v":0,"d":"0.00E+00"},0,{"v":0,"d":"0.00E+00"},{"v":0,"d":"0.00E+00"},{"v":0,"d":"0.00E+00"},{"v":0,"d":"0.00E+00"},{"v":0,"d":"0.00E+00"},0,{"v":0,"d":"0.00E+00"},{"v":0,"d":"0.00E+00"},{"v":0,"d":"0.00E+00"},{"v":0,"d":"0.00E+00"},{"v":0,"d":"0.00E+00"},0,"2011-05-08","Inventario Juruena (EPE) - Desp 3208/2011  ",768,"D"]
[410,"APIAKA-KAYAB","1 - Sudeste","0 - ",410,0,"335 - Travessão do",{"v":32,"d":"32.00"},{"v":24,"d":"24.00"},{"v":0,"d":"0.00"},"0 - NÃO HÁ",362,222,280,275,0,280,222,0,{"v":258.5107,"d":"2.59E+02"},{"v":0.1300492,"d":"1.30E-01"},{"v":-0.0003784061,"d":"-3.78E-04"},{"v":6.790435e-07,"d":"6.79E-07"},{"v":-4.782661e-10,"d":"-4.78E-10"},{"v":39624,"d":"3.96E+04"},{"v":-287,"d":"-2.87E+02"},{"v":0.52,"d":"5.20E-01"},{"v":0,"d":"0.00E+00"},{"v":0,"d":"0.00E+00"},18,7,10,5,25,48,64,75,86,54,34,33,0.008829,213.17,2.533,8.091,"1 - Francis",1,1,100,0,2,2,30,2,"Yes",2,2,103,184,63.5,0,0,0,0,0,0,0,0,0,0,0,0,0,0,0,0,{"v":0,"d":"0.00E+00"},{"v":0,"d":"0.00E+00"},{"v":0,"d":"0.00E+00"},{"v":0,"d":"0.00E+00"},{"v":0,"d":"0.00E+00"},{"v":0,"d":"0.00E+00"},{"v":0,"d":"0.00E+00"},{"v":0,"d":"0.00E+00"},{"v":0,"d":"0.00E+00"},{"v":0,"d":"0.00E+00"},{"v":0,"d":"0.00E+00"},{"v":0,"d":"0.00E+00"},{"v":0,"d":"0.00E+00"},{"v":0,"d":"0.00E+00"},{"v":0,"d":"0.00E+00"},{"v":0,"d":"0.00E+00"},{"v":0,"d":"0.00E+00"},{"v":0,"d":"0.00E+00"},{"v":0,"d":"0.00E+00"},{"v":0,"d":"0.00E+00"},{"v":0,"d":"0.00E+00"},{"v":0,"d":"0.00E+00"},{"v":0,"d":"0.00E+00"},{"v":0,"d":"0.00E+00"},{"v":0,"d":"0.00E+00"},{"v":0,"d":"0.00E+00"},{"v":0,"d":"0.00E+00"},{"v":0,"d":"0.00E+00"},{"v":0,"d":"0.00E+00"},{"v":0,"d":"0.00E+00"},{"v":0,"d":"0.00E+00"},{"v":0,"d":"0.00E+00"},{"v":0,"d":"0.00E+00"},{"v":0,"d":"0.00E+00"},{"v":0,"d":"0.00E+00"},{"v":0,"d":"0.00E+00"},{"v":0,"d":"0.00E+00"},{"v":0,"d":"0.00E+00"},{"v":0,"d":"0.00E+00"},{"v":0,"d":"0.00E+00"},{"v":0,"d":"0.00E+00"},{"v":0,"d":"0.00E+00"},{"v":0,"d":"0.00E+00"},{"v":0,"d":"0.00E+00"},{"v":0,"d":"0.00E+00"},{"v":0,"d":"0.00E+00"},{"v":0,"d":"0.00E+00"},{"v":0,"d":"0.00E+00"},{"v":0,"d":"0.00E+00"},{"v":0,"d":"0.00E+00"},{"v":0,"d":"0.00E+00"},{"v":0,"d":"0.00E+00"},{"v":0,"d":"0.00E+00"},{"v":0,"d":"0.00E+00"},{"v":0,"d":"0.00E+00"},{"v":0,"d":"0.00E+00"},{"v":0,"d":"0.00E+00"},{"v":0,"d":"0.00E+00"},{"v":0,"d":"0.00E+00"},{"v":0,"d":"0.00E+00"},{"v":0,"d":"0.00E+00"},{"v":0,"d":"0.00E+00"},{"v":0,"d":"0.00E+00"},{"v":0,"d":"0.00E+00"},{"v":0,"d":"0.00E+00"},{"v":0,"d":"0.00E+00"},{"v":0,"d":"0.00E+00"},{"v":0,"d":"0.00E+00"},{"v":0,"d":"0.00E+00"},{"v":0,"d":"0.00E+00"},{"v":0,"d":"0.00E+00"},{"v":0,"d":"0.00E+00"},{"v":0,"d":"0.00E+00"},{"v":0,"d":"0.00E+00"},{"v":0,"d":"0.00E+00"},{"v":210.0378,"d":"2.10E+02"},{"v":0.01289374,"d":"1.29E-02"},{"v":-1.586374e-05,"d":"-1.59E-05"},{"v":1.232219e-08,"d":"1.23E-08"},{"v":-3.570706e-12,"d":"-3.57E-12"},0,{"v":0,"d":"0.00E+00"},{"v":0,"d":"0.00E+00"},{"v":0,"d":"0.00E+00"},{"v":0,"d":"0.00E+00"},{"v":0,"d":"0.00E+00"},0,{"v":0,"d":"0.00E+00"},{"v":0,"d":"0.00E+00"},{"v":0,"d":"0.00E+00"},{"v":0,"d":"0.00E+00"},{"v":0,"d":"0.00E+00"},0,{"v":0,"d":"0.00E+00"},{"v":0,"d":"0.00E+00"},{"v":0,"d":"0.00E+00"},{"v":0,"d":"0.00E+00"},{"v":0,"d":"0.00E+00"},0,{"v":0,"d":"0.00E+00"},{"v":0,"d":"0.00E+00"},{"v":0,"d":"0.00E+00"},{"v":0,"d":"0.00E+00"},{"v":0,"d":"0.00E+00"},0,"2011-05-08","Inventario Juruena (EPE) - Desp 3208/2011  ",362,"M"]
[411,"ESCONDIDO___","1 - Sudeste","0 - ",411,0,"412 - SLT AUG BAIX",{"v":1029,"d":"1029.00"},{"v":1029,"d":"1029.00"},{"v":0,"d":"0.00"},"0 - NÃO HÁ",7511,7511,200,200,0,200,7511,0,{"v":187.0825,"d":"1.87E+02"},{"v":0.002817538,"d":"2.82E-03"},{"v":-1.4615e-07,"d":"-1.46E-07"},{"v":0,"d":"0.00E+00"},{"v":0,"d":"0.00E+00"},{"v":-296671,"d":"-2.97E+05"},{"v":4804.5,"d":"4.80E+03"},{"v":-26.18,"d":"-2.62E+01"},{"v":0.048,"d":"4.80E-02"},{"v":0,"d":"0.00E+00"},10,4,4,-2,6,30,52,69,75,59,33,26,0.008829,179.87,2.533,8.091,"2 - Kaplan/Propeller",1,1,100,0,2,0.42,1856,7,"Yes",2,10,124.8,710,19.9,0,0,0,0,0,0,0,0,0,0,0,0,0,0,0,0,{"v":0,"d":"0.00E+00"},{"v":0,"d":"0.00E+00"},{"v":0,"d":"0.00E+00"},{"v":0,"d":"0.00E+00"},{"v":0,"d":"0.00E+00"},{"v":0,"d":"0.00E+00"},{"v":0,"d":"0.00E+00"},{"v":0,"d":"0.00E+00"},{"v":0,"d":"0.00E+00"},{"v":0,"d":"0.00E+00"},{"v":0,"d":"0.00E+00"},{"v":0,"d":"0.00E+00"},{"v":0,"d":"0.00E+00"},{"v":0,"d":"0.00E+00"},{"v":0,"d":"0.00E+00"},{"v":0,"d":"0.00E+00"},{"v":0,"d":"0.00E+00"},{"v":0,"d":"0.00E+00"},{"v":0,"d":"0.00E+00"},{"v":0,"d":"0.00E+00"},{"v":0,"d":"0.00E+00"},{"v":0,"d":"0.00E+00"},{"v":0,"d":"0.00E+00"},{"v":0,"d":"0.00E+00"},{"v":0,"d":"0.00E+00"},{"v":0,"d":"0.00E+00"},{"v":0,"d":"0.00E+00"},{"v":0,"d":"0.00E+00"},{"v":0,"d":"0.00E+00"},{"v":0,"d":"0.00E+00"},{"v":0,"d":"0.00E+00"},{"v":0,"d":"0.00E+00"},{"v":0,"d":"0.00E+00"},{"v":0,"d":"0.00E+00"},{"v":0,"d":"0.00E+00"},{"v":0,"d":"0.00E+00"},{"v":0,"d":"0.00E+00"},{"v":0,"d":"0.00E+00"},{"v":0,"d":"0.00E+00"},{"v":0,"d":"0.00E+00"},{"v":0,"d":"0.00E+00"},{"v":0,"d":"0.00E+00"},{"v":0,"d":"0.00E+00"},{"v":0,"d":"0.00E+00"},{"v":0,"d":"0.00E+00"},{"v":0,"d":"0.00E+00"},{"v":0,"d":"0.00E+00"},{"v":0,"d":"0.00E+00"},{"v":0,"d":"0.00E+00"},{"v":0,"d":"0.00E+00"},{"v":0,"d":"0.00E+00"},{"v":0,"d":"0.00E+00"},{"v":0,"d":"0.00E+00"},{"v":0,"d":"0.00E+00"},{"v":0,"d":"0.00E+00"},{"v":0,"d":"0.00E+00"},{"v":0,"d":"0.00E+00"},{"v":0,"d":"0.00E+00"},{"v":0,"d":"0.00E+00"},{"v":0,"d":"0.00E+00"},{"v":0,"d":"0.00E+00"},{"v":0,"d":"0.00E+00"},{"v":0,"d":"0.00E+00"},{"v":0,"d":"0.00E+00"},{"v":0,"d":"0.00E+00"},{"v":0,"d":"0.00E+00"},{"v":0,"d":"0.00E+00"},{"v":0,"d":"0.00E+00"},{"v":0,"d":"0.00E+00"},{"v":0,"d":"0.00E+00"},{"v":0,"d":"0.00E+00"},{"v":0,"d":"0.00E+00"},{"v":0,"d":"0.00E+00"},{"v":0,"d":"0.00E+00"},{"v":0,"d":"0.00E+00"},{"v":176.4778,"d":"1.76E+02"},{"v":0.000832413,"d":"8.32E-04"},{"v":-5.599223e-08,"d":"-5.60E-08"},{"v":3.624517e-12,"d":"3.62E-12"},{"v":-9.722102e-17,"d":"-9.72E-17"},0,{"v":0,"d":"0.00E+00"},{"v":0,"d":"0.00E+00"},{"v":0,"d":"0.00E+00"},{"v":0,"d":"0.00E+00"},{"v":0,"d":"0.00E+00"},0,{"v":0,"d":"0.00E+00"},{"v":0,"d":"0.00E+00"},{"v":0,"d":"0.00E+00"},{"v":0,"d":"0.00E+00"},{"v":0,"d":"0.00E+00"},0,{"v":0,"d":"0.00E+00"},{"v":0,"d":"0.00E+00"},{"v":0,"d":"0.00E+00"},{"v":0,"d":"0.00E+00"},{"v":0,"d":"0.00E+00"},0,{"v":0,"d":"0.00E+00"},{"v":0,"d":"0.00E+00"},{"v":0,"d":"0.00E+00"},{"v":0,"d":"0.00E+00"},{"v":0,"d":"0.00E+00"},0,"2011-05-08","Inventario Juruena (EPE) - Desp 3208/2011  ",7511,"D"]
[412,"SLT_AUG_BAIX","1 - Sudeste","0 - ",412,0,"414 - S.SIMAO ALTO",{"v":100,"d":"100.00"},{"v":100,"d":"100.00"},{"v":0,"d":"0.00"},"0 - NÃO HÁ",366,366,179.5,179.5,0,179.5,366,0,{"v":179.5,"d":"1.80E+02"},{"v":0,"d":"0.00E+00"},{"v":0,"d":"0.00E+00"},{"v":0,"d":"0.00E+00"},{"v":0,"d":"0.00E+00"},{"v":100,"d":"1.00E+02"},{"v":0,"d":"0.00E+00"},{"v":0,"d":"0.00E+00"},{"v":0,"d":"0.00E+00"},{"v":0,"d":"0.00E+00"},10,4,4,-2,6,30,52,69,75,59,33,26,0.008829,155.44,2.533,8.091,"2 - Kaplan/Propeller",1,1,100,0,2,0.75,1857,6,"Yes",2,9,162.3,776,23.7,0,0,0,0,0,0,0,0,0,0,0,0,0,0,0,0,{"v":0,"d":"0.00E+00"},{"v":0,"d":"0.00E+00"},{"v":0,"d":"0.00E+00"},{"v":0,"d":"0.00E+00"},{"v":0,"d":"0.00E+00"},{"v":0,"d":"0.00E+00"},{"v":0,"d":"0.00E+00"},{"v":0,"d":"0.00E+00"},{"v":0,"d":"0.00E+00"},{"v":0,"d":"0.00E+00"},{"v":0,"d":"0.00E+00"},{"v":0,"d":"0.00E+00"},{"v":0,"d":"0.00E+00"},{"v":0,"d":"0.00E+00"},{"v":0,"d":"0.00E+00"},{"v":0,"d":"0.00E+00"},{"v":0,"d":"0.00E+00"},{"v":0,"d":"0.00E+00"},{"v":0,"d":"0.00E+00"},{"v":0,"d":"0.00E+00"},{"v":0,"d":"0.00E+00"},{"v":0,"d":"0.00E+00"},{"v":0,"d":"0.00E+00"},{"v":0,"d":"0.00E+00"},{"v":0,"d":"0.00E+00"},{"v":0,"d":"0.00E+00"},{"v":0,"d":"0.00E+00"},{"v":0,"d":"0.00E+00"},{"v":0,"d":"0.00E+00"},{"v":0,"d":"0.00E+00"},{"v":0,"d":"0.00E+00"},{"v":0,"d":"0.00E+00"},{"v":0,"d":"0.00E+00"},{"v":0,"d":"0.00E+00"},{"v":0,"d":"0.00E+00"},{"v":0,"d":"0.00E+00"},{"v":0,"d":"0.00E+00"},{"v":0,"d":"0.00E+00"},{"v":0,"d":"0.00E+00"},{"v":0,"d":"0.00E+00"},{"v":0,"d":"0.00E+00"},{"v":0,"d":"0.00E+00"},{"v":0,"d":"0.00E+00"},{"v":0,"d":"0.00E+00"},{"v":0,"d":"0.00E+00"},{"v":0,"d":"0.00E+00"},{"v":0,"d":"0.00E+00"},{"v":0,"d":"0.00E+00"},{"v":0,"d":"0.00E+00"},{"v":0,"d":"0.00E+00"},{"v":0,"d":"0.00E+00"},{"v":0,"d":"0.00E+00"},{"v":0,"d":"0.00E+00"},{"v":0,"d":"0.00E+00"},{"v":0,"d":"0.00E+00"},{"v":0,"d":"0.00E+00"},{"v":0,"d":"0.00E+00"},{"v":0,"d":"0.00E+00"},{"v":0,"d":"0.00E+00"},{"v":0,"d":"0.00E+00"},{"v":0,"d":"0.00E+00"},{"v":0,"d":"0.00E+00"},{"v":0,"d":"0.00E+00"},{"v":0,"d":"0.00E+00"},{"v":0,"d":"0.00E+00"},{"v":0,"d":"0.00E+00"},{"v":0,"d":"0.00E+00"},{"v":0,"d":"0.00E+00"},{"v":0,"d":"0.00E+00"},{"v":0,"d":"0.00E+00"},{"v":0,"d":"0.00E+00"},{"v":0,"d":"0.00E+00"},{"v":0,"d":"0.00E+00"},{"v":0,"d":"0.00E+00"},{"v":0,"d":"0.00E+00"},{"v":147.2524,"d":"1.47E+02"},{"v":0.002511866,"d":"2.51E-03"},{"v":-2.89445e-07,"d":"-2.89E-07"},{"v":2.14674e-11,"d":"2.15E-11"},{"v":-6.254485e-16,"d":"-6.25E-16"},0,{"v":0,"d":"0.00E+00"},{"v":0,"d":"0.00E+00"},{"v":0,"d":"0.00E+00"},{"v":0,"d":"0.00E+00"},{"v":0,"d":"0.00E+00"},0,{"v":0,"d":"0.00E+00"},{"v":0,"d":"0.00E+00"},{"v":0,"d":"0.00E+00"},{"v":0,"d":"0.00E+00"},{"v":0,"d":"0.00E+00"},0,{"v":0,"d":"0.00E+00"},{"v":0,"d":"0.00E+00"},{"v":0,"d":"0.00E+00"},{"v":0,"d":"0.00E+00"},{"v":0,"d":"0.00E+00"},0,{"v":0,"d":"0.00E+00"},{"v":0,"d":"0.00E+00"},{"v":0,"d":"0.00E+00"},{"v":0,"d":"0.00E+00"},{"v":0,"d":"0.00E+00"},0,"2011-09-21","Inventario Juruena (EPE) - Desp 3208/2011  ",362,"D"]
[413,"CINTA_LARGA_","1 - Sudeste","0 - ",413,0,"407 - TUCUMA      ",{"v":165.3,"d":"165.30"},{"v":165.3,"d":"165.30"},{"v":0,"d":"0.00"},"0 - NÃO HÁ",1080.9,1080.9,225,225,0,225,1080.9,0,{"v":225,"d":"2.25E+02"},{"v":0,"d":"0.00E+00"},{"v":0,"d":"0.00E+00"},{"v":0,"d":"0.00E+00"},{"v":0,"d":"0.00E+00"},{"v":165.3,"d":"1.65E+02"},{"v":0,"d":"0.00E+00"},{"v":0,"d":"0.00E+00"},{"v":0,"d":"0.00E+00"},{"v":0,"d":"0.00E+00"},0,0,0,0,0,0,0,0,0,0,0,0,0.008388,217,2.533,8.091,"1 - Francis",1,1,100,0,2,0.45,283,1,"Yes",2,2,96.8,793,14.55,0,0,0,0,0,0,0,0,0,0,0,0,0,0,0,0,{"v":0,"d":"0.00E+00"},{"v":0,"d":"0.00E+00"},{"v":0,"d":"0.00E+00"},{"v":0,"d":"0.00E+00"},{"v":0,"d":"0.00E+00"},{"v":0,"d":"0.00E+00"},{"v":0,"d":"0.00E+00"},{"v":0,"d":"0.00E+00"},{"v":0,"d":"0.00E+00"},{"v":0,"d":"0.00E+00"},{"v":0,"d":"0.00E+00"},{"v":0,"d":"0.00E+00"},{"v":0,"d":"0.00E+00"},{"v":0,"d":"0.00E+00"},{"v":0,"d":"0.00E+00"},{"v":0,"d":"0.00E+00"},{"v":0,"d":"0.00E+00"},{"v":0,"d":"0.00E+00"},{"v":0,"d":"0.00E+00"},{"v":0,"d":"0.00E+00"},{"v":0,"d":"0.00E+00"},{"v":0,"d":"0.00E+00"},{"v":0,"d":"0.00E+00"},{"v":0,"d":"0.00E+00"},{"v":0,"d":"0.00E+00"},{"v":0,"d":"0.00E+00"},{"v":0,"d":"0.00E+00"},{"v":0,"d":"0.00E+00"},{"v":0,"d":"0.00E+00"},{"v":0,"d":"0.00E+00"},{"v":0,"d":"0.00E+00"},{"v":0,"d":"0.00E+00"},{"v":0,"d":"0.00E+00"},{"v":0,"d":"0.00E+00"},{"v":0,"d":"0.00E+00"},{"v":0,"d":"0.00E+00"},{"v":0,"d":"0.00E+00"},{"v":0,"d":"0.00E+00"},{"v":0,"d":"0.00E+00"},{"v":0,"d":"0.00E+00"},{"v":0,"d":"0.00E+00"},{"v":0,"d":"0.00E+00"},{"v":0,"d":"0.00E+00"},{"v":0,"d":"0.00E+00"},{"v":0,"d":"0.00E+00"},{"v":0,"d":"0.00E+00"},{"v":0,"d":"0.00E+00"},{"v":0,"d":"0.00E+00"},{"v":0,"d":"0.00E+00"},{"v":0,"d":"0.00E+00"},{"v":0,"d":"0.00E+00"},{"v":0,"d":"0.00E+00"},{"v":0,"d":"0.00E+00"},{"v":0,"d":"0.00E+00"},{"v":0,"d":"0.00E+00"},{"v":0,"d":"0.00E+00"},{"v":0,"d":"0.00E+00"},{"v":0,"d":"0.00E+00"},{"v":0,"d":"0.00E+00"},{"v":0,"d":"0.00E+00"},{"v":0,"d":"0.00E+00"},{"v":0,"d":"0.00E+00"},{"v":0,"d":"0.00E+00"},{"v":0,"d":"0.00E+00"},{"v":0,"d":"0.00E+00"},{"v":0,"d":"0.00E+00"},{"v":0,"d":"0.00E+00"},{"v":0,"d":"0.00E+00"},{"v":0,"d":"0.00E+00"},{"v":0,"d":"0.00E+00"},{"v":0,"d":"0.00E+00"},{"v":0,"d":"0.00E+00"},{"v":0,"d":"0.00E+00"},{"v":0,"d":"0.00E+00"},{"v":0,"d":"0.00E+00"},{"v":210,"d":"2.10E+02"},{"v":0,"d":"0.00E+00"},{"v":0,"d":"0.00E+00"},{"v":0,"d":"0.00E+00"},{"v":0,"d":"0.00E+00"},0,{"v":0,"d":"0.00E+00"},{"v":0,"d":"0.00E+00"},{"v":0,"d":"0.00E+00"},{"v":0,"d":"0.00E+00"},{"v":0,"d":"0.00E+00"},0,{"v":0,"d":"0.00E+00"},{"v":0,"d":"0.00E+00"},{"v":0,"d":"0.00E+00"},{"v":0,"d":"0.00E+00"},{"v":0,"d":"0.00E+00"},0,{"v":0,"d":"0.00E+00"},{"v":0,"d":"0.00E+00"},{"v":0,"d":"0.00E+00"},{"v":0,"d":"0.00E+00"},{"v":0,"d":"0.00E+00"},0,{"v":0,"d":"0.00E+00"},{"v":0,"d":"0.00E+00"},{"v":0,"d":"0.00E+00"},{"v":0,"d":"0.00E+00"},{"v":0,"d":"0.00E+00"},0,"2011-08-08","Inventario do Sangue - desp 1042/2001      ",1080.9,"D"]
[414,"S.SIMAO_ALTO","1 - Sudeste","0 - ",414,0,"232 - CHACORÃO    ",{"v":284.0028828250015,"d":"284.00"},{"v":284.0028828250015,"d":"284.00"},{"v":0,"d":"0.00"},"0 - NÃO HÁ",3832,3832,154.5,154.5,0,154.5,3832,0,{"v":125.8066,"d":"1.26E+02"},{"v":0.01565892,"d":"1.57E-02"},{"v":-3.645059e-06,"d":"-3.65E-06"},{"v":5.016587e-10,"d":"5.02E-10"},{"v":-2.762789e-14,"d":"-2.76E-14"},{"v":10059.64,"d":"1.01E+04"},{"v":-136.3091,"d":"-1.36E+02"},{"v":0.4727273,"d":"4.73E-01"},{"v":0,"d":"0.00E+00"},{"v":0,"d":"0.00E+00"},10,4,4,-2,6,30,52,69,75,59,33,26,0.008829,101.88,2.917,12.122,"1 - Francis",1,1,100,0,2,1.06,1887,9,"Yes",2,13,269.9,587,52.1,0,0,0,0,0,0,0,0,0,0,0,0,0,0,0,0,{"v":0,"d":"0.00E+00"},{"v":0,"d":"0.00E+00"},{"v":0,"d":"0.00E+00"},{"v":0,"d":"0.00E+00"},{"v":0,"d":"0.00E+00"},{"v":0,"d":"0.00E+00"},{"v":0,"d":"0.00E+00"},{"v":0,"d":"0.00E+00"},{"v":0,"d":"0.00E+00"},{"v":0,"d":"0.00E+00"},{"v":0,"d":"0.00E+00"},{"v":0,"d":"0.00E+00"},{"v":0,"d":"0.00E+00"},{"v":0,"d":"0.00E+00"},{"v":0,"d":"0.00E+00"},{"v":0,"d":"0.00E+00"},{"v":0,"d":"0.00E+00"},{"v":0,"d":"0.00E+00"},{"v":0,"d":"0.00E+00"},{"v":0,"d":"0.00E+00"},{"v":0,"d":"0.00E+00"},{"v":0,"d":"0.00E+00"},{"v":0,"d":"0.00E+00"},{"v":0,"d":"0.00E+00"},{"v":0,"d":"0.00E+00"},{"v":0,"d":"0.00E+00"},{"v":0,"d":"0.00E+00"},{"v":0,"d":"0.00E+00"},{"v":0,"d":"0.00E+00"},{"v":0,"d":"0.00E+00"},{"v":0,"d":"0.00E+00"},{"v":0,"d":"0.00E+00"},{"v":0,"d":"0.00E+00"},{"v":0,"d":"0.00E+00"},{"v":0,"d":"0.00E+00"},{"v":0,"d":"0.00E+00"},{"v":0,"d":"0.00E+00"},{"v":0,"d":"0.00E+00"},{"v":0,"d":"0.00E+00"},{"v":0,"d":"0.00E+00"},{"v":0,"d":"0.00E+00"},{"v":0,"d":"0.00E+00"},{"v":0,"d":"0.00E+00"},{"v":0,"d":"0.00E+00"},{"v":0,"d":"0.00E+00"},{"v":0,"d":"0.00E+00"},{"v":0,"d":"0.00E+00"},{"v":0,"d":"0.00E+00"},{"v":0,"d":"0.00E+00"},{"v":0,"d":"0.00E+00"},{"v":0,"d":"0.00E+00"},{"v":0,"d":"0.00E+00"},{"v":0,"d":"0.00E+00"},{"v":0,"d":"0.00E+00"},{"v":0,"d":"0.00E+00"},{"v":0,"d":"0.00E+00"},{"v":0,"d":"0.00E+00"},{"v":0,"d":"0.00E+00"},{"v":0,"d":"0.00E+00"},{"v":0,"d":"0.00E+00"},{"v":0,"d":"0.00E+00"},{"v":0,"d":"0.00E+00"},{"v":0,"d":"0.00E+00"},{"v":0,"d":"0.00E+00"},{"v":0,"d":"0.00E+00"},{"v":0,"d":"0.00E+00"},{"v":0,"d":"0.00E+00"},{"v":0,"d":"0.00E+00"},{"v":0,"d":"0.00E+00"},{"v":0,"d":"0.00E+00"},{"v":0,"d":"0.00E+00"},{"v":0,"d":"0.00E+00"},{"v":0,"d":"0.00E+00"},{"v":0,"d":"0.00E+00"},{"v":0,"d":"0.00E+00"},{"v":97.20954,"d":"9.72E+01"},{"v":0.001302853,"d":"1.30E-03"},{"v":-9.556734e-08,"d":"-9.56E-08"},{"v":5.646082e-12,"d":"5.65E-12"},{"v":-1.366331e-16,"d":"-1.37E-16"},0,{"v":0,"d":"0.00E+00"},{"v":0,"d":"0.00E+00"},{"v":0,"d":"0.00E+00"},{"v":0,"d":"0.00E+00"},{"v":0,"d":"0.00E+00"},0,{"v":0,"d":"0.00E+00"},{"v":0,"d":"0.00E+00"},{"v":0,"d":"0.00E+00"},{"v":0,"d":"0.00E+00"},{"v":0,"d":"0.00E+00"},0,{"v":0,"d":"0.00E+00"},{"v":0,"d":"0.00E+00"},{"v":0,"d":"0.00E+00"},{"v":0,"d":"0.00E+00"},{"v":0,"d":"0.00E+00"},0,{"v":0,"d":"0.00E+00"},{"v":0,"d":"0.00E+00"},{"v":0,"d":"0.00E+00"},{"v":0,"d":"0.00E+00"},{"v":0,"d":"0.00E+00"},0,"2011-05-08","Inventario Juruena (EPE) - Desp 3208/2011  ",3832,"D"]
[416,"JUTUARAMA___","4 - Norte","0 - ",416,0,"417 - Mocotó      ",5.13,5.13,{"v":0,"d":"0.00"},"0 - NÃO HÁ",75.6,75.6,190,190,0,190,75.6,0,{"v":190,"d":"1.90E+02"},{"v":0,"d":"0.00E+00"},{"v":0,"d":"0.00E+00"},{"v":0,"d":"0.00E+00"},{"v":0,"d":"0.00E+00"},{"v":5.13,"d":"5.13E+00"},{"v":0,"d":"0.00E+00"},{"v":0,"d":"0.00E+00"},{"v":0,"d":"0.00E+00"},{"v":0,"d":"0.00E+00"},51,40,42,39,39,44,53,65,71,83,77,67,0.008829,130.1,1.672,5.403,"1 - Francis",1,1,100,0,2,1.2,0,2,"Yes",2,2,33,64,58.8,0,0,0,0,0,0,0,0,0,0,0,0,0,0,0,0,{"v":0,"d":"0.00E+00"},{"v":0,"d":"0.00E+00"},{"v":0,"d":"0.00E+00"},{"v":0,"d":"0.00E+00"},{"v":0,"d":"0.00E+00"},{"v":0,"d":"0.00E+00"},{"v":0,"d":"0.00E+00"},{"v":0,"d":"0.00E+00"},{"v":0,"d":"0.00E+00"},{"v":0,"d":"0.00E+00"},{"v":0,"d":"0.00E+00"},{"v":0,"d":"0.00E+00"},{"v":0,"d":"0.00E+00"},{"v":0,"d":"0.00E+00"},{"v":0,"d":"0.00E+00"},{"v":0,"d":"0.00E+00"},{"v":0,"d":"0.00E+00"},{"v":0,"d":"0.00E+00"},{"v":0,"d":"0.00E+00"},{"v":0,"d":"0.00E+00"},{"v":0,"d":"0.00E+00"},{"v":0,"d":"0.00E+00"},{"v":0,"d":"0.00E+00"},{"v":0,"d":"0.00E+00"},{"v":0,"d":"0.00E+00"},{"v":0,"d":"0.00E+00"},{"v":0,"d":"0.00E+00"},{"v":0,"d":"0.00E+00"},{"v":0,"d":"0.00E+00"},{"v":0,"d":"0.00E+00"},{"v":0,"d":"0.00E+00"},{"v":0,"d":"0.00E+00"},{"v":0,"d":"0.00E+00"},{"v":0,"d":"0.00E+00"},{"v":0,"d":"0.00E+00"},{"v":0,"d":"0.00E+00"},{"v":0,"d":"0.00E+00"},{"v":0,"d":"0.00E+00"},{"v":0,"d":"0.00E+00"},{"v":0,"d":"0.00E+00"},{"v":0,"d":"0.00E+00"},{"v":0,"d":"0.00E+00"},{"v":0,"d":"0.00E+00"},{"v":0,"d":"0.00E+00"},{"v":0,"d":"0.00E+00"},{"v":0,"d":"0.00E+00"},{"v":0,"d":"0.00E+00"},{"v":0,"d":"0.00E+00"},{"v":0,"d":"0.00E+00"},{"v":0,"d":"0.00E+00"},{"v":0,"d":"0.00E+00"},{"v":0,"d":"0.00E+00"},{"v":0,"d":"0.00E+00"},{"v":0,"d":"0.00E+00"},{"v":0,"d":"0.00E+00"},{"v":0,"d":"0.00E+00"},{"v":0,"d":"0.00E+00"},{"v":0,"d":"0.00E+00"},{"v":0,"d":"0.00E+00"},{"v":0,"d":"0.00E+00"},{"v":0,"d":"0.00E+00"},{"v":0,"d":"0.00E+00"},{"v":0,"d":"0.00E+00"},{"v":0,"d":"0.00E+00"},{"v":0,"d":"0.00E+00"},{"v":0,"d":"0.00E+00"},{"v":0,"d":"0.00E+00"},{"v":0,"d":"0.00E+00"},{"v":0,"d":"0.00E+00"},{"v":0,"d":"0.00E+00"},{"v":0,"d":"0.00E+00"},{"v":0,"d":"0.00E+00"},{"v":0,"d":"0.00E+00"},{"v":0,"d":"0.00E+00"},{"v":0,"d":"0.00E+00"},{"v":127.36,"d":"1.27E+02"},{"v":0.0359879,"d":"3.60E-02"},{"v":-0.0002025614,"d":"-2.03E-04"},{"v":8.195113e-07,"d":"8.20E-07"},{"v":-1.101494e-09,"d":"-1.10E-09"},0,{"v":0,"d":"0.00E+00"},{"v":0,"d":"0.00E+00"},{"v":0,"d":"0.00E+00"},{"v":0,"d":"0.00E+00"},{"v":0,"d":"0.00E+00"},0,{"v":0,"d":"0.00E+00"},{"v":0,"d":"0.00E+00"},{"v":0,"d":"0.00E+00"},{"v":0,"d":"0.00E+00"},{"v":0,"d":"0.00E+00"},0,{"v":0,"d":"0.00E+00"},{"v":0,"d":"0.00E+00"},{"v":0,"d":"0.00E+00"},{"v":0,"d":"0.00E+00"},{"v":0,"d":"0.00E+00"},0,{"v":0,"d":"0.00E+00"},{"v":0,"d":"0.00E+00"},{"v":0,"d":"0.00E+00"},{"v":0,"d":"0.00E+00"},{"v":0,"d":"0.00E+00"},0,"2010-10-27","Inv dos rios Erepecuru, Curuá e Maicuru    ",75.6,"D"]
[417,"Mocotó______","0 - ","0 - ",417,0,"0 - NÃO HÁ",{"v":0,"d":"0.00"},{"v":0,"d":"0.00"},{"v":0,"d":"0.00"},"0 - NÃO HÁ",0,0,0,0,0,0,0,0,{"v":0,"d":"0.00E+00"},{"v":0,"d":"0.00E+00"},{"v":0,"d":"0.00E+00"},{"v":0,"d":"0.00E+00"},{"v":0,"d":"0.00E+00"},{"v":0,"d":"0.00E+00"},{"v":0,"d":"0.00E+00"},{"v":0,"d":"0.00E+00"},{"v":0,"d":"0.00E+00"},{"v":0,"d":"0.00E+00"},0,0,0,0,0,0,0,0,0,0,0,0,0,0,0,0,"0 - NÃO HÁ",0,0,0,0,0,0,0,0,"No",2,0,0,0,0,0,0,0,0,0,0,0,0,0,0,0,0,0,0,0,0,{"v":0,"d":"0.00E+00"},{"v":0,"d":"0.00E+00"},{"v":0,"d":"0.00E+00"},{"v":0,"d":"0.00E+00"},{"v":0,"d":"0.00E+00"},{"v":0,"d":"0.00E+00"},{"v":0,"d":"0.00E+00"},{"v":0,"d":"0.00E+00"},{"v":0,"d":"0.00E+00"},{"v":0,"d":"0.00E+00"},{"v":0,"d":"0.00E+00"},{"v":0,"d":"0.00E+00"},{"v":0,"d":"0.00E+00"},{"v":0,"d":"0.00E+00"},{"v":0,"d":"0.00E+00"},{"v":0,"d":"0.00E+00"},{"v":0,"d":"0.00E+00"},{"v":0,"d":"0.00E+00"},{"v":0,"d":"0.00E+00"},{"v":0,"d":"0.00E+00"},{"v":0,"d":"0.00E+00"},{"v":0,"d":"0.00E+00"},{"v":0,"d":"0.00E+00"},{"v":0,"d":"0.00E+00"},{"v":0,"d":"0.00E+00"},{"v":0,"d":"0.00E+00"},{"v":0,"d":"0.00E+00"},{"v":0,"d":"0.00E+00"},{"v":0,"d":"0.00E+00"},{"v":0,"d":"0.00E+00"},{"v":0,"d":"0.00E+00"},{"v":0,"d":"0.00E+00"},{"v":0,"d":"0.00E+00"},{"v":0,"d":"0.00E+00"},{"v":0,"d":"0.00E+00"},{"v":0,"d":"0.00E+00"},{"v":0,"d":"0.00E+00"},{"v":0,"d":"0.00E+00"},{"v":0,"d":"0.00E+00"},{"v":0,"d":"0.00E+00"},{"v":0,"d":"0.00E+00"},{"v":0,"d":"0.00E+00"},{"v":0,"d":"0.00E+00"},{"v":0,"d":"0.00E+00"},{"v":0,"d":"0.00E+00"},{"v":0,"d":"0.00E+00"},{"v":0,"d":"0.00E+00"},{"v":0,"d":"0.00E+00"},{"v":0,"d":"0.00E+00"},{"v":0,"d":"0.00E+00"},{"v":0,"d":"0.00E+00"},{"v":0,"d":"0.00E+00"},{"v":0,"d":"0.00E+00"},{"v":0,"d":"0.00E+00"},{"v":0,"d":"0.00E+00"},{"v":0,"d":"0.00E+00"},{"v":0,"d":"0.00E+00"},{"v":0,"d":"0.00E+00"},{"v":0,"d":"0.00E+00"},{"v":0,"d":"0.00E+00"},{"v":0,"d":"0.00E+00"},{"v":0,"d":"0.00E+00"},{"v":0,"d":"0.00E+00"},{"v":0,"d":"0.00E+00"},{"v":0,"d":"0.00E+00"},{"v":0,"d":"0.00E+00"},{"v":0,"d":"0.00E+00"},{"v":0,"d":"0.00E+00"},{"v":0,"d":"0.00E+00"},{"v":0,"d":"0.00E+00"},{"v":0,"d":"0.00E+00"},{"v":0,"d":"0.00E+00"},{"v":0,"d":"0.00E+00"},{"v":0,"d":"0.00E+00"},{"v":0,"d":"0.00E+00"},{"v":0,"d":"0.00E+00"},{"v":0,"d":"0.00E+00"},{"v":0,"d":"0.00E+00"},{"v":0,"d":"0.00E+00"},{"v":0,"d":"0.00E+00"},0,{"v":0,"d":"0.00E+00"},{"v":0,"d":"0.00E+00"},{"v":0,"d":"0.00E+00"},{"v":0,"d":"0.00E+00"},{"v":0,"d":"0.00E+00"},0,{"v":0,"d":"0.00E+00"},{"v":0,"d":"0.00E+00"},{"v":0,"d":"0.00E+00"},{"v":0,"d":"0.00E+00"},{"v":0,"d":"0.00E+00"},0,{"v":0,"d":"0.00E+00"},{"v":0,"d":"0.00E+00"},{"v":0,"d":"0.00E+00"},{"v":0,"d":"0.00E+00"},{"v":0,"d":"0.00E+00"},0,{"v":0,"d":"0.00E+00"},{"v":0,"d":"0.00E+00"},{"v":0,"d":"0.00E+00"},{"v":0,"d":"0.00E+00"},{"v":0,"d":"0.00E+00"},0,"        ","                                           ",0]
[421,"URUCUPATA___","4 - Norte","0 - ",421,0,"422 - CARECURU    ",{"v":13.680000000000007,"d":"13.68"},{"v":11.58159999999998,"d":"11.58"},{"v":24.4,"d":"24.40"},"0 - NÃO HÁ",131.27,107.3,150,147.85,0,150,107.3,0,{"v":138.2348,"d":"1.38E+02"},{"v":0.08960573,"d":"8.96E-02"},{"v":0,"d":"0.00E+00"},{"v":0,"d":"0.00E+00"},{"v":0,"d":"0.00E+00"},{"v":-132.72,"d":"-1.33E+02"},{"v":0.976,"d":"9.76E-01"},{"v":0,"d":"0.00E+00"},{"v":0,"d":"0.00E+00"},{"v":0,"d":"0.00E+00"},48,41,38,17,-9,-21,-27,-34,-23,-12,18,19,0.008829,118.42,2.533,8.091,"2 - Kaplan/Propeller",1,1,100,0,2,0.64,5,2,"Yes",2,3,97.2,364,30.23,0,0,0,0,0,0,0,0,0,0,0,0,0,0,0,0,{"v":0,"d":"0.00E+00"},{"v":0,"d":"0.00E+00"},{"v":0,"d":"0.00E+00"},{"v":0,"d":"0.00E+00"},{"v":0,"d":"0.00E+00"},{"v":0,"d":"0.00E+00"},{"v":0,"d":"0.00E+00"},{"v":0,"d":"0.00E+00"},{"v":0,"d":"0.00E+00"},{"v":0,"d":"0.00E+00"},{"v":0,"d":"0.00E+00"},{"v":0,"d":"0.00E+00"},{"v":0,"d":"0.00E+00"},{"v":0,"d":"0.00E+00"},{"v":0,"d":"0.00E+00"},{"v":0,"d":"0.00E+00"},{"v":0,"d":"0.00E+00"},{"v":0,"d":"0.00E+00"},{"v":0,"d":"0.00E+00"},{"v":0,"d":"0.00E+00"},{"v":0,"d":"0.00E+00"},{"v":0,"d":"0.00E+00"},{"v":0,"d":"0.00E+00"},{"v":0,"d":"0.00E+00"},{"v":0,"d":"0.00E+00"},{"v":0,"d":"0.00E+00"},{"v":0,"d":"0.00E+00"},{"v":0,"d":"0.00E+00"},{"v":0,"d":"0.00E+00"},{"v":0,"d":"0.00E+00"},{"v":0,"d":"0.00E+00"},{"v":0,"d":"0.00E+00"},{"v":0,"d":"0.00E+00"},{"v":0,"d":"0.00E+00"},{"v":0,"d":"0.00E+00"},{"v":0,"d":"0.00E+00"},{"v":0,"d":"0.00E+00"},{"v":0,"d":"0.00E+00"},{"v":0,"d":"0.00E+00"},{"v":0,"d":"0.00E+00"},{"v":0,"d":"0.00E+00"},{"v":0,"d":"0.00E+00"},{"v":0,"d":"0.00E+00"},{"v":0,"d":"0.00E+00"},{"v":0,"d":"0.00E+00"},{"v":0,"d":"0.00E+00"},{"v":0,"d":"0.00E+00"},{"v":0,"d":"0.00E+00"},{"v":0,"d":"0.00E+00"},{"v":0,"d":"0.00E+00"},{"v":0,"d":"0.00E+00"},{"v":0,"d":"0.00E+00"},{"v":0,"d":"0.00E+00"},{"v":0,"d":"0.00E+00"},{"v":0,"d":"0.00E+00"},{"v":0,"d":"0.00E+00"},{"v":0,"d":"0.00E+00"},{"v":0,"d":"0.00E+00"},{"v":0,"d":"0.00E+00"},{"v":0,"d":"0.00E+00"},{"v":0,"d":"0.00E+00"},{"v":0,"d":"0.00E+00"},{"v":0,"d":"0.00E+00"},{"v":0,"d":"0.00E+00"},{"v":0,"d":"0.00E+00"},{"v":0,"d":"0.00E+00"},{"v":0,"d":"0.00E+00"},{"v":0,"d":"0.00E+00"},{"v":0,"d":"0.00E+00"},{"v":0,"d":"0.00E+00"},{"v":0,"d":"0.00E+00"},{"v":0,"d":"0.00E+00"},{"v":0,"d":"0.00E+00"},{"v":0,"d":"0.00E+00"},{"v":0,"d":"0.00E+00"},{"v":116.6225,"d":"1.17E+02"},{"v":0.002765347,"d":"2.77E-03"},{"v":-9.620511e-07,"d":"-9.62E-07"},{"v":1.861742e-10,"d":"1.86E-10"},{"v":-1.2973e-14,"d":"-1.30E-14"},0,{"v":0,"d":"0.00E+00"},{"v":0,"d":"0.00E+00"},{"v":0,"d":"0.00E+00"},{"v":0,"d":"0.00E+00"},{"v":0,"d":"0.00E+00"},0,{"v":0,"d":"0.00E+00"},{"v":0,"d":"0.00E+00"},{"v":0,"d":"0.00E+00"},{"v":0,"d":"0.00E+00"},{"v":0,"d":"0.00E+00"},0,{"v":0,"d":"0.00E+00"},{"v":0,"d":"0.00E+00"},{"v":0,"d":"0.00E+00"},{"v":0,"d":"0.00E+00"},{"v":0,"d":"0.00E+00"},0,{"v":0,"d":"0.00E+00"},{"v":0,"d":"0.00E+00"},{"v":0,"d":"0.00E+00"},{"v":0,"d":"0.00E+00"},{"v":0,"d":"0.00E+00"},0,"2011-07-20","Inventário do rio Jari                     ",131.27,"M"]
[422,"CARECURU____","4 - Norte","0 - ",422,0,"423 - AÇAIPE      ",{"v":194.85692117000053,"d":"194.86"},{"v":171.59991652963708,"d":"171.60"},{"v":24.4,"d":"24.40"},"0 - NÃO HÁ",1309.16,1104.96,107,105.83,0,107,1104.96,0,{"v":94.31698,"d":"9.43E+01"},{"v":0.01977504,"d":"1.98E-02"},{"v":-1.258977e-05,"d":"-1.26E-05"},{"v":3.731196e-09,"d":"3.73E-09"},{"v":0,"d":"0.00E+00"},{"v":-2883.296,"d":"-2.88E+03"},{"v":37.75607,"d":"3.78E+01"},{"v":-0.08400267,"d":"-8.40E-02"},{"v":0,"d":"0.00E+00"},{"v":0,"d":"0.00E+00"},48,41,38,17,-9,-21,-27,-34,-23,-12,18,19,0.008829,87.81,2.533,8.091,"2 - Kaplan/Propeller",1,1,100,0,2,0.38,9,2,"Yes",2,3,80.1,469,19.35,0,0,0,0,0,0,0,0,0,0,0,0,0,0,0,0,{"v":0,"d":"0.00E+00"},{"v":0,"d":"0.00E+00"},{"v":0,"d":"0.00E+00"},{"v":0,"d":"0.00E+00"},{"v":0,"d":"0.00E+00"},{"v":0,"d":"0.00E+00"},{"v":0,"d":"0.00E+00"},{"v":0,"d":"0.00E+00"},{"v":0,"d":"0.00E+00"},{"v":0,"d":"0.00E+00"},{"v":0,"d":"0.00E+00"},{"v":0,"d":"0.00E+00"},{"v":0,"d":"0.00E+00"},{"v":0,"d":"0.00E+00"},{"v":0,"d":"0.00E+00"},{"v":0,"d":"0.00E+00"},{"v":0,"d":"0.00E+00"},{"v":0,"d":"0.00E+00"},{"v":0,"d":"0.00E+00"},{"v":0,"d":"0.00E+00"},{"v":0,"d":"0.00E+00"},{"v":0,"d":"0.00E+00"},{"v":0,"d":"0.00E+00"},{"v":0,"d":"0.00E+00"},{"v":0,"d":"0.00E+00"},{"v":0,"d":"0.00E+00"},{"v":0,"d":"0.00E+00"},{"v":0,"d":"0.00E+00"},{"v":0,"d":"0.00E+00"},{"v":0,"d":"0.00E+00"},{"v":0,"d":"0.00E+00"},{"v":0,"d":"0.00E+00"},{"v":0,"d":"0.00E+00"},{"v":0,"d":"0.00E+00"},{"v":0,"d":"0.00E+00"},{"v":0,"d":"0.00E+00"},{"v":0,"d":"0.00E+00"},{"v":0,"d":"0.00E+00"},{"v":0,"d":"0.00E+00"},{"v":0,"d":"0.00E+00"},{"v":0,"d":"0.00E+00"},{"v":0,"d":"0.00E+00"},{"v":0,"d":"0.00E+00"},{"v":0,"d":"0.00E+00"},{"v":0,"d":"0.00E+00"},{"v":0,"d":"0.00E+00"},{"v":0,"d":"0.00E+00"},{"v":0,"d":"0.00E+00"},{"v":0,"d":"0.00E+00"},{"v":0,"d":"0.00E+00"},{"v":0,"d":"0.00E+00"},{"v":0,"d":"0.00E+00"},{"v":0,"d":"0.00E+00"},{"v":0,"d":"0.00E+00"},{"v":0,"d":"0.00E+00"},{"v":0,"d":"0.00E+00"},{"v":0,"d":"0.00E+00"},{"v":0,"d":"0.00E+00"},{"v":0,"d":"0.00E+00"},{"v":0,"d":"0.00E+00"},{"v":0,"d":"0.00E+00"},{"v":0,"d":"0.00E+00"},{"v":0,"d":"0.00E+00"},{"v":0,"d":"0.00E+00"},{"v":0,"d":"0.00E+00"},{"v":0,"d":"0.00E+00"},{"v":0,"d":"0.00E+00"},{"v":0,"d":"0.00E+00"},{"v":0,"d":"0.00E+00"},{"v":0,"d":"0.00E+00"},{"v":0,"d":"0.00E+00"},{"v":0,"d":"0.00E+00"},{"v":0,"d":"0.00E+00"},{"v":0,"d":"0.00E+00"},{"v":0,"d":"0.00E+00"},{"v":85.34729,"d":"8.53E+01"},{"v":0.002795772,"d":"2.80E-03"},{"v":-7.601264e-07,"d":"-7.60E-07"},{"v":1.83226e-10,"d":"1.83E-10"},{"v":-1.807537e-14,"d":"-1.81E-14"},0,{"v":0,"d":"0.00E+00"},{"v":0,"d":"0.00E+00"},{"v":0,"d":"0.00E+00"},{"v":0,"d":"0.00E+00"},{"v":0,"d":"0.00E+00"},0,{"v":0,"d":"0.00E+00"},{"v":0,"d":"0.00E+00"},{"v":0,"d":"0.00E+00"},{"v":0,"d":"0.00E+00"},{"v":0,"d":"0.00E+00"},0,{"v":0,"d":"0.00E+00"},{"v":0,"d":"0.00E+00"},{"v":0,"d":"0.00E+00"},{"v":0,"d":"0.00E+00"},{"v":0,"d":"0.00E+00"},0,{"v":0,"d":"0.00E+00"},{"v":0,"d":"0.00E+00"},{"v":0,"d":"0.00E+00"},{"v":0,"d":"0.00E+00"},{"v":0,"d":"0.00E+00"},0,"2013-06-02","Inventário do rio Jari                     ",1309.16,"M"]
[423,"AÇAIPE______","4 - Norte","0 - ",423,0,"286 - STO ANT JARI",{"v":293.30681999999797,"d":"293.31"},{"v":244.70980624412186,"d":"244.71"},{"v":24.4,"d":"24.40"},"0 - NÃO HÁ",4226.8,3310.15,86,82.55,0,86,3310.15,0,{"v":93.19298,"d":"9.32E+01"},{"v":-0.01842755,"d":"-1.84E-02"},{"v":6.901611e-06,"d":"6.90E-06"},{"v":-6.966332e-10,"d":"-6.97E-10"},{"v":0,"d":"0.00E+00"},{"v":-165214.8,"d":"-1.65E+05"},{"v":5994.717,"d":"5.99E+03"},{"v":-72.52402,"d":"-7.25E+01"},{"v":0.2929775,"d":"2.93E-01"},{"v":0,"d":"0.00E+00"},48,41,38,17,-9,-21,-27,-34,-23,-12,18,19,0.008829,31.13,2.533,8.091,"1 - Francis",1,1,100,0,2,1.08,10,3,"Yes",2,5,166.2,355,53.04,0,0,0,0,0,0,0,0,0,0,0,0,0,0,0,0,{"v":0,"d":"0.00E+00"},{"v":0,"d":"0.00E+00"},{"v":0,"d":"0.00E+00"},{"v":0,"d":"0.00E+00"},{"v":0,"d":"0.00E+00"},{"v":0,"d":"0.00E+00"},{"v":0,"d":"0.00E+00"},{"v":0,"d":"0.00E+00"},{"v":0,"d":"0.00E+00"},{"v":0,"d":"0.00E+00"},{"v":0,"d":"0.00E+00"},{"v":0,"d":"0.00E+00"},{"v":0,"d":"0.00E+00"},{"v":0,"d":"0.00E+00"},{"v":0,"d":"0.00E+00"},{"v":0,"d":"0.00E+00"},{"v":0,"d":"0.00E+00"},{"v":0,"d":"0.00E+00"},{"v":0,"d":"0.00E+00"},{"v":0,"d":"0.00E+00"},{"v":0,"d":"0.00E+00"},{"v":0,"d":"0.00E+00"},{"v":0,"d":"0.00E+00"},{"v":0,"d":"0.00E+00"},{"v":0,"d":"0.00E+00"},{"v":0,"d":"0.00E+00"},{"v":0,"d":"0.00E+00"},{"v":0,"d":"0.00E+00"},{"v":0,"d":"0.00E+00"},{"v":0,"d":"0.00E+00"},{"v":0,"d":"0.00E+00"},{"v":0,"d":"0.00E+00"},{"v":0,"d":"0.00E+00"},{"v":0,"d":"0.00E+00"},{"v":0,"d":"0.00E+00"},{"v":0,"d":"0.00E+00"},{"v":0,"d":"0.00E+00"},{"v":0,"d":"0.00E+00"},{"v":0,"d":"0.00E+00"},{"v":0,"d":"0.00E+00"},{"v":0,"d":"0.00E+00"},{"v":0,"d":"0.00E+00"},{"v":0,"d":"0.00E+00"},{"v":0,"d":"0.00E+00"},{"v":0,"d":"0.00E+00"},{"v":0,"d":"0.00E+00"},{"v":0,"d":"0.00E+00"},{"v":0,"d":"0.00E+00"},{"v":0,"d":"0.00E+00"},{"v":0,"d":"0.00E+00"},{"v":0,"d":"0.00E+00"},{"v":0,"d":"0.00E+00"},{"v":0,"d":"0.00E+00"},{"v":0,"d":"0.00E+00"},{"v":0,"d":"0.00E+00"},{"v":0,"d":"0.00E+00"},{"v":0,"d":"0.00E+00"},{"v":0,"d":"0.00E+00"},{"v":0,"d":"0.00E+00"},{"v":0,"d":"0.00E+00"},{"v":0,"d":"0.00E+00"},{"v":0,"d":"0.00E+00"},{"v":0,"d":"0.00E+00"},{"v":0,"d":"0.00E+00"},{"v":0,"d":"0.00E+00"},{"v":0,"d":"0.00E+00"},{"v":0,"d":"0.00E+00"},{"v":0,"d":"0.00E+00"},{"v":0,"d":"0.00E+00"},{"v":0,"d":"0.00E+00"},{"v":0,"d":"0.00E+00"},{"v":0,"d":"0.00E+00"},{"v":0,"d":"0.00E+00"},{"v":0,"d":"0.00E+00"},{"v":0,"d":"0.00E+00"},{"v":28.14996,"d":"2.81E+01"},{"v":0.002518979,"d":"2.52E-03"},{"v":-5.344623e-07,"d":"-5.34E-07"},{"v":1.200078e-10,"d":"1.20E-10"},{"v":-1.188465e-14,"d":"-1.19E-14"},0,{"v":0,"d":"0.00E+00"},{"v":0,"d":"0.00E+00"},{"v":0,"d":"0.00E+00"},{"v":0,"d":"0.00E+00"},{"v":0,"d":"0.00E+00"},0,{"v":0,"d":"0.00E+00"},{"v":0,"d":"0.00E+00"},{"v":0,"d":"0.00E+00"},{"v":0,"d":"0.00E+00"},{"v":0,"d":"0.00E+00"},0,{"v":0,"d":"0.00E+00"},{"v":0,"d":"0.00E+00"},{"v":0,"d":"0.00E+00"},{"v":0,"d":"0.00E+00"},{"v":0,"d":"0.00E+00"},0,{"v":0,"d":"0.00E+00"},{"v":0,"d":"0.00E+00"},{"v":0,"d":"0.00E+00"},{"v":0,"d":"0.00E+00"},{"v":0,"d":"0.00E+00"},0,"2011-07-19","Inventário do rio Jari                     ",4226.8,"M"]
[426,"MARANHAO_BAI","1 - Sudeste","0 - ",426,0,"428 - PORTEIRAS 2 ",{"v":189.28218099999867,"d":"189.28"},{"v":14.752737313598118,"d":"14.75"},323.43,"0 - NÃO HÁ",3626.19,852.83,595,570.2,0,595,852.83,0,{"v":593.13,"d":"5.93E+02"},{"v":0.0027,"d":"2.70E-03"},{"v":-1.864792e-08,"d":"-1.86E-08"},{"v":0,"d":"0.00E+00"},{"v":0,"d":"0.00E+00"},{"v":5635.472,"d":"5.64E+03"},{"v":-26.04819,"d":"-2.60E+01"},{"v":0.02839484,"d":"2.84E-02"},{"v":0,"d":"0.00E+00"},{"v":0,"d":"0.00E+00"},8,1,12,17,39,53,57,59,68,50,34,37,0.009516,520,1.672,5.403,"1 - Francis",1,1,100,0,2,2.2,18,2,"No",2,3,41.6,60,72.9,0,0,0,0,0,0,0,0,0,0,0,0,0,0,0,0,{"v":0,"d":"0.00E+00"},{"v":0,"d":"0.00E+00"},{"v":0,"d":"0.00E+00"},{"v":0,"d":"0.00E+00"},{"v":0,"d":"0.00E+00"},{"v":0,"d":"0.00E+00"},{"v":0,"d":"0.00E+00"},{"v":0,"d":"0.00E+00"},{"v":0,"d":"0.00E+00"},{"v":0,"d":"0.00E+00"},{"v":0,"d":"0.00E+00"},{"v":0,"d":"0.00E+00"},{"v":0,"d":"0.00E+00"},{"v":0,"d":"0.00E+00"},{"v":0,"d":"0.00E+00"},{"v":0,"d":"0.00E+00"},{"v":0,"d":"0.00E+00"},{"v":0,"d":"0.00E+00"},{"v":0,"d":"0.00E+00"},{"v":0,"d":"0.00E+00"},{"v":0,"d":"0.00E+00"},{"v":0,"d":"0.00E+00"},{"v":0,"d":"0.00E+00"},{"v":0,"d":"0.00E+00"},{"v":0,"d":"0.00E+00"},{"v":0,"d":"0.00E+00"},{"v":0,"d":"0.00E+00"},{"v":0,"d":"0.00E+00"},{"v":0,"d":"0.00E+00"},{"v":0,"d":"0.00E+00"},{"v":0,"d":"0.00E+00"},{"v":0,"d":"0.00E+00"},{"v":0,"d":"0.00E+00"},{"v":0,"d":"0.00E+00"},{"v":0,"d":"0.00E+00"},{"v":0,"d":"0.00E+00"},{"v":0,"d":"0.00E+00"},{"v":0,"d":"0.00E+00"},{"v":0,"d":"0.00E+00"},{"v":0,"d":"0.00E+00"},{"v":0,"d":"0.00E+00"},{"v":0,"d":"0.00E+00"},{"v":0,"d":"0.00E+00"},{"v":0,"d":"0.00E+00"},{"v":0,"d":"0.00E+00"},{"v":0,"d":"0.00E+00"},{"v":0,"d":"0.00E+00"},{"v":0,"d":"0.00E+00"},{"v":0,"d":"0.00E+00"},{"v":0,"d":"0.00E+00"},{"v":0,"d":"0.00E+00"},{"v":0,"d":"0.00E+00"},{"v":0,"d":"0.00E+00"},{"v":0,"d":"0.00E+00"},{"v":0,"d":"0.00E+00"},{"v":0,"d":"0.00E+00"},{"v":0,"d":"0.00E+00"},{"v":0,"d":"0.00E+00"},{"v":0,"d":"0.00E+00"},{"v":0,"d":"0.00E+00"},{"v":0,"d":"0.00E+00"},{"v":0,"d":"0.00E+00"},{"v":0,"d":"0.00E+00"},{"v":0,"d":"0.00E+00"},{"v":0,"d":"0.00E+00"},{"v":0,"d":"0.00E+00"},{"v":0,"d":"0.00E+00"},{"v":0,"d":"0.00E+00"},{"v":0,"d":"0.00E+00"},{"v":0,"d":"0.00E+00"},{"v":0,"d":"0.00E+00"},{"v":0,"d":"0.00E+00"},{"v":0,"d":"0.00E+00"},{"v":0,"d":"0.00E+00"},{"v":0,"d":"0.00E+00"},{"v":520,"d":"5.20E+02"},{"v":0,"d":"0.00E+00"},{"v":0,"d":"0.00E+00"},{"v":0,"d":"0.00E+00"},{"v":0,"d":"0.00E+00"},0,{"v":0,"d":"0.00E+00"},{"v":0,"d":"0.00E+00"},{"v":0,"d":"0.00E+00"},{"v":0,"d":"0.00E+00"},{"v":0,"d":"0.00E+00"},0,{"v":0,"d":"0.00E+00"},{"v":0,"d":"0.00E+00"},{"v":0,"d":"0.00E+00"},{"v":0,"d":"0.00E+00"},{"v":0,"d":"0.00E+00"},0,{"v":0,"d":"0.00E+00"},{"v":0,"d":"0.00E+00"},{"v":0,"d":"0.00E+00"},{"v":0,"d":"0.00E+00"},{"v":0,"d":"0.00E+00"},0,{"v":0,"d":"0.00E+00"},{"v":0,"d":"0.00E+00"},{"v":0,"d":"0.00E+00"},{"v":0,"d":"0.00E+00"},{"v":0,"d":"0.00E+00"},0,"2008-08-28","SIPOT                                      ",3626.19,"M"]
[426,"FIC_MARANH_B","4 - Norte","0 - ",426,0,"429 - FIC PORTEI 2",{"v":189.28218099999867,"d":"189.28"},{"v":14.752737313598118,"d":"14.75"},84.44,"0 - NÃO HÁ",3626.19,852.83,595,570.2,0,595,852.83,0,{"v":593.13,"d":"5.93E+02"},{"v":0.0027,"d":"2.70E-03"},{"v":-1.864792e-08,"d":"-1.86E-08"},{"v":0,"d":"0.00E+00"},{"v":0,"d":"0.00E+00"},{"v":5635.472,"d":"5.64E+03"},{"v":-26.04819,"d":"-2.60E+01"},{"v":0.02839484,"d":"2.84E-02"},{"v":0,"d":"0.00E+00"},{"v":0,"d":"0.00E+00"},8,1,12,17,39,53,57,59,68,50,34,37,0,520,0,0,"1 - Francis",1,1,100,0,2,2.2,18,0,"No",2,0,41.6,60,72.9,0,0,0,0,0,0,0,0,0,0,0,0,0,0,0,0,{"v":0,"d":"0.00E+00"},{"v":0,"d":"0.00E+00"},{"v":0,"d":"0.00E+00"},{"v":0,"d":"0.00E+00"},{"v":0,"d":"0.00E+00"},{"v":0,"d":"0.00E+00"},{"v":0,"d":"0.00E+00"},{"v":0,"d":"0.00E+00"},{"v":0,"d":"0.00E+00"},{"v":0,"d":"0.00E+00"},{"v":0,"d":"0.00E+00"},{"v":0,"d":"0.00E+00"},{"v":0,"d":"0.00E+00"},{"v":0,"d":"0.00E+00"},{"v":0,"d":"0.00E+00"},{"v":0,"d":"0.00E+00"},{"v":0,"d":"0.00E+00"},{"v":0,"d":"0.00E+00"},{"v":0,"d":"0.00E+00"},{"v":0,"d":"0.00E+00"},{"v":0,"d":"0.00E+00"},{"v":0,"d":"0.00E+00"},{"v":0,"d":"0.00E+00"},{"v":0,"d":"0.00E+00"},{"v":0,"d":"0.00E+00"},{"v":0,"d":"0.00E+00"},{"v":0,"d":"0.00E+00"},{"v":0,"d":"0.00E+00"},{"v":0,"d":"0.00E+00"},{"v":0,"d":"0.00E+00"},{"v":0,"d":"0.00E+00"},{"v":0,"d":"0.00E+00"},{"v":0,"d":"0.00E+00"},{"v":0,"d":"0.00E+00"},{"v":0,"d":"0.00E+00"},{"v":0,"d":"0.00E+00"},{"v":0,"d":"0.00E+00"},{"v":0,"d":"0.00E+00"},{"v":0,"d":"0.00E+00"},{"v":0,"d":"0.00E+00"},{"v":0,"d":"0.00E+00"},{"v":0,"d":"0.00E+00"},{"v":0,"d":"0.00E+00"},{"v":0,"d":"0.00E+00"},{"v":0,"d":"0.00E+00"},{"v":0,"d":"0.00E+00"},{"v":0,"d":"0.00E+00"},{"v":0,"d":"0.00E+00"},{"v":0,"d":"0.00E+00"},{"v":0,"d":"0.00E+00"},{"v":0,"d":"0.00E+00"},{"v":0,"d":"0.00E+00"},{"v":0,"d":"0.00E+00"},{"v":0,"d":"0.00E+00"},{"v":0,"d":"0.00E+00"},{"v":0,"d":"0.00E+00"},{"v":0,"d":"0.00E+00"},{"v":0,"d":"0.00E+00"},{"v":0,"d":"0.00E+00"},{"v":0,"d":"0.00E+00"},{"v":0,"d":"0.00E+00"},{"v":0,"d":"0.00E+00"},{"v":0,"d":"0.00E+00"},{"v":0,"d":"0.00E+00"},{"v":0,"d":"0.00E+00"},{"v":0,"d":"0.00E+00"},{"v":0,"d":"0.00E+00"},{"v":0,"d":"0.00E+00"},{"v":0,"d":"0.00E+00"},{"v":0,"d":"0.00E+00"},{"v":0,"d":"0.00E+00"},{"v":0,"d":"0.00E+00"},{"v":0,"d":"0.00E+00"},{"v":0,"d":"0.00E+00"},{"v":0,"d":"0.00E+00"},{"v":520,"d":"5.20E+02"},{"v":0,"d":"0.00E+00"},{"v":0,"d":"0.00E+00"},{"v":0,"d":"0.00E+00"},{"v":0,"d":"0.00E+00"},0,{"v":0,"d":"0.00E+00"},{"v":0,"d":"0.00E+00"},{"v":0,"d":"0.00E+00"},{"v":0,"d":"0.00E+00"},{"v":0,"d":"0.00E+00"},0,{"v":0,"d":"0.00E+00"},{"v":0,"d":"0.00E+00"},{"v":0,"d":"0.00E+00"},{"v":0,"d":"0.00E+00"},{"v":0,"d":"0.00E+00"},0,{"v":0,"d":"0.00E+00"},{"v":0,"d":"0.00E+00"},{"v":0,"d":"0.00E+00"},{"v":0,"d":"0.00E+00"},{"v":0,"d":"0.00E+00"},0,{"v":0,"d":"0.00E+00"},{"v":0,"d":"0.00E+00"},{"v":0,"d":"0.00E+00"},{"v":0,"d":"0.00E+00"},{"v":0,"d":"0.00E+00"},0,"2010-02-10","SIPOT                                      ",3626.19,"M"]
[428,"PORTEIRAS_2_","1 - Sudeste","0 - ",428,0,"432 - LAGUNA      ",{"v":122.97199999999793,"d":"122.97"},{"v":65.92661880000014,"d":"65.93"},323.43,"0 - NÃO HÁ",1968.77,691.17,520,506.6,0,520,691.17,0,{"v":482.96,"d":"4.83E+02"},{"v":0.0536,"d":"5.36E-02"},{"v":-3e-05,"d":"-3.00E-05"},{"v":6e-09,"d":"6.00E-09"},{"v":0,"d":"0.00E+00"},{"v":9824.3,"d":"9.82E+03"},{"v":-42.176,"d":"-4.22E+01"},{"v":0.04523,"d":"4.52E-02"},{"v":0,"d":"0.00E+00"},{"v":0,"d":"0.00E+00"},21,3,13,26,53,70,84,91,102,51,34,32,0.008829,484.5,2.333,6.861,"2 - Kaplan/Propeller",1,1,100,0,2,0.8,22,2,"No",2,4,21.5,62,39.56,0,0,0,0,0,0,0,0,0,0,0,0,0,0,0,0,{"v":0,"d":"0.00E+00"},{"v":0,"d":"0.00E+00"},{"v":0,"d":"0.00E+00"},{"v":0,"d":"0.00E+00"},{"v":0,"d":"0.00E+00"},{"v":0,"d":"0.00E+00"},{"v":0,"d":"0.00E+00"},{"v":0,"d":"0.00E+00"},{"v":0,"d":"0.00E+00"},{"v":0,"d":"0.00E+00"},{"v":0,"d":"0.00E+00"},{"v":0,"d":"0.00E+00"},{"v":0,"d":"0.00E+00"},{"v":0,"d":"0.00E+00"},{"v":0,"d":"0.00E+00"},{"v":0,"d":"0.00E+00"},{"v":0,"d":"0.00E+00"},{"v":0,"d":"0.00E+00"},{"v":0,"d":"0.00E+00"},{"v":0,"d":"0.00E+00"},{"v":0,"d":"0.00E+00"},{"v":0,"d":"0.00E+00"},{"v":0,"d":"0.00E+00"},{"v":0,"d":"0.00E+00"},{"v":0,"d":"0.00E+00"},{"v":0,"d":"0.00E+00"},{"v":0,"d":"0.00E+00"},{"v":0,"d":"0.00E+00"},{"v":0,"d":"0.00E+00"},{"v":0,"d":"0.00E+00"},{"v":0,"d":"0.00E+00"},{"v":0,"d":"0.00E+00"},{"v":0,"d":"0.00E+00"},{"v":0,"d":"0.00E+00"},{"v":0,"d":"0.00E+00"},{"v":0,"d":"0.00E+00"},{"v":0,"d":"0.00E+00"},{"v":0,"d":"0.00E+00"},{"v":0,"d":"0.00E+00"},{"v":0,"d":"0.00E+00"},{"v":0,"d":"0.00E+00"},{"v":0,"d":"0.00E+00"},{"v":0,"d":"0.00E+00"},{"v":0,"d":"0.00E+00"},{"v":0,"d":"0.00E+00"},{"v":0,"d":"0.00E+00"},{"v":0,"d":"0.00E+00"},{"v":0,"d":"0.00E+00"},{"v":0,"d":"0.00E+00"},{"v":0,"d":"0.00E+00"},{"v":0,"d":"0.00E+00"},{"v":0,"d":"0.00E+00"},{"v":0,"d":"0.00E+00"},{"v":0,"d":"0.00E+00"},{"v":0,"d":"0.00E+00"},{"v":0,"d":"0.00E+00"},{"v":0,"d":"0.00E+00"},{"v":0,"d":"0.00E+00"},{"v":0,"d":"0.00E+00"},{"v":0,"d":"0.00E+00"},{"v":0,"d":"0.00E+00"},{"v":0,"d":"0.00E+00"},{"v":0,"d":"0.00E+00"},{"v":0,"d":"0.00E+00"},{"v":0,"d":"0.00E+00"},{"v":0,"d":"0.00E+00"},{"v":0,"d":"0.00E+00"},{"v":0,"d":"0.00E+00"},{"v":0,"d":"0.00E+00"},{"v":0,"d":"0.00E+00"},{"v":0,"d":"0.00E+00"},{"v":0,"d":"0.00E+00"},{"v":0,"d":"0.00E+00"},{"v":0,"d":"0.00E+00"},{"v":0,"d":"0.00E+00"},{"v":484.5,"d":"4.85E+02"},{"v":0,"d":"0.00E+00"},{"v":0,"d":"0.00E+00"},{"v":0,"d":"0.00E+00"},{"v":0,"d":"0.00E+00"},0,{"v":0,"d":"0.00E+00"},{"v":0,"d":"0.00E+00"},{"v":0,"d":"0.00E+00"},{"v":0,"d":"0.00E+00"},{"v":0,"d":"0.00E+00"},0,{"v":0,"d":"0.00E+00"},{"v":0,"d":"0.00E+00"},{"v":0,"d":"0.00E+00"},{"v":0,"d":"0.00E+00"},{"v":0,"d":"0.00E+00"},0,{"v":0,"d":"0.00E+00"},{"v":0,"d":"0.00E+00"},{"v":0,"d":"0.00E+00"},{"v":0,"d":"0.00E+00"},{"v":0,"d":"0.00E+00"},0,{"v":0,"d":"0.00E+00"},{"v":0,"d":"0.00E+00"},{"v":0,"d":"0.00E+00"},{"v":0,"d":"0.00E+00"},{"v":0,"d":"0.00E+00"},0,"2008-08-27","SIPOT                                      ",1968.77,"M"]
[428,"FIC_PORTEI_2","4 - Norte","0 - ",428,0,"433 - FIC LAGUNA  ",{"v":122.97199999999793,"d":"122.97"},{"v":65.92661880000014,"d":"65.93"},84.44,"0 - NÃO HÁ",1968.77,691.17,520,506.6,0,520,691.17,0,{"v":482.96,"d":"4.83E+02"},{"v":0.0536,"d":"5.36E-02"},{"v":-3e-05,"d":"-3.00E-05"},{"v":6e-09,"d":"6.00E-09"},{"v":0,"d":"0.00E+00"},{"v":9824.3,"d":"9.82E+03"},{"v":-42.176,"d":"-4.22E+01"},{"v":0.04523,"d":"4.52E-02"},{"v":0,"d":"0.00E+00"},{"v":0,"d":"0.00E+00"},21,3,13,26,53,70,84,91,102,51,34,32,0,484.5,0,0,"2 - Kaplan/Propeller",1,1,100,0,2,0.8,22,0,"No",2,0,21.5,62,39.56,0,0,0,0,0,0,0,0,0,0,0,0,0,0,0,0,{"v":0,"d":"0.00E+00"},{"v":0,"d":"0.00E+00"},{"v":0,"d":"0.00E+00"},{"v":0,"d":"0.00E+00"},{"v":0,"d":"0.00E+00"},{"v":0,"d":"0.00E+00"},{"v":0,"d":"0.00E+00"},{"v":0,"d":"0.00E+00"},{"v":0,"d":"0.00E+00"},{"v":0,"d":"0.00E+00"},{"v":0,"d":"0.00E+00"},{"v":0,"d":"0.00E+00"},{"v":0,"d":"0.00E+00"},{"v":0,"d":"0.00E+00"},{"v":0,"d":"0.00E+00"},{"v":0,"d":"0.00E+00"},{"v":0,"d":"0.00E+00"},{"v":0,"d":"0.00E+00"},{"v":0,"d":"0.00E+00"},{"v":0,"d":"0.00E+00"},{"v":0,"d":"0.00E+00"},{"v":0,"d":"0.00E+00"},{"v":0,"d":"0.00E+00"},{"v":0,"d":"0.00E+00"},{"v":0,"d":"0.00E+00"},{"v":0,"d":"0.00E+00"},{"v":0,"d":"0.00E+00"},{"v":0,"d":"0.00E+00"},{"v":0,"d":"0.00E+00"},{"v":0,"d":"0.00E+00"},{"v":0,"d":"0.00E+00"},{"v":0,"d":"0.00E+00"},{"v":0,"d":"0.00E+00"},{"v":0,"d":"0.00E+00"},{"v":0,"d":"0.00E+00"},{"v":0,"d":"0.00E+00"},{"v":0,"d":"0.00E+00"},{"v":0,"d":"0.00E+00"},{"v":0,"d":"0.00E+00"},{"v":0,"d":"0.00E+00"},{"v":0,"d":"0.00E+00"},{"v":0,"d":"0.00E+00"},{"v":0,"d":"0.00E+00"},{"v":0,"d":"0.00E+00"},{"v":0,"d":"0.00E+00"},{"v":0,"d":"0.00E+00"},{"v":0,"d":"0.00E+00"},{"v":0,"d":"0.00E+00"},{"v":0,"d":"0.00E+00"},{"v":0,"d":"0.00E+00"},{"v":0,"d":"0.00E+00"},{"v":0,"d":"0.00E+00"},{"v":0,"d":"0.00E+00"},{"v":0,"d":"0.00E+00"},{"v":0,"d":"0.00E+00"},{"v":0,"d":"0.00E+00"},{"v":0,"d":"0.00E+00"},{"v":0,"d":"0.00E+00"},{"v":0,"d":"0.00E+00"},{"v":0,"d":"0.00E+00"},{"v":0,"d":"0.00E+00"},{"v":0,"d":"0.00E+00"},{"v":0,"d":"0.00E+00"},{"v":0,"d":"0.00E+00"},{"v":0,"d":"0.00E+00"},{"v":0,"d":"0.00E+00"},{"v":0,"d":"0.00E+00"},{"v":0,"d":"0.00E+00"},{"v":0,"d":"0.00E+00"},{"v":0,"d":"0.00E+00"},{"v":0,"d":"0.00E+00"},{"v":0,"d":"0.00E+00"},{"v":0,"d":"0.00E+00"},{"v":0,"d":"0.00E+00"},{"v":0,"d":"0.00E+00"},{"v":484.5,"d":"4.85E+02"},{"v":0,"d":"0.00E+00"},{"v":0,"d":"0.00E+00"},{"v":0,"d":"0.00E+00"},{"v":0,"d":"0.00E+00"},0,{"v":0,"d":"0.00E+00"},{"v":0,"d":"0.00E+00"},{"v":0,"d":"0.00E+00"},{"v":0,"d":"0.00E+00"},{"v":0,"d":"0.00E+00"},0,{"v":0,"d":"0.00E+00"},{"v":0,"d":"0.00E+00"},{"v":0,"d":"0.00E+00"},{"v":0,"d":"0.00E+00"},{"v":0,"d":"0.00E+00"},0,{"v":0,"d":"0.00E+00"},{"v":0,"d":"0.00E+00"},{"v":0,"d":"0.00E+00"},{"v":0,"d":"0.00E+00"},{"v":0,"d":"0.00E+00"},0,{"v":0,"d":"0.00E+00"},{"v":0,"d":"0.00E+00"},{"v":0,"d":"0.00E+00"},{"v":0,"d":"0.00E+00"},{"v":0,"d":"0.00E+00"},0,"2010-02-10"," SIPOT                                     ",1968.77,"M"]
[430,"BURITI_QUEIM","1 - Sudeste","0 - ",430,0,"251 - SERRA MESA  ",{"v":200.4605054150452,"d":"200.46"},{"v":56.37272626842605,"d":"56.37"},323.43,"0 - NÃO HÁ",2480.85,498.35,516,499.6,0,516,498.35,0,{"v":489.6588,"d":"4.90E+02"},{"v":0.02519883,"d":"2.52E-02"},{"v":-1.221371e-05,"d":"-1.22E-05"},{"v":3.651839e-09,"d":"3.65E-09"},{"v":-4.425023e-13,"d":"-4.43E-13"},{"v":-448987.8,"d":"-4.49E+05"},{"v":3095.978,"d":"3.10E+03"},{"v":-7.646628,"d":"-7.65E+00"},{"v":0.007783191,"d":"7.78E-03"},{"v":-2.562954e-06,"d":"-2.56E-06"},10,4,13,16,35,51,55,56,69,49,33,35,0.009516,460,1.672,5.403,"2 - Kaplan/Propeller",1,1,100,0,2,1.5,21,3,"No",2,4,35.5,78,47.6,0,0,0,0,0,0,0,0,0,0,0,0,0,0,0,0,{"v":0,"d":"0.00E+00"},{"v":0,"d":"0.00E+00"},{"v":0,"d":"0.00E+00"},{"v":0,"d":"0.00E+00"},{"v":0,"d":"0.00E+00"},{"v":0,"d":"0.00E+00"},{"v":0,"d":"0.00E+00"},{"v":0,"d":"0.00E+00"},{"v":0,"d":"0.00E+00"},{"v":0,"d":"0.00E+00"},{"v":0,"d":"0.00E+00"},{"v":0,"d":"0.00E+00"},{"v":0,"d":"0.00E+00"},{"v":0,"d":"0.00E+00"},{"v":0,"d":"0.00E+00"},{"v":0,"d":"0.00E+00"},{"v":0,"d":"0.00E+00"},{"v":0,"d":"0.00E+00"},{"v":0,"d":"0.00E+00"},{"v":0,"d":"0.00E+00"},{"v":0,"d":"0.00E+00"},{"v":0,"d":"0.00E+00"},{"v":0,"d":"0.00E+00"},{"v":0,"d":"0.00E+00"},{"v":0,"d":"0.00E+00"},{"v":0,"d":"0.00E+00"},{"v":0,"d":"0.00E+00"},{"v":0,"d":"0.00E+00"},{"v":0,"d":"0.00E+00"},{"v":0,"d":"0.00E+00"},{"v":0,"d":"0.00E+00"},{"v":0,"d":"0.00E+00"},{"v":0,"d":"0.00E+00"},{"v":0,"d":"0.00E+00"},{"v":0,"d":"0.00E+00"},{"v":0,"d":"0.00E+00"},{"v":0,"d":"0.00E+00"},{"v":0,"d":"0.00E+00"},{"v":0,"d":"0.00E+00"},{"v":0,"d":"0.00E+00"},{"v":0,"d":"0.00E+00"},{"v":0,"d":"0.00E+00"},{"v":0,"d":"0.00E+00"},{"v":0,"d":"0.00E+00"},{"v":0,"d":"0.00E+00"},{"v":0,"d":"0.00E+00"},{"v":0,"d":"0.00E+00"},{"v":0,"d":"0.00E+00"},{"v":0,"d":"0.00E+00"},{"v":0,"d":"0.00E+00"},{"v":0,"d":"0.00E+00"},{"v":0,"d":"0.00E+00"},{"v":0,"d":"0.00E+00"},{"v":0,"d":"0.00E+00"},{"v":0,"d":"0.00E+00"},{"v":0,"d":"0.00E+00"},{"v":0,"d":"0.00E+00"},{"v":0,"d":"0.00E+00"},{"v":0,"d":"0.00E+00"},{"v":0,"d":"0.00E+00"},{"v":0,"d":"0.00E+00"},{"v":0,"d":"0.00E+00"},{"v":0,"d":"0.00E+00"},{"v":0,"d":"0.00E+00"},{"v":0,"d":"0.00E+00"},{"v":0,"d":"0.00E+00"},{"v":0,"d":"0.00E+00"},{"v":0,"d":"0.00E+00"},{"v":0,"d":"0.00E+00"},{"v":0,"d":"0.00E+00"},{"v":0,"d":"0.00E+00"},{"v":0,"d":"0.00E+00"},{"v":0,"d":"0.00E+00"},{"v":0,"d":"0.00E+00"},{"v":0,"d":"0.00E+00"},{"v":460,"d":"4.60E+02"},{"v":0,"d":"0.00E+00"},{"v":0,"d":"0.00E+00"},{"v":0,"d":"0.00E+00"},{"v":0,"d":"0.00E+00"},0,{"v":0,"d":"0.00E+00"},{"v":0,"d":"0.00E+00"},{"v":0,"d":"0.00E+00"},{"v":0,"d":"0.00E+00"},{"v":0,"d":"0.00E+00"},0,{"v":0,"d":"0.00E+00"},{"v":0,"d":"0.00E+00"},{"v":0,"d":"0.00E+00"},{"v":0,"d":"0.00E+00"},{"v":0,"d":"0.00E+00"},0,{"v":0,"d":"0.00E+00"},{"v":0,"d":"0.00E+00"},{"v":0,"d":"0.00E+00"},{"v":0,"d":"0.00E+00"},{"v":0,"d":"0.00E+00"},0,{"v":0,"d":"0.00E+00"},{"v":0,"d":"0.00E+00"},{"v":0,"d":"0.00E+00"},{"v":0,"d":"0.00E+00"},{"v":0,"d":"0.00E+00"},0,"2008-08-27","SIPOT                                      ",2480.85,"M"]
[430,"FIC_BURITI_Q","4 - Norte","0 - ",430,0,"291 - FIC SERRA M ",{"v":200.4605054150452,"d":"200.46"},{"v":56.37272626842605,"d":"56.37"},84.44,"0 - NÃO HÁ",2480.85,498.35,516,499.6,0,516,498.35,0,{"v":489.6588,"d":"4.90E+02"},{"v":0.02519883,"d":"2.52E-02"},{"v":-1.221371e-05,"d":"-1.22E-05"},{"v":3.651839e-09,"d":"3.65E-09"},{"v":-4.425023e-13,"d":"-4.43E-13"},{"v":-448987.8,"d":"-4.49E+05"},{"v":3095.978,"d":"3.10E+03"},{"v":-7.646628,"d":"-7.65E+00"},{"v":0.007783191,"d":"7.78E-03"},{"v":-2.562954e-06,"d":"-2.56E-06"},10,4,13,16,35,51,55,56,69,49,33,35,0,460,0,0,"2 - Kaplan/Propeller",1,1,100,0,2,1.5,21,0,"No",2,0,35.5,78,47.6,0,0,0,0,0,0,0,0,0,0,0,0,0,0,0,0,{"v":0,"d":"0.00E+00"},{"v":0,"d":"0.00E+00"},{"v":0,"d":"0.00E+00"},{"v":0,"d":"0.00E+00"},{"v":0,"d":"0.00E+00"},{"v":0,"d":"0.00E+00"},{"v":0,"d":"0.00E+00"},{"v":0,"d":"0.00E+00"},{"v":0,"d":"0.00E+00"},{"v":0,"d":"0.00E+00"},{"v":0,"d":"0.00E+00"},{"v":0,"d":"0.00E+00"},{"v":0,"d":"0.00E+00"},{"v":0,"d":"0.00E+00"},{"v":0,"d":"0.00E+00"},{"v":0,"d":"0.00E+00"},{"v":0,"d":"0.00E+00"},{"v":0,"d":"0.00E+00"},{"v":0,"d":"0.00E+00"},{"v":0,"d":"0.00E+00"},{"v":0,"d":"0.00E+00"},{"v":0,"d":"0.00E+00"},{"v":0,"d":"0.00E+00"},{"v":0,"d":"0.00E+00"},{"v":0,"d":"0.00E+00"},{"v":0,"d":"0.00E+00"},{"v":0,"d":"0.00E+00"},{"v":0,"d":"0.00E+00"},{"v":0,"d":"0.00E+00"},{"v":0,"d":"0.00E+00"},{"v":0,"d":"0.00E+00"},{"v":0,"d":"0.00E+00"},{"v":0,"d":"0.00E+00"},{"v":0,"d":"0.00E+00"},{"v":0,"d":"0.00E+00"},{"v":0,"d":"0.00E+00"},{"v":0,"d":"0.00E+00"},{"v":0,"d":"0.00E+00"},{"v":0,"d":"0.00E+00"},{"v":0,"d":"0.00E+00"},{"v":0,"d":"0.00E+00"},{"v":0,"d":"0.00E+00"},{"v":0,"d":"0.00E+00"},{"v":0,"d":"0.00E+00"},{"v":0,"d":"0.00E+00"},{"v":0,"d":"0.00E+00"},{"v":0,"d":"0.00E+00"},{"v":0,"d":"0.00E+00"},{"v":0,"d":"0.00E+00"},{"v":0,"d":"0.00E+00"},{"v":0,"d":"0.00E+00"},{"v":0,"d":"0.00E+00"},{"v":0,"d":"0.00E+00"},{"v":0,"d":"0.00E+00"},{"v":0,"d":"0.00E+00"},{"v":0,"d":"0.00E+00"},{"v":0,"d":"0.00E+00"},{"v":0,"d":"0.00E+00"},{"v":0,"d":"0.00E+00"},{"v":0,"d":"0.00E+00"},{"v":0,"d":"0.00E+00"},{"v":0,"d":"0.00E+00"},{"v":0,"d":"0.00E+00"},{"v":0,"d":"0.00E+00"},{"v":0,"d":"0.00E+00"},{"v":0,"d":"0.00E+00"},{"v":0,"d":"0.00E+00"},{"v":0,"d":"0.00E+00"},{"v":0,"d":"0.00E+00"},{"v":0,"d":"0.00E+00"},{"v":0,"d":"0.00E+00"},{"v":0,"d":"0.00E+00"},{"v":0,"d":"0.00E+00"},{"v":0,"d":"0.00E+00"},{"v":0,"d":"0.00E+00"},{"v":460,"d":"4.60E+02"},{"v":0,"d":"0.00E+00"},{"v":0,"d":"0.00E+00"},{"v":0,"d":"0.00E+00"},{"v":0,"d":"0.00E+00"},0,{"v":0,"d":"0.00E+00"},{"v":0,"d":"0.00E+00"},{"v":0,"d":"0.00E+00"},{"v":0,"d":"0.00E+00"},{"v":0,"d":"0.00E+00"},0,{"v":0,"d":"0.00E+00"},{"v":0,"d":"0.00E+00"},{"v":0,"d":"0.00E+00"},{"v":0,"d":"0.00E+00"},{"v":0,"d":"0.00E+00"},0,{"v":0,"d":"0.00E+00"},{"v":0,"d":"0.00E+00"},{"v":0,"d":"0.00E+00"},{"v":0,"d":"0.00E+00"},{"v":0,"d":"0.00E+00"},0,{"v":0,"d":"0.00E+00"},{"v":0,"d":"0.00E+00"},{"v":0,"d":"0.00E+00"},{"v":0,"d":"0.00E+00"},{"v":0,"d":"0.00E+00"},0,"2010-02-10","SIPOT                                      ",2480.85,"M"]
[432,"LAGUNA______","1 - Sudeste","0 - ",432,0,"251 - SERRA MESA  ",{"v":16.2899999999986,"d":"16.29"},{"v":16.2899999999986,"d":"16.29"},323.43,"0 - NÃO HÁ",89.72,89.72,480,480,0,480,89.72,0,{"v":471.176,"d":"4.71E+02"},{"v":0.1220725,"d":"1.22E-01"},{"v":-0.0002644032,"d":"-2.64E-04"},{"v":0,"d":"0.00E+00"},{"v":0,"d":"0.00E+00"},{"v":3412.77,"d":"3.41E+03"},{"v":-16.292,"d":"-1.63E+01"},{"v":0.0192,"d":"1.92E-02"},{"v":0,"d":"0.00E+00"},{"v":0,"d":"0.00E+00"},158,140,150,132,122,110,121,149,167,171,153,144,0.008829,458.66,2.333,6.861,"2 - Kaplan/Propeller",1,1,100,0,2,0.4,24,2,"Yes",2,2,18,104,19.6,0,0,0,0,0,0,0,0,0,0,0,0,0,0,0,0,{"v":0,"d":"0.00E+00"},{"v":0,"d":"0.00E+00"},{"v":0,"d":"0.00E+00"},{"v":0,"d":"0.00E+00"},{"v":0,"d":"0.00E+00"},{"v":0,"d":"0.00E+00"},{"v":0,"d":"0.00E+00"},{"v":0,"d":"0.00E+00"},{"v":0,"d":"0.00E+00"},{"v":0,"d":"0.00E+00"},{"v":0,"d":"0.00E+00"},{"v":0,"d":"0.00E+00"},{"v":0,"d":"0.00E+00"},{"v":0,"d":"0.00E+00"},{"v":0,"d":"0.00E+00"},{"v":0,"d":"0.00E+00"},{"v":0,"d":"0.00E+00"},{"v":0,"d":"0.00E+00"},{"v":0,"d":"0.00E+00"},{"v":0,"d":"0.00E+00"},{"v":0,"d":"0.00E+00"},{"v":0,"d":"0.00E+00"},{"v":0,"d":"0.00E+00"},{"v":0,"d":"0.00E+00"},{"v":0,"d":"0.00E+00"},{"v":0,"d":"0.00E+00"},{"v":0,"d":"0.00E+00"},{"v":0,"d":"0.00E+00"},{"v":0,"d":"0.00E+00"},{"v":0,"d":"0.00E+00"},{"v":0,"d":"0.00E+00"},{"v":0,"d":"0.00E+00"},{"v":0,"d":"0.00E+00"},{"v":0,"d":"0.00E+00"},{"v":0,"d":"0.00E+00"},{"v":0,"d":"0.00E+00"},{"v":0,"d":"0.00E+00"},{"v":0,"d":"0.00E+00"},{"v":0,"d":"0.00E+00"},{"v":0,"d":"0.00E+00"},{"v":0,"d":"0.00E+00"},{"v":0,"d":"0.00E+00"},{"v":0,"d":"0.00E+00"},{"v":0,"d":"0.00E+00"},{"v":0,"d":"0.00E+00"},{"v":0,"d":"0.00E+00"},{"v":0,"d":"0.00E+00"},{"v":0,"d":"0.00E+00"},{"v":0,"d":"0.00E+00"},{"v":0,"d":"0.00E+00"},{"v":0,"d":"0.00E+00"},{"v":0,"d":"0.00E+00"},{"v":0,"d":"0.00E+00"},{"v":0,"d":"0.00E+00"},{"v":0,"d":"0.00E+00"},{"v":0,"d":"0.00E+00"},{"v":0,"d":"0.00E+00"},{"v":0,"d":"0.00E+00"},{"v":0,"d":"0.00E+00"},{"v":0,"d":"0.00E+00"},{"v":0,"d":"0.00E+00"},{"v":0,"d":"0.00E+00"},{"v":0,"d":"0.00E+00"},{"v":0,"d":"0.00E+00"},{"v":0,"d":"0.00E+00"},{"v":0,"d":"0.00E+00"},{"v":0,"d":"0.00E+00"},{"v":0,"d":"0.00E+00"},{"v":0,"d":"0.00E+00"},{"v":0,"d":"0.00E+00"},{"v":0,"d":"0.00E+00"},{"v":0,"d":"0.00E+00"},{"v":0,"d":"0.00E+00"},{"v":0,"d":"0.00E+00"},{"v":0,"d":"0.00E+00"},{"v":454.7601,"d":"4.55E+02"},{"v":0.02417898,"d":"2.42E-02"},{"v":-4.396947e-05,"d":"-4.40E-05"},{"v":3.997041e-08,"d":"4.00E-08"},{"v":-1.30822e-11,"d":"-1.31E-11"},0,{"v":0,"d":"0.00E+00"},{"v":0,"d":"0.00E+00"},{"v":0,"d":"0.00E+00"},{"v":0,"d":"0.00E+00"},{"v":0,"d":"0.00E+00"},0,{"v":0,"d":"0.00E+00"},{"v":0,"d":"0.00E+00"},{"v":0,"d":"0.00E+00"},{"v":0,"d":"0.00E+00"},{"v":0,"d":"0.00E+00"},0,{"v":0,"d":"0.00E+00"},{"v":0,"d":"0.00E+00"},{"v":0,"d":"0.00E+00"},{"v":0,"d":"0.00E+00"},{"v":0,"d":"0.00E+00"},0,{"v":0,"d":"0.00E+00"},{"v":0,"d":"0.00E+00"},{"v":0,"d":"0.00E+00"},{"v":0,"d":"0.00E+00"},{"v":0,"d":"0.00E+00"},0,"2011-01-08","Inv. Tocantins, Maranhão, Bagagem etc      ",89.72,"D"]
[432,"FIC_LAGUNA__","4 - Norte","0 - ",432,0,"291 - FIC SERRA M ",{"v":16.2899999999986,"d":"16.29"},{"v":16.2899999999986,"d":"16.29"},84.44,"0 - NÃO HÁ",89.72,89.72,480,480,0,480,89.72,0,{"v":471.176,"d":"4.71E+02"},{"v":0.1220725,"d":"1.22E-01"},{"v":-0.0002644032,"d":"-2.64E-04"},{"v":0,"d":"0.00E+00"},{"v":0,"d":"0.00E+00"},{"v":3412.77,"d":"3.41E+03"},{"v":-16.292,"d":"-1.63E+01"},{"v":0.0192,"d":"1.92E-02"},{"v":0,"d":"0.00E+00"},{"v":0,"d":"0.00E+00"},158,140,150,132,122,110,121,149,167,171,153,144,0,458.66,0,0,"2 - Kaplan/Propeller",1,1,100,0,2,0.4,24,0,"Yes",2,0,18,104,19.6,0,0,0,0,0,0,0,0,0,0,0,0,0,0,0,0,{"v":0,"d":"0.00E+00"},{"v":0,"d":"0.00E+00"},{"v":0,"d":"0.00E+00"},{"v":0,"d":"0.00E+00"},{"v":0,"d":"0.00E+00"},{"v":0,"d":"0.00E+00"},{"v":0,"d":"0.00E+00"},{"v":0,"d":"0.00E+00"},{"v":0,"d":"0.00E+00"},{"v":0,"d":"0.00E+00"},{"v":0,"d":"0.00E+00"},{"v":0,"d":"0.00E+00"},{"v":0,"d":"0.00E+00"},{"v":0,"d":"0.00E+00"},{"v":0,"d":"0.00E+00"},{"v":0,"d":"0.00E+00"},{"v":0,"d":"0.00E+00"},{"v":0,"d":"0.00E+00"},{"v":0,"d":"0.00E+00"},{"v":0,"d":"0.00E+00"},{"v":0,"d":"0.00E+00"},{"v":0,"d":"0.00E+00"},{"v":0,"d":"0.00E+00"},{"v":0,"d":"0.00E+00"},{"v":0,"d":"0.00E+00"},{"v":0,"d":"0.00E+00"},{"v":0,"d":"0.00E+00"},{"v":0,"d":"0.00E+00"},{"v":0,"d":"0.00E+00"},{"v":0,"d":"0.00E+00"},{"v":0,"d":"0.00E+00"},{"v":0,"d":"0.00E+00"},{"v":0,"d":"0.00E+00"},{"v":0,"d":"0.00E+00"},{"v":0,"d":"0.00E+00"},{"v":0,"d":"0.00E+00"},{"v":0,"d":"0.00E+00"},{"v":0,"d":"0.00E+00"},{"v":0,"d":"0.00E+00"},{"v":0,"d":"0.00E+00"},{"v":0,"d":"0.00E+00"},{"v":0,"d":"0.00E+00"},{"v":0,"d":"0.00E+00"},{"v":0,"d":"0.00E+00"},{"v":0,"d":"0.00E+00"},{"v":0,"d":"0.00E+00"},{"v":0,"d":"0.00E+00"},{"v":0,"d":"0.00E+00"},{"v":0,"d":"0.00E+00"},{"v":0,"d":"0.00E+00"},{"v":0,"d":"0.00E+00"},{"v":0,"d":"0.00E+00"},{"v":0,"d":"0.00E+00"},{"v":0,"d":"0.00E+00"},{"v":0,"d":"0.00E+00"},{"v":0,"d":"0.00E+00"},{"v":0,"d":"0.00E+00"},{"v":0,"d":"0.00E+00"},{"v":0,"d":"0.00E+00"},{"v":0,"d":"0.00E+00"},{"v":0,"d":"0.00E+00"},{"v":0,"d":"0.00E+00"},{"v":0,"d":"0.00E+00"},{"v":0,"d":"0.00E+00"},{"v":0,"d":"0.00E+00"},{"v":0,"d":"0.00E+00"},{"v":0,"d":"0.00E+00"},{"v":0,"d":"0.00E+00"},{"v":0,"d":"0.00E+00"},{"v":0,"d":"0.00E+00"},{"v":0,"d":"0.00E+00"},{"v":0,"d":"0.00E+00"},{"v":0,"d":"0.00E+00"},{"v":0,"d":"0.00E+00"},{"v":0,"d":"0.00E+00"},{"v":454.7601,"d":"4.55E+02"},{"v":0.02417898,"d":"2.42E-02"},{"v":-4.396947e-05,"d":"-4.40E-05"},{"v":3.997041e-08,"d":"4.00E-08"},{"v":-1.30822e-11,"d":"-1.31E-11"},0,{"v":0,"d":"0.00E+00"},{"v":0,"d":"0.00E+00"},{"v":0,"d":"0.00E+00"},{"v":0,"d":"0.00E+00"},{"v":0,"d":"0.00E+00"},0,{"v":0,"d":"0.00E+00"},{"v":0,"d":"0.00E+00"},{"v":0,"d":"0.00E+00"},{"v":0,"d":"0.00E+00"},{"v":0,"d":"0.00E+00"},0,{"v":0,"d":"0.00E+00"},{"v":0,"d":"0.00E+00"},{"v":0,"d":"0.00E+00"},{"v":0,"d":"0.00E+00"},{"v":0,"d":"0.00E+00"},0,{"v":0,"d":"0.00E+00"},{"v":0,"d":"0.00E+00"},{"v":0,"d":"0.00E+00"},{"v":0,"d":"0.00E+00"},{"v":0,"d":"0.00E+00"},0,"2011-01-08","Inv. Tocantins, Maranhão, Bagagem etc      ",89.72,"D"]
[434,"NOVA_ROMA___","1 - Sudeste","0 - ",434,0,"436 - FOZ ATALAIA ",{"v":114.10319999998319,"d":"114.10"},{"v":62.52999999996973,"d":"62.53"},139.79,"0 - NÃO HÁ",992.4,363,412,405,0,412,363,0,{"v":397.0121,"d":"3.97E+02"},{"v":0.02812888,"d":"2.81E-02"},{"v":-1.902961e-05,"d":"-1.90E-05"},{"v":5.945402e-09,"d":"5.95E-09"},{"v":3.466263e-15,"d":"3.47E-15"},{"v":-102737,"d":"-1.03E+05"},{"v":829.817,"d":"8.30E+02"},{"v":-2.2322,"d":"-2.23E+00"},{"v":0.002,"d":"2.00E-03"},{"v":0,"d":"0.00E+00"},0,0,0,0,0,0,0,0,0,0,0,0,0.008829,389.66,2.333,6.861,"2 - Kaplan/Propeller",1,1,100,0,2,0.46,25,2,"Yes",2,2,25.5,129,22.41,0,0,0,0,0,0,0,0,0,0,0,0,0,0,0,0,{"v":0,"d":"0.00E+00"},{"v":0,"d":"0.00E+00"},{"v":0,"d":"0.00E+00"},{"v":0,"d":"0.00E+00"},{"v":0,"d":"0.00E+00"},{"v":0,"d":"0.00E+00"},{"v":0,"d":"0.00E+00"},{"v":0,"d":"0.00E+00"},{"v":0,"d":"0.00E+00"},{"v":0,"d":"0.00E+00"},{"v":0,"d":"0.00E+00"},{"v":0,"d":"0.00E+00"},{"v":0,"d":"0.00E+00"},{"v":0,"d":"0.00E+00"},{"v":0,"d":"0.00E+00"},{"v":0,"d":"0.00E+00"},{"v":0,"d":"0.00E+00"},{"v":0,"d":"0.00E+00"},{"v":0,"d":"0.00E+00"},{"v":0,"d":"0.00E+00"},{"v":0,"d":"0.00E+00"},{"v":0,"d":"0.00E+00"},{"v":0,"d":"0.00E+00"},{"v":0,"d":"0.00E+00"},{"v":0,"d":"0.00E+00"},{"v":0,"d":"0.00E+00"},{"v":0,"d":"0.00E+00"},{"v":0,"d":"0.00E+00"},{"v":0,"d":"0.00E+00"},{"v":0,"d":"0.00E+00"},{"v":0,"d":"0.00E+00"},{"v":0,"d":"0.00E+00"},{"v":0,"d":"0.00E+00"},{"v":0,"d":"0.00E+00"},{"v":0,"d":"0.00E+00"},{"v":0,"d":"0.00E+00"},{"v":0,"d":"0.00E+00"},{"v":0,"d":"0.00E+00"},{"v":0,"d":"0.00E+00"},{"v":0,"d":"0.00E+00"},{"v":0,"d":"0.00E+00"},{"v":0,"d":"0.00E+00"},{"v":0,"d":"0.00E+00"},{"v":0,"d":"0.00E+00"},{"v":0,"d":"0.00E+00"},{"v":0,"d":"0.00E+00"},{"v":0,"d":"0.00E+00"},{"v":0,"d":"0.00E+00"},{"v":0,"d":"0.00E+00"},{"v":0,"d":"0.00E+00"},{"v":0,"d":"0.00E+00"},{"v":0,"d":"0.00E+00"},{"v":0,"d":"0.00E+00"},{"v":0,"d":"0.00E+00"},{"v":0,"d":"0.00E+00"},{"v":0,"d":"0.00E+00"},{"v":0,"d":"0.00E+00"},{"v":0,"d":"0.00E+00"},{"v":0,"d":"0.00E+00"},{"v":0,"d":"0.00E+00"},{"v":0,"d":"0.00E+00"},{"v":0,"d":"0.00E+00"},{"v":0,"d":"0.00E+00"},{"v":0,"d":"0.00E+00"},{"v":0,"d":"0.00E+00"},{"v":0,"d":"0.00E+00"},{"v":0,"d":"0.00E+00"},{"v":0,"d":"0.00E+00"},{"v":0,"d":"0.00E+00"},{"v":0,"d":"0.00E+00"},{"v":0,"d":"0.00E+00"},{"v":0,"d":"0.00E+00"},{"v":0,"d":"0.00E+00"},{"v":0,"d":"0.00E+00"},{"v":0,"d":"0.00E+00"},{"v":387.5068,"d":"3.88E+02"},{"v":0.007312439,"d":"7.31E-03"},{"v":-3.698394e-06,"d":"-3.70E-06"},{"v":1.046726e-09,"d":"1.05E-09"},{"v":-1.078427e-13,"d":"-1.08E-13"},0,{"v":0,"d":"0.00E+00"},{"v":0,"d":"0.00E+00"},{"v":0,"d":"0.00E+00"},{"v":0,"d":"0.00E+00"},{"v":0,"d":"0.00E+00"},0,{"v":0,"d":"0.00E+00"},{"v":0,"d":"0.00E+00"},{"v":0,"d":"0.00E+00"},{"v":0,"d":"0.00E+00"},{"v":0,"d":"0.00E+00"},0,{"v":0,"d":"0.00E+00"},{"v":0,"d":"0.00E+00"},{"v":0,"d":"0.00E+00"},{"v":0,"d":"0.00E+00"},{"v":0,"d":"0.00E+00"},0,{"v":0,"d":"0.00E+00"},{"v":0,"d":"0.00E+00"},{"v":0,"d":"0.00E+00"},{"v":0,"d":"0.00E+00"},{"v":0,"d":"0.00E+00"},0,"2011-02-08","Inv dos rios Paranã e Palma                ",992.4,"M"]
[434,"FIC_N_ROMA__","4 - Norte","0 - ",434,0,"437 - FIC FATALAIA",{"v":114.10319999998319,"d":"114.10"},{"v":62.52999999996973,"d":"62.53"},84.44,"0 - NÃO HÁ",992.4,363,412,405,0,412,363,0,{"v":397.0121,"d":"3.97E+02"},{"v":0.02812888,"d":"2.81E-02"},{"v":-1.902961e-05,"d":"-1.90E-05"},{"v":5.945402e-09,"d":"5.95E-09"},{"v":3.466263e-15,"d":"3.47E-15"},{"v":-102737,"d":"-1.03E+05"},{"v":829.817,"d":"8.30E+02"},{"v":-2.2322,"d":"-2.23E+00"},{"v":0.002,"d":"2.00E-03"},{"v":0,"d":"0.00E+00"},0,0,0,0,0,0,0,0,0,0,0,0,0,389.66,0,0,"2 - Kaplan/Propeller",1,1,100,0,2,0.46,25,0,"Yes",2,0,25.5,129,22.41,0,0,0,0,0,0,0,0,0,0,0,0,0,0,0,0,{"v":0,"d":"0.00E+00"},{"v":0,"d":"0.00E+00"},{"v":0,"d":"0.00E+00"},{"v":0,"d":"0.00E+00"},{"v":0,"d":"0.00E+00"},{"v":0,"d":"0.00E+00"},{"v":0,"d":"0.00E+00"},{"v":0,"d":"0.00E+00"},{"v":0,"d":"0.00E+00"},{"v":0,"d":"0.00E+00"},{"v":0,"d":"0.00E+00"},{"v":0,"d":"0.00E+00"},{"v":0,"d":"0.00E+00"},{"v":0,"d":"0.00E+00"},{"v":0,"d":"0.00E+00"},{"v":0,"d":"0.00E+00"},{"v":0,"d":"0.00E+00"},{"v":0,"d":"0.00E+00"},{"v":0,"d":"0.00E+00"},{"v":0,"d":"0.00E+00"},{"v":0,"d":"0.00E+00"},{"v":0,"d":"0.00E+00"},{"v":0,"d":"0.00E+00"},{"v":0,"d":"0.00E+00"},{"v":0,"d":"0.00E+00"},{"v":0,"d":"0.00E+00"},{"v":0,"d":"0.00E+00"},{"v":0,"d":"0.00E+00"},{"v":0,"d":"0.00E+00"},{"v":0,"d":"0.00E+00"},{"v":0,"d":"0.00E+00"},{"v":0,"d":"0.00E+00"},{"v":0,"d":"0.00E+00"},{"v":0,"d":"0.00E+00"},{"v":0,"d":"0.00E+00"},{"v":0,"d":"0.00E+00"},{"v":0,"d":"0.00E+00"},{"v":0,"d":"0.00E+00"},{"v":0,"d":"0.00E+00"},{"v":0,"d":"0.00E+00"},{"v":0,"d":"0.00E+00"},{"v":0,"d":"0.00E+00"},{"v":0,"d":"0.00E+00"},{"v":0,"d":"0.00E+00"},{"v":0,"d":"0.00E+00"},{"v":0,"d":"0.00E+00"},{"v":0,"d":"0.00E+00"},{"v":0,"d":"0.00E+00"},{"v":0,"d":"0.00E+00"},{"v":0,"d":"0.00E+00"},{"v":0,"d":"0.00E+00"},{"v":0,"d":"0.00E+00"},{"v":0,"d":"0.00E+00"},{"v":0,"d":"0.00E+00"},{"v":0,"d":"0.00E+00"},{"v":0,"d":"0.00E+00"},{"v":0,"d":"0.00E+00"},{"v":0,"d":"0.00E+00"},{"v":0,"d":"0.00E+00"},{"v":0,"d":"0.00E+00"},{"v":0,"d":"0.00E+00"},{"v":0,"d":"0.00E+00"},{"v":0,"d":"0.00E+00"},{"v":0,"d":"0.00E+00"},{"v":0,"d":"0.00E+00"},{"v":0,"d":"0.00E+00"},{"v":0,"d":"0.00E+00"},{"v":0,"d":"0.00E+00"},{"v":0,"d":"0.00E+00"},{"v":0,"d":"0.00E+00"},{"v":0,"d":"0.00E+00"},{"v":0,"d":"0.00E+00"},{"v":0,"d":"0.00E+00"},{"v":0,"d":"0.00E+00"},{"v":0,"d":"0.00E+00"},{"v":387.5068,"d":"3.88E+02"},{"v":0.007312439,"d":"7.31E-03"},{"v":-3.698394e-06,"d":"-3.70E-06"},{"v":1.046726e-09,"d":"1.05E-09"},{"v":-1.078427e-13,"d":"-1.08E-13"},0,{"v":0,"d":"0.00E+00"},{"v":0,"d":"0.00E+00"},{"v":0,"d":"0.00E+00"},{"v":0,"d":"0.00E+00"},{"v":0,"d":"0.00E+00"},0,{"v":0,"d":"0.00E+00"},{"v":0,"d":"0.00E+00"},{"v":0,"d":"0.00E+00"},{"v":0,"d":"0.00E+00"},{"v":0,"d":"0.00E+00"},0,{"v":0,"d":"0.00E+00"},{"v":0,"d":"0.00E+00"},{"v":0,"d":"0.00E+00"},{"v":0,"d":"0.00E+00"},{"v":0,"d":"0.00E+00"},0,{"v":0,"d":"0.00E+00"},{"v":0,"d":"0.00E+00"},{"v":0,"d":"0.00E+00"},{"v":0,"d":"0.00E+00"},{"v":0,"d":"0.00E+00"},0,"2011-02-08","Inv dos rios Paranã e Palma                ",992.4,"M"]
[436,"FOZ_ATALAIA_","1 - Sudeste","0 - ",436,0,"438 - SDOMINGOS TO",{"v":45.002160000032745,"d":"45.00"},{"v":16.02000000004773,"d":"16.02"},139.79,"0 - NÃO HÁ",382.6,110.2,389,380,0,389,110.2,0,{"v":375.3424,"d":"3.75E+02"},{"v":0.04492261,"d":"4.49E-02"},{"v":-2.411539e-05,"d":"-2.41E-05"},{"v":0,"d":"0.00E+00"},{"v":0,"d":"0.00E+00"},{"v":115002.5,"d":"1.15E+05"},{"v":-861.5,"d":"-8.62E+02"},{"v":2.1396,"d":"2.14E+00"},{"v":-0.00176,"d":"-1.76E-03"},{"v":0,"d":"0.00E+00"},0,0,0,0,0,0,0,0,0,0,0,0,0.008829,359.97,1.672,5.403,"2 - Kaplan/Propeller",1,1,100,0,2,0.58,27,2,"Yes",2,2,36,141,28.97,0,0,0,0,0,0,0,0,0,0,0,0,0,0,0,0,{"v":0,"d":"0.00E+00"},{"v":0,"d":"0.00E+00"},{"v":0,"d":"0.00E+00"},{"v":0,"d":"0.00E+00"},{"v":0,"d":"0.00E+00"},{"v":0,"d":"0.00E+00"},{"v":0,"d":"0.00E+00"},{"v":0,"d":"0.00E+00"},{"v":0,"d":"0.00E+00"},{"v":0,"d":"0.00E+00"},{"v":0,"d":"0.00E+00"},{"v":0,"d":"0.00E+00"},{"v":0,"d":"0.00E+00"},{"v":0,"d":"0.00E+00"},{"v":0,"d":"0.00E+00"},{"v":0,"d":"0.00E+00"},{"v":0,"d":"0.00E+00"},{"v":0,"d":"0.00E+00"},{"v":0,"d":"0.00E+00"},{"v":0,"d":"0.00E+00"},{"v":0,"d":"0.00E+00"},{"v":0,"d":"0.00E+00"},{"v":0,"d":"0.00E+00"},{"v":0,"d":"0.00E+00"},{"v":0,"d":"0.00E+00"},{"v":0,"d":"0.00E+00"},{"v":0,"d":"0.00E+00"},{"v":0,"d":"0.00E+00"},{"v":0,"d":"0.00E+00"},{"v":0,"d":"0.00E+00"},{"v":0,"d":"0.00E+00"},{"v":0,"d":"0.00E+00"},{"v":0,"d":"0.00E+00"},{"v":0,"d":"0.00E+00"},{"v":0,"d":"0.00E+00"},{"v":0,"d":"0.00E+00"},{"v":0,"d":"0.00E+00"},{"v":0,"d":"0.00E+00"},{"v":0,"d":"0.00E+00"},{"v":0,"d":"0.00E+00"},{"v":0,"d":"0.00E+00"},{"v":0,"d":"0.00E+00"},{"v":0,"d":"0.00E+00"},{"v":0,"d":"0.00E+00"},{"v":0,"d":"0.00E+00"},{"v":0,"d":"0.00E+00"},{"v":0,"d":"0.00E+00"},{"v":0,"d":"0.00E+00"},{"v":0,"d":"0.00E+00"},{"v":0,"d":"0.00E+00"},{"v":0,"d":"0.00E+00"},{"v":0,"d":"0.00E+00"},{"v":0,"d":"0.00E+00"},{"v":0,"d":"0.00E+00"},{"v":0,"d":"0.00E+00"},{"v":0,"d":"0.00E+00"},{"v":0,"d":"0.00E+00"},{"v":0,"d":"0.00E+00"},{"v":0,"d":"0.00E+00"},{"v":0,"d":"0.00E+00"},{"v":0,"d":"0.00E+00"},{"v":0,"d":"0.00E+00"},{"v":0,"d":"0.00E+00"},{"v":0,"d":"0.00E+00"},{"v":0,"d":"0.00E+00"},{"v":0,"d":"0.00E+00"},{"v":0,"d":"0.00E+00"},{"v":0,"d":"0.00E+00"},{"v":0,"d":"0.00E+00"},{"v":0,"d":"0.00E+00"},{"v":0,"d":"0.00E+00"},{"v":0,"d":"0.00E+00"},{"v":0,"d":"0.00E+00"},{"v":0,"d":"0.00E+00"},{"v":0,"d":"0.00E+00"},{"v":357.6484,"d":"3.58E+02"},{"v":0.008779331,"d":"8.78E-03"},{"v":-6.196162e-06,"d":"-6.20E-06"},{"v":2.153474e-09,"d":"2.15E-09"},{"v":-2.498113e-13,"d":"-2.50E-13"},0,{"v":0,"d":"0.00E+00"},{"v":0,"d":"0.00E+00"},{"v":0,"d":"0.00E+00"},{"v":0,"d":"0.00E+00"},{"v":0,"d":"0.00E+00"},0,{"v":0,"d":"0.00E+00"},{"v":0,"d":"0.00E+00"},{"v":0,"d":"0.00E+00"},{"v":0,"d":"0.00E+00"},{"v":0,"d":"0.00E+00"},0,{"v":0,"d":"0.00E+00"},{"v":0,"d":"0.00E+00"},{"v":0,"d":"0.00E+00"},{"v":0,"d":"0.00E+00"},{"v":0,"d":"0.00E+00"},0,{"v":0,"d":"0.00E+00"},{"v":0,"d":"0.00E+00"},{"v":0,"d":"0.00E+00"},{"v":0,"d":"0.00E+00"},{"v":0,"d":"0.00E+00"},0,"2011-02-08","Inv dos rios Paranã e Palma                ",382.6,"M"]
[436,"FIC_FATALAIA","4 - Norte","0 - ",436,0,"439 - FIC SDOM TO ",{"v":45.002160000032745,"d":"45.00"},{"v":16.02000000004773,"d":"16.02"},84.44,"0 - NÃO HÁ",382.6,110.2,389,380,0,389,110.2,0,{"v":375.3424,"d":"3.75E+02"},{"v":0.04492261,"d":"4.49E-02"},{"v":-2.411539e-05,"d":"-2.41E-05"},{"v":0,"d":"0.00E+00"},{"v":0,"d":"0.00E+00"},{"v":115002.5,"d":"1.15E+05"},{"v":-861.5,"d":"-8.62E+02"},{"v":2.1396,"d":"2.14E+00"},{"v":-0.00176,"d":"-1.76E-03"},{"v":0,"d":"0.00E+00"},0,0,0,0,0,0,0,0,0,0,0,0,0,359.97,0,0,"2 - Kaplan/Propeller",1,1,100,0,2,0.58,27,0,"Yes",2,0,36,141,28.97,0,0,0,0,0,0,0,0,0,0,0,0,0,0,0,0,{"v":0,"d":"0.00E+00"},{"v":0,"d":"0.00E+00"},{"v":0,"d":"0.00E+00"},{"v":0,"d":"0.00E+00"},{"v":0,"d":"0.00E+00"},{"v":0,"d":"0.00E+00"},{"v":0,"d":"0.00E+00"},{"v":0,"d":"0.00E+00"},{"v":0,"d":"0.00E+00"},{"v":0,"d":"0.00E+00"},{"v":0,"d":"0.00E+00"},{"v":0,"d":"0.00E+00"},{"v":0,"d":"0.00E+00"},{"v":0,"d":"0.00E+00"},{"v":0,"d":"0.00E+00"},{"v":0,"d":"0.00E+00"},{"v":0,"d":"0.00E+00"},{"v":0,"d":"0.00E+00"},{"v":0,"d":"0.00E+00"},{"v":0,"d":"0.00E+00"},{"v":0,"d":"0.00E+00"},{"v":0,"d":"0.00E+00"},{"v":0,"d":"0.00E+00"},{"v":0,"d":"0.00E+00"},{"v":0,"d":"0.00E+00"},{"v":0,"d":"0.00E+00"},{"v":0,"d":"0.00E+00"},{"v":0,"d":"0.00E+00"},{"v":0,"d":"0.00E+00"},{"v":0,"d":"0.00E+00"},{"v":0,"d":"0.00E+00"},{"v":0,"d":"0.00E+00"},{"v":0,"d":"0.00E+00"},{"v":0,"d":"0.00E+00"},{"v":0,"d":"0.00E+00"},{"v":0,"d":"0.00E+00"},{"v":0,"d":"0.00E+00"},{"v":0,"d":"0.00E+00"},{"v":0,"d":"0.00E+00"},{"v":0,"d":"0.00E+00"},{"v":0,"d":"0.00E+00"},{"v":0,"d":"0.00E+00"},{"v":0,"d":"0.00E+00"},{"v":0,"d":"0.00E+00"},{"v":0,"d":"0.00E+00"},{"v":0,"d":"0.00E+00"},{"v":0,"d":"0.00E+00"},{"v":0,"d":"0.00E+00"},{"v":0,"d":"0.00E+00"},{"v":0,"d":"0.00E+00"},{"v":0,"d":"0.00E+00"},{"v":0,"d":"0.00E+00"},{"v":0,"d":"0.00E+00"},{"v":0,"d":"0.00E+00"},{"v":0,"d":"0.00E+00"},{"v":0,"d":"0.00E+00"},{"v":0,"d":"0.00E+00"},{"v":0,"d":"0.00E+00"},{"v":0,"d":"0.00E+00"},{"v":0,"d":"0.00E+00"},{"v":0,"d":"0.00E+00"},{"v":0,"d":"0.00E+00"},{"v":0,"d":"0.00E+00"},{"v":0,"d":"0.00E+00"},{"v":0,"d":"0.00E+00"},{"v":0,"d":"0.00E+00"},{"v":0,"d":"0.00E+00"},{"v":0,"d":"0.00E+00"},{"v":0,"d":"0.00E+00"},{"v":0,"d":"0.00E+00"},{"v":0,"d":"0.00E+00"},{"v":0,"d":"0.00E+00"},{"v":0,"d":"0.00E+00"},{"v":0,"d":"0.00E+00"},{"v":0,"d":"0.00E+00"},{"v":357.6484,"d":"3.58E+02"},{"v":0.008779331,"d":"8.78E-03"},{"v":-6.196162e-06,"d":"-6.20E-06"},{"v":2.153474e-09,"d":"2.15E-09"},{"v":-2.498113e-13,"d":"-2.50E-13"},0,{"v":0,"d":"0.00E+00"},{"v":0,"d":"0.00E+00"},{"v":0,"d":"0.00E+00"},{"v":0,"d":"0.00E+00"},{"v":0,"d":"0.00E+00"},0,{"v":0,"d":"0.00E+00"},{"v":0,"d":"0.00E+00"},{"v":0,"d":"0.00E+00"},{"v":0,"d":"0.00E+00"},{"v":0,"d":"0.00E+00"},0,{"v":0,"d":"0.00E+00"},{"v":0,"d":"0.00E+00"},{"v":0,"d":"0.00E+00"},{"v":0,"d":"0.00E+00"},{"v":0,"d":"0.00E+00"},0,{"v":0,"d":"0.00E+00"},{"v":0,"d":"0.00E+00"},{"v":0,"d":"0.00E+00"},{"v":0,"d":"0.00E+00"},{"v":0,"d":"0.00E+00"},0,"2011-02-08","Inv dos rios Paranã e Palma                ",382.6,"M"]
[438,"SDOMINGOS_TO","1 - Sudeste","0 - ",438,0,"440 - PARANÃ      ",{"v":50.91401992086321,"d":"50.91"},{"v":23.65241061290726,"d":"23.65"},139.79,"0 - NÃO HÁ",389.7,148.9,309,302,0,309,148.9,0,{"v":295.0345,"d":"2.95E+02"},{"v":0.05352907,"d":"5.35E-02"},{"v":-4.539459e-05,"d":"-4.54E-05"},{"v":0,"d":"0.00E+00"},{"v":0,"d":"0.00E+00"},{"v":1234382,"d":"1.23E+06"},{"v":-16730.72,"d":"-1.67E+04"},{"v":85.08481,"d":"8.51E+01"},{"v":-0.1924363,"d":"-1.92E-01"},{"v":0.0001633333,"d":"1.63E-04"},0,0,0,0,0,0,0,0,0,0,0,0,0.008829,287.32,1.672,5.403,"2 - Kaplan/Propeller",1,1,100,0,2,0.44,38,2,"Yes",2,2,35,181,21.96,0,0,0,0,0,0,0,0,0,0,0,0,0,0,0,0,{"v":0,"d":"0.00E+00"},{"v":0,"d":"0.00E+00"},{"v":0,"d":"0.00E+00"},{"v":0,"d":"0.00E+00"},{"v":0,"d":"0.00E+00"},{"v":0,"d":"0.00E+00"},{"v":0,"d":"0.00E+00"},{"v":0,"d":"0.00E+00"},{"v":0,"d":"0.00E+00"},{"v":0,"d":"0.00E+00"},{"v":0,"d":"0.00E+00"},{"v":0,"d":"0.00E+00"},{"v":0,"d":"0.00E+00"},{"v":0,"d":"0.00E+00"},{"v":0,"d":"0.00E+00"},{"v":0,"d":"0.00E+00"},{"v":0,"d":"0.00E+00"},{"v":0,"d":"0.00E+00"},{"v":0,"d":"0.00E+00"},{"v":0,"d":"0.00E+00"},{"v":0,"d":"0.00E+00"},{"v":0,"d":"0.00E+00"},{"v":0,"d":"0.00E+00"},{"v":0,"d":"0.00E+00"},{"v":0,"d":"0.00E+00"},{"v":0,"d":"0.00E+00"},{"v":0,"d":"0.00E+00"},{"v":0,"d":"0.00E+00"},{"v":0,"d":"0.00E+00"},{"v":0,"d":"0.00E+00"},{"v":0,"d":"0.00E+00"},{"v":0,"d":"0.00E+00"},{"v":0,"d":"0.00E+00"},{"v":0,"d":"0.00E+00"},{"v":0,"d":"0.00E+00"},{"v":0,"d":"0.00E+00"},{"v":0,"d":"0.00E+00"},{"v":0,"d":"0.00E+00"},{"v":0,"d":"0.00E+00"},{"v":0,"d":"0.00E+00"},{"v":0,"d":"0.00E+00"},{"v":0,"d":"0.00E+00"},{"v":0,"d":"0.00E+00"},{"v":0,"d":"0.00E+00"},{"v":0,"d":"0.00E+00"},{"v":0,"d":"0.00E+00"},{"v":0,"d":"0.00E+00"},{"v":0,"d":"0.00E+00"},{"v":0,"d":"0.00E+00"},{"v":0,"d":"0.00E+00"},{"v":0,"d":"0.00E+00"},{"v":0,"d":"0.00E+00"},{"v":0,"d":"0.00E+00"},{"v":0,"d":"0.00E+00"},{"v":0,"d":"0.00E+00"},{"v":0,"d":"0.00E+00"},{"v":0,"d":"0.00E+00"},{"v":0,"d":"0.00E+00"},{"v":0,"d":"0.00E+00"},{"v":0,"d":"0.00E+00"},{"v":0,"d":"0.00E+00"},{"v":0,"d":"0.00E+00"},{"v":0,"d":"0.00E+00"},{"v":0,"d":"0.00E+00"},{"v":0,"d":"0.00E+00"},{"v":0,"d":"0.00E+00"},{"v":0,"d":"0.00E+00"},{"v":0,"d":"0.00E+00"},{"v":0,"d":"0.00E+00"},{"v":0,"d":"0.00E+00"},{"v":0,"d":"0.00E+00"},{"v":0,"d":"0.00E+00"},{"v":0,"d":"0.00E+00"},{"v":0,"d":"0.00E+00"},{"v":0,"d":"0.00E+00"},{"v":284.7007,"d":"2.85E+02"},{"v":0.006279017,"d":"6.28E-03"},{"v":-2.676568e-06,"d":"-2.68E-06"},{"v":6.053006e-10,"d":"6.05E-10"},{"v":-4.794603e-14,"d":"-4.79E-14"},0,{"v":0,"d":"0.00E+00"},{"v":0,"d":"0.00E+00"},{"v":0,"d":"0.00E+00"},{"v":0,"d":"0.00E+00"},{"v":0,"d":"0.00E+00"},0,{"v":0,"d":"0.00E+00"},{"v":0,"d":"0.00E+00"},{"v":0,"d":"0.00E+00"},{"v":0,"d":"0.00E+00"},{"v":0,"d":"0.00E+00"},0,{"v":0,"d":"0.00E+00"},{"v":0,"d":"0.00E+00"},{"v":0,"d":"0.00E+00"},{"v":0,"d":"0.00E+00"},{"v":0,"d":"0.00E+00"},0,{"v":0,"d":"0.00E+00"},{"v":0,"d":"0.00E+00"},{"v":0,"d":"0.00E+00"},{"v":0,"d":"0.00E+00"},{"v":0,"d":"0.00E+00"},0,"2011-02-08","Inv dos rios Paranã e Palma                ",389.7,"M"]
[438,"FIC_SDOM_TO_","4 - Norte","0 - ",438,0,"441 - FIC PARANA  ",{"v":50.91401992086321,"d":"50.91"},{"v":23.65241061290726,"d":"23.65"},84.44,"0 - NÃO HÁ",389.7,148.9,309,302,0,309,148.9,0,{"v":295.0345,"d":"2.95E+02"},{"v":0.05352907,"d":"5.35E-02"},{"v":-4.539459e-05,"d":"-4.54E-05"},{"v":0,"d":"0.00E+00"},{"v":0,"d":"0.00E+00"},{"v":1234382,"d":"1.23E+06"},{"v":-16730.72,"d":"-1.67E+04"},{"v":85.08481,"d":"8.51E+01"},{"v":-0.1924363,"d":"-1.92E-01"},{"v":0.0001633333,"d":"1.63E-04"},0,0,0,0,0,0,0,0,0,0,0,0,0,287.32,0,0,"2 - Kaplan/Propeller",1,1,100,0,2,0.44,38,0,"Yes",2,0,35,181,21.96,0,0,0,0,0,0,0,0,0,0,0,0,0,0,0,0,{"v":0,"d":"0.00E+00"},{"v":0,"d":"0.00E+00"},{"v":0,"d":"0.00E+00"},{"v":0,"d":"0.00E+00"},{"v":0,"d":"0.00E+00"},{"v":0,"d":"0.00E+00"},{"v":0,"d":"0.00E+00"},{"v":0,"d":"0.00E+00"},{"v":0,"d":"0.00E+00"},{"v":0,"d":"0.00E+00"},{"v":0,"d":"0.00E+00"},{"v":0,"d":"0.00E+00"},{"v":0,"d":"0.00E+00"},{"v":0,"d":"0.00E+00"},{"v":0,"d":"0.00E+00"},{"v":0,"d":"0.00E+00"},{"v":0,"d":"0.00E+00"},{"v":0,"d":"0.00E+00"},{"v":0,"d":"0.00E+00"},{"v":0,"d":"0.00E+00"},{"v":0,"d":"0.00E+00"},{"v":0,"d":"0.00E+00"},{"v":0,"d":"0.00E+00"},{"v":0,"d":"0.00E+00"},{"v":0,"d":"0.00E+00"},{"v":0,"d":"0.00E+00"},{"v":0,"d":"0.00E+00"},{"v":0,"d":"0.00E+00"},{"v":0,"d":"0.00E+00"},{"v":0,"d":"0.00E+00"},{"v":0,"d":"0.00E+00"},{"v":0,"d":"0.00E+00"},{"v":0,"d":"0.00E+00"},{"v":0,"d":"0.00E+00"},{"v":0,"d":"0.00E+00"},{"v":0,"d":"0.00E+00"},{"v":0,"d":"0.00E+00"},{"v":0,"d":"0.00E+00"},{"v":0,"d":"0.00E+00"},{"v":0,"d":"0.00E+00"},{"v":0,"d":"0.00E+00"},{"v":0,"d":"0.00E+00"},{"v":0,"d":"0.00E+00"},{"v":0,"d":"0.00E+00"},{"v":0,"d":"0.00E+00"},{"v":0,"d":"0.00E+00"},{"v":0,"d":"0.00E+00"},{"v":0,"d":"0.00E+00"},{"v":0,"d":"0.00E+00"},{"v":0,"d":"0.00E+00"},{"v":0,"d":"0.00E+00"},{"v":0,"d":"0.00E+00"},{"v":0,"d":"0.00E+00"},{"v":0,"d":"0.00E+00"},{"v":0,"d":"0.00E+00"},{"v":0,"d":"0.00E+00"},{"v":0,"d":"0.00E+00"},{"v":0,"d":"0.00E+00"},{"v":0,"d":"0.00E+00"},{"v":0,"d":"0.00E+00"},{"v":0,"d":"0.00E+00"},{"v":0,"d":"0.00E+00"},{"v":0,"d":"0.00E+00"},{"v":0,"d":"0.00E+00"},{"v":0,"d":"0.00E+00"},{"v":0,"d":"0.00E+00"},{"v":0,"d":"0.00E+00"},{"v":0,"d":"0.00E+00"},{"v":0,"d":"0.00E+00"},{"v":0,"d":"0.00E+00"},{"v":0,"d":"0.00E+00"},{"v":0,"d":"0.00E+00"},{"v":0,"d":"0.00E+00"},{"v":0,"d":"0.00E+00"},{"v":0,"d":"0.00E+00"},{"v":284.7007,"d":"2.85E+02"},{"v":0.006279017,"d":"6.28E-03"},{"v":-2.676568e-06,"d":"-2.68E-06"},{"v":6.053006e-10,"d":"6.05E-10"},{"v":-4.794603e-14,"d":"-4.79E-14"},0,{"v":0,"d":"0.00E+00"},{"v":0,"d":"0.00E+00"},{"v":0,"d":"0.00E+00"},{"v":0,"d":"0.00E+00"},{"v":0,"d":"0.00E+00"},0,{"v":0,"d":"0.00E+00"},{"v":0,"d":"0.00E+00"},{"v":0,"d":"0.00E+00"},{"v":0,"d":"0.00E+00"},{"v":0,"d":"0.00E+00"},0,{"v":0,"d":"0.00E+00"},{"v":0,"d":"0.00E+00"},{"v":0,"d":"0.00E+00"},{"v":0,"d":"0.00E+00"},{"v":0,"d":"0.00E+00"},0,{"v":0,"d":"0.00E+00"},{"v":0,"d":"0.00E+00"},{"v":0,"d":"0.00E+00"},{"v":0,"d":"0.00E+00"},{"v":0,"d":"0.00E+00"},0,"2011-02-08","Inv dos rios Paranã e Palma                ",389.7,"M"]
[440,"PARANÃ______","1 - Sudeste","0 - ",440,0,"257 - PEIXE ANGICA",{"v":114.99975399999994,"d":"115.00"},{"v":52.999759999999696,"d":"53.00"},139.79,"0 - NÃO HÁ",880,273,287,280,0,287,273,0,{"v":276.8517,"d":"2.77E+02"},{"v":0.01153213,"d":"1.15E-02"},{"v":0,"d":"0.00E+00"},{"v":0,"d":"0.00E+00"},{"v":0,"d":"0.00E+00"},{"v":-2427,"d":"-2.43E+03"},{"v":8.857142,"d":"8.86E+00"},{"v":0,"d":"0.00E+00"},{"v":0,"d":"0.00E+00"},{"v":0,"d":"0.00E+00"},13,7,19,13,27,45,45,40,59,51,44,37,0.008849,264.97,1.672,5.403,"2 - Kaplan/Propeller",1,1,100,0,2,0.27,42,2,"Yes",2,3,31.7,165,21.73,0,0,0,0,0,0,0,0,0,0,0,0,0,0,0,0,{"v":0,"d":"0.00E+00"},{"v":0,"d":"0.00E+00"},{"v":0,"d":"0.00E+00"},{"v":0,"d":"0.00E+00"},{"v":0,"d":"0.00E+00"},{"v":0,"d":"0.00E+00"},{"v":0,"d":"0.00E+00"},{"v":0,"d":"0.00E+00"},{"v":0,"d":"0.00E+00"},{"v":0,"d":"0.00E+00"},{"v":0,"d":"0.00E+00"},{"v":0,"d":"0.00E+00"},{"v":0,"d":"0.00E+00"},{"v":0,"d":"0.00E+00"},{"v":0,"d":"0.00E+00"},{"v":0,"d":"0.00E+00"},{"v":0,"d":"0.00E+00"},{"v":0,"d":"0.00E+00"},{"v":0,"d":"0.00E+00"},{"v":0,"d":"0.00E+00"},{"v":0,"d":"0.00E+00"},{"v":0,"d":"0.00E+00"},{"v":0,"d":"0.00E+00"},{"v":0,"d":"0.00E+00"},{"v":0,"d":"0.00E+00"},{"v":0,"d":"0.00E+00"},{"v":0,"d":"0.00E+00"},{"v":0,"d":"0.00E+00"},{"v":0,"d":"0.00E+00"},{"v":0,"d":"0.00E+00"},{"v":0,"d":"0.00E+00"},{"v":0,"d":"0.00E+00"},{"v":0,"d":"0.00E+00"},{"v":0,"d":"0.00E+00"},{"v":0,"d":"0.00E+00"},{"v":0,"d":"0.00E+00"},{"v":0,"d":"0.00E+00"},{"v":0,"d":"0.00E+00"},{"v":0,"d":"0.00E+00"},{"v":0,"d":"0.00E+00"},{"v":0,"d":"0.00E+00"},{"v":0,"d":"0.00E+00"},{"v":0,"d":"0.00E+00"},{"v":0,"d":"0.00E+00"},{"v":0,"d":"0.00E+00"},{"v":0,"d":"0.00E+00"},{"v":0,"d":"0.00E+00"},{"v":0,"d":"0.00E+00"},{"v":0,"d":"0.00E+00"},{"v":0,"d":"0.00E+00"},{"v":0,"d":"0.00E+00"},{"v":0,"d":"0.00E+00"},{"v":0,"d":"0.00E+00"},{"v":0,"d":"0.00E+00"},{"v":0,"d":"0.00E+00"},{"v":0,"d":"0.00E+00"},{"v":0,"d":"0.00E+00"},{"v":0,"d":"0.00E+00"},{"v":0,"d":"0.00E+00"},{"v":0,"d":"0.00E+00"},{"v":0,"d":"0.00E+00"},{"v":0,"d":"0.00E+00"},{"v":0,"d":"0.00E+00"},{"v":0,"d":"0.00E+00"},{"v":0,"d":"0.00E+00"},{"v":0,"d":"0.00E+00"},{"v":0,"d":"0.00E+00"},{"v":0,"d":"0.00E+00"},{"v":0,"d":"0.00E+00"},{"v":0,"d":"0.00E+00"},{"v":0,"d":"0.00E+00"},{"v":0,"d":"0.00E+00"},{"v":0,"d":"0.00E+00"},{"v":0,"d":"0.00E+00"},{"v":0,"d":"0.00E+00"},{"v":261.8494,"d":"2.62E+02"},{"v":0.008249016,"d":"8.25E-03"},{"v":-4.874156e-06,"d":"-4.87E-06"},{"v":1.610871e-09,"d":"1.61E-09"},{"v":-1.982536e-13,"d":"-1.98E-13"},0,{"v":0,"d":"0.00E+00"},{"v":0,"d":"0.00E+00"},{"v":0,"d":"0.00E+00"},{"v":0,"d":"0.00E+00"},{"v":0,"d":"0.00E+00"},0,{"v":0,"d":"0.00E+00"},{"v":0,"d":"0.00E+00"},{"v":0,"d":"0.00E+00"},{"v":0,"d":"0.00E+00"},{"v":0,"d":"0.00E+00"},0,{"v":0,"d":"0.00E+00"},{"v":0,"d":"0.00E+00"},{"v":0,"d":"0.00E+00"},{"v":0,"d":"0.00E+00"},{"v":0,"d":"0.00E+00"},0,{"v":0,"d":"0.00E+00"},{"v":0,"d":"0.00E+00"},{"v":0,"d":"0.00E+00"},{"v":0,"d":"0.00E+00"},{"v":0,"d":"0.00E+00"},0,"2011-08-17","Reav. Div. Queda Tocantins Desp 503/2000   ",880,"M"]
[440,"FIC_PARANA__","4 - Norte","0 - ",440,0,"303 - FIC PEIXE AN",{"v":114.99975399999994,"d":"115.00"},{"v":52.999759999999696,"d":"53.00"},84.44,"0 - NÃO HÁ",880,273,287,280,0,287,273,0,{"v":276.8517,"d":"2.77E+02"},{"v":0.01153213,"d":"1.15E-02"},{"v":0,"d":"0.00E+00"},{"v":0,"d":"0.00E+00"},{"v":0,"d":"0.00E+00"},{"v":-2427,"d":"-2.43E+03"},{"v":8.857142,"d":"8.86E+00"},{"v":0,"d":"0.00E+00"},{"v":0,"d":"0.00E+00"},{"v":0,"d":"0.00E+00"},13,7,19,13,27,45,45,40,59,51,44,37,0,264.97,0,0,"2 - Kaplan/Propeller",1,1,100,0,2,0.27,42,0,"Yes",2,0,31.7,165,21.73,0,0,0,0,0,0,0,0,0,0,0,0,0,0,0,0,{"v":0,"d":"0.00E+00"},{"v":0,"d":"0.00E+00"},{"v":0,"d":"0.00E+00"},{"v":0,"d":"0.00E+00"},{"v":0,"d":"0.00E+00"},{"v":0,"d":"0.00E+00"},{"v":0,"d":"0.00E+00"},{"v":0,"d":"0.00E+00"},{"v":0,"d":"0.00E+00"},{"v":0,"d":"0.00E+00"},{"v":0,"d":"0.00E+00"},{"v":0,"d":"0.00E+00"},{"v":0,"d":"0.00E+00"},{"v":0,"d":"0.00E+00"},{"v":0,"d":"0.00E+00"},{"v":0,"d":"0.00E+00"},{"v":0,"d":"0.00E+00"},{"v":0,"d":"0.00E+00"},{"v":0,"d":"0.00E+00"},{"v":0,"d":"0.00E+00"},{"v":0,"d":"0.00E+00"},{"v":0,"d":"0.00E+00"},{"v":0,"d":"0.00E+00"},{"v":0,"d":"0.00E+00"},{"v":0,"d":"0.00E+00"},{"v":0,"d":"0.00E+00"},{"v":0,"d":"0.00E+00"},{"v":0,"d":"0.00E+00"},{"v":0,"d":"0.00E+00"},{"v":0,"d":"0.00E+00"},{"v":0,"d":"0.00E+00"},{"v":0,"d":"0.00E+00"},{"v":0,"d":"0.00E+00"},{"v":0,"d":"0.00E+00"},{"v":0,"d":"0.00E+00"},{"v":0,"d":"0.00E+00"},{"v":0,"d":"0.00E+00"},{"v":0,"d":"0.00E+00"},{"v":0,"d":"0.00E+00"},{"v":0,"d":"0.00E+00"},{"v":0,"d":"0.00E+00"},{"v":0,"d":"0.00E+00"},{"v":0,"d":"0.00E+00"},{"v":0,"d":"0.00E+00"},{"v":0,"d":"0.00E+00"},{"v":0,"d":"0.00E+00"},{"v":0,"d":"0.00E+00"},{"v":0,"d":"0.00E+00"},{"v":0,"d":"0.00E+00"},{"v":0,"d":"0.00E+00"},{"v":0,"d":"0.00E+00"},{"v":0,"d":"0.00E+00"},{"v":0,"d":"0.00E+00"},{"v":0,"d":"0.00E+00"},{"v":0,"d":"0.00E+00"},{"v":0,"d":"0.00E+00"},{"v":0,"d":"0.00E+00"},{"v":0,"d":"0.00E+00"},{"v":0,"d":"0.00E+00"},{"v":0,"d":"0.00E+00"},{"v":0,"d":"0.00E+00"},{"v":0,"d":"0.00E+00"},{"v":0,"d":"0.00E+00"},{"v":0,"d":"0.00E+00"},{"v":0,"d":"0.00E+00"},{"v":0,"d":"0.00E+00"},{"v":0,"d":"0.00E+00"},{"v":0,"d":"0.00E+00"},{"v":0,"d":"0.00E+00"},{"v":0,"d":"0.00E+00"},{"v":0,"d":"0.00E+00"},{"v":0,"d":"0.00E+00"},{"v":0,"d":"0.00E+00"},{"v":0,"d":"0.00E+00"},{"v":0,"d":"0.00E+00"},{"v":261.8494,"d":"2.62E+02"},{"v":0.008249016,"d":"8.25E-03"},{"v":-4.874156e-06,"d":"-4.87E-06"},{"v":1.610871e-09,"d":"1.61E-09"},{"v":-1.982536e-13,"d":"-1.98E-13"},0,{"v":0,"d":"0.00E+00"},{"v":0,"d":"0.00E+00"},{"v":0,"d":"0.00E+00"},{"v":0,"d":"0.00E+00"},{"v":0,"d":"0.00E+00"},0,{"v":0,"d":"0.00E+00"},{"v":0,"d":"0.00E+00"},{"v":0,"d":"0.00E+00"},{"v":0,"d":"0.00E+00"},{"v":0,"d":"0.00E+00"},0,{"v":0,"d":"0.00E+00"},{"v":0,"d":"0.00E+00"},{"v":0,"d":"0.00E+00"},{"v":0,"d":"0.00E+00"},{"v":0,"d":"0.00E+00"},0,{"v":0,"d":"0.00E+00"},{"v":0,"d":"0.00E+00"},{"v":0,"d":"0.00E+00"},{"v":0,"d":"0.00E+00"},{"v":0,"d":"0.00E+00"},0,"2011-08-17","Reav. Div. Queda Tocantins Desp 503/2000   ",880,"M"]
[442,"PAU_D'ARCO__","1 - Sudeste","0 - ",442,0,"444 - ARRAIAS     ",{"v":92.41021280060522,"d":"92.41"},{"v":22.166908885119483,"d":"22.17"},139.79,"0 - NÃO HÁ",497.5,80.2,340,332,0,340,80.2,0,{"v":327.798,"d":"3.28E+02"},{"v":0.0625557,"d":"6.26E-02"},{"v":-0.0001363626,"d":"-1.36E-04"},{"v":1.204152e-07,"d":"1.20E-07"},{"v":0,"d":"0.00E+00"},{"v":-754824.8,"d":"-7.55E+05"},{"v":8905.03,"d":"8.91E+03"},{"v":-39.09515,"d":"-3.91E+01"},{"v":0.0755982,"d":"7.56E-02"},{"v":-5.423077e-05,"d":"-5.42E-05"},0,0,0,0,0,0,0,0,0,0,0,0,0.008829,315.72,1.672,5.403,"2 - Kaplan/Propeller",1,1,100,0,2,0.5,91,2,"Yes",2,2,32,150,24.2,0,0,0,0,0,0,0,0,0,0,0,0,0,0,0,0,{"v":0,"d":"0.00E+00"},{"v":0,"d":"0.00E+00"},{"v":0,"d":"0.00E+00"},{"v":0,"d":"0.00E+00"},{"v":0,"d":"0.00E+00"},{"v":0,"d":"0.00E+00"},{"v":0,"d":"0.00E+00"},{"v":0,"d":"0.00E+00"},{"v":0,"d":"0.00E+00"},{"v":0,"d":"0.00E+00"},{"v":0,"d":"0.00E+00"},{"v":0,"d":"0.00E+00"},{"v":0,"d":"0.00E+00"},{"v":0,"d":"0.00E+00"},{"v":0,"d":"0.00E+00"},{"v":0,"d":"0.00E+00"},{"v":0,"d":"0.00E+00"},{"v":0,"d":"0.00E+00"},{"v":0,"d":"0.00E+00"},{"v":0,"d":"0.00E+00"},{"v":0,"d":"0.00E+00"},{"v":0,"d":"0.00E+00"},{"v":0,"d":"0.00E+00"},{"v":0,"d":"0.00E+00"},{"v":0,"d":"0.00E+00"},{"v":0,"d":"0.00E+00"},{"v":0,"d":"0.00E+00"},{"v":0,"d":"0.00E+00"},{"v":0,"d":"0.00E+00"},{"v":0,"d":"0.00E+00"},{"v":0,"d":"0.00E+00"},{"v":0,"d":"0.00E+00"},{"v":0,"d":"0.00E+00"},{"v":0,"d":"0.00E+00"},{"v":0,"d":"0.00E+00"},{"v":0,"d":"0.00E+00"},{"v":0,"d":"0.00E+00"},{"v":0,"d":"0.00E+00"},{"v":0,"d":"0.00E+00"},{"v":0,"d":"0.00E+00"},{"v":0,"d":"0.00E+00"},{"v":0,"d":"0.00E+00"},{"v":0,"d":"0.00E+00"},{"v":0,"d":"0.00E+00"},{"v":0,"d":"0.00E+00"},{"v":0,"d":"0.00E+00"},{"v":0,"d":"0.00E+00"},{"v":0,"d":"0.00E+00"},{"v":0,"d":"0.00E+00"},{"v":0,"d":"0.00E+00"},{"v":0,"d":"0.00E+00"},{"v":0,"d":"0.00E+00"},{"v":0,"d":"0.00E+00"},{"v":0,"d":"0.00E+00"},{"v":0,"d":"0.00E+00"},{"v":0,"d":"0.00E+00"},{"v":0,"d":"0.00E+00"},{"v":0,"d":"0.00E+00"},{"v":0,"d":"0.00E+00"},{"v":0,"d":"0.00E+00"},{"v":0,"d":"0.00E+00"},{"v":0,"d":"0.00E+00"},{"v":0,"d":"0.00E+00"},{"v":0,"d":"0.00E+00"},{"v":0,"d":"0.00E+00"},{"v":0,"d":"0.00E+00"},{"v":0,"d":"0.00E+00"},{"v":0,"d":"0.00E+00"},{"v":0,"d":"0.00E+00"},{"v":0,"d":"0.00E+00"},{"v":0,"d":"0.00E+00"},{"v":0,"d":"0.00E+00"},{"v":0,"d":"0.00E+00"},{"v":0,"d":"0.00E+00"},{"v":0,"d":"0.00E+00"},{"v":312.6025,"d":"3.13E+02"},{"v":0.02005141,"d":"2.01E-02"},{"v":-3.423383e-05,"d":"-3.42E-05"},{"v":3.117864e-08,"d":"3.12E-08"},{"v":-1.026366e-11,"d":"-1.03E-11"},0,{"v":0,"d":"0.00E+00"},{"v":0,"d":"0.00E+00"},{"v":0,"d":"0.00E+00"},{"v":0,"d":"0.00E+00"},{"v":0,"d":"0.00E+00"},0,{"v":0,"d":"0.00E+00"},{"v":0,"d":"0.00E+00"},{"v":0,"d":"0.00E+00"},{"v":0,"d":"0.00E+00"},{"v":0,"d":"0.00E+00"},0,{"v":0,"d":"0.00E+00"},{"v":0,"d":"0.00E+00"},{"v":0,"d":"0.00E+00"},{"v":0,"d":"0.00E+00"},{"v":0,"d":"0.00E+00"},0,{"v":0,"d":"0.00E+00"},{"v":0,"d":"0.00E+00"},{"v":0,"d":"0.00E+00"},{"v":0,"d":"0.00E+00"},{"v":0,"d":"0.00E+00"},0,"2011-02-08","Inv dos rios Paranã e Palma                ",497.5,"M"]
[442,"FIC_P_D'ARCO","4 - Norte","0 - ",442,0,"445 - FIC ARRAIAS ",{"v":92.41021280060522,"d":"92.41"},{"v":22.166908885119483,"d":"22.17"},84.44,"0 - NÃO HÁ",497.5,80.2,340,332,0,340,80.2,0,{"v":327.798,"d":"3.28E+02"},{"v":0.0625557,"d":"6.26E-02"},{"v":-0.0001363626,"d":"-1.36E-04"},{"v":1.204152e-07,"d":"1.20E-07"},{"v":0,"d":"0.00E+00"},{"v":-754824.8,"d":"-7.55E+05"},{"v":8905.03,"d":"8.91E+03"},{"v":-39.09515,"d":"-3.91E+01"},{"v":0.0755982,"d":"7.56E-02"},{"v":-5.423077e-05,"d":"-5.42E-05"},0,0,0,0,0,0,0,0,0,0,0,0,0,315.72,0,0,"2 - Kaplan/Propeller",1,1,100,0,2,0.5,91,0,"Yes",2,0,32,150,24.2,0,0,0,0,0,0,0,0,0,0,0,0,0,0,0,0,{"v":0,"d":"0.00E+00"},{"v":0,"d":"0.00E+00"},{"v":0,"d":"0.00E+00"},{"v":0,"d":"0.00E+00"},{"v":0,"d":"0.00E+00"},{"v":0,"d":"0.00E+00"},{"v":0,"d":"0.00E+00"},{"v":0,"d":"0.00E+00"},{"v":0,"d":"0.00E+00"},{"v":0,"d":"0.00E+00"},{"v":0,"d":"0.00E+00"},{"v":0,"d":"0.00E+00"},{"v":0,"d":"0.00E+00"},{"v":0,"d":"0.00E+00"},{"v":0,"d":"0.00E+00"},{"v":0,"d":"0.00E+00"},{"v":0,"d":"0.00E+00"},{"v":0,"d":"0.00E+00"},{"v":0,"d":"0.00E+00"},{"v":0,"d":"0.00E+00"},{"v":0,"d":"0.00E+00"},{"v":0,"d":"0.00E+00"},{"v":0,"d":"0.00E+00"},{"v":0,"d":"0.00E+00"},{"v":0,"d":"0.00E+00"},{"v":0,"d":"0.00E+00"},{"v":0,"d":"0.00E+00"},{"v":0,"d":"0.00E+00"},{"v":0,"d":"0.00E+00"},{"v":0,"d":"0.00E+00"},{"v":0,"d":"0.00E+00"},{"v":0,"d":"0.00E+00"},{"v":0,"d":"0.00E+00"},{"v":0,"d":"0.00E+00"},{"v":0,"d":"0.00E+00"},{"v":0,"d":"0.00E+00"},{"v":0,"d":"0.00E+00"},{"v":0,"d":"0.00E+00"},{"v":0,"d":"0.00E+00"},{"v":0,"d":"0.00E+00"},{"v":0,"d":"0.00E+00"},{"v":0,"d":"0.00E+00"},{"v":0,"d":"0.00E+00"},{"v":0,"d":"0.00E+00"},{"v":0,"d":"0.00E+00"},{"v":0,"d":"0.00E+00"},{"v":0,"d":"0.00E+00"},{"v":0,"d":"0.00E+00"},{"v":0,"d":"0.00E+00"},{"v":0,"d":"0.00E+00"},{"v":0,"d":"0.00E+00"},{"v":0,"d":"0.00E+00"},{"v":0,"d":"0.00E+00"},{"v":0,"d":"0.00E+00"},{"v":0,"d":"0.00E+00"},{"v":0,"d":"0.00E+00"},{"v":0,"d":"0.00E+00"},{"v":0,"d":"0.00E+00"},{"v":0,"d":"0.00E+00"},{"v":0,"d":"0.00E+00"},{"v":0,"d":"0.00E+00"},{"v":0,"d":"0.00E+00"},{"v":0,"d":"0.00E+00"},{"v":0,"d":"0.00E+00"},{"v":0,"d":"0.00E+00"},{"v":0,"d":"0.00E+00"},{"v":0,"d":"0.00E+00"},{"v":0,"d":"0.00E+00"},{"v":0,"d":"0.00E+00"},{"v":0,"d":"0.00E+00"},{"v":0,"d":"0.00E+00"},{"v":0,"d":"0.00E+00"},{"v":0,"d":"0.00E+00"},{"v":0,"d":"0.00E+00"},{"v":0,"d":"0.00E+00"},{"v":312.6025,"d":"3.13E+02"},{"v":0.02005141,"d":"2.01E-02"},{"v":-3.423383e-05,"d":"-3.42E-05"},{"v":3.117864e-08,"d":"3.12E-08"},{"v":-1.026366e-11,"d":"-1.03E-11"},0,{"v":0,"d":"0.00E+00"},{"v":0,"d":"0.00E+00"},{"v":0,"d":"0.00E+00"},{"v":0,"d":"0.00E+00"},{"v":0,"d":"0.00E+00"},0,{"v":0,"d":"0.00E+00"},{"v":0,"d":"0.00E+00"},{"v":0,"d":"0.00E+00"},{"v":0,"d":"0.00E+00"},{"v":0,"d":"0.00E+00"},0,{"v":0,"d":"0.00E+00"},{"v":0,"d":"0.00E+00"},{"v":0,"d":"0.00E+00"},{"v":0,"d":"0.00E+00"},{"v":0,"d":"0.00E+00"},0,{"v":0,"d":"0.00E+00"},{"v":0,"d":"0.00E+00"},{"v":0,"d":"0.00E+00"},{"v":0,"d":"0.00E+00"},{"v":0,"d":"0.00E+00"},0,"2011-02-08","Inv dos rios Paranã e Palma                ",497.5,"M"]
[444,"ARRAIAS_____","1 - Sudeste","0 - ",444,0,"446 - BARRA PALMA ",{"v":72.78999999999905,"d":"72.79"},{"v":27.15063999999984,"d":"27.15"},139.79,"0 - NÃO HÁ",603.4,181.9,315,306,0,315,181.9,0,{"v":298.3687,"d":"2.98E+02"},{"v":0.05043038,"d":"5.04E-02"},{"v":-5.036091e-05,"d":"-5.04E-05"},{"v":2.065668e-08,"d":"2.07E-08"},{"v":0,"d":"0.00E+00"},{"v":9834.01,"d":"9.83E+03"},{"v":-25.696,"d":"-2.57E+01"},{"v":-0.1554,"d":"-1.55E-01"},{"v":0.00044,"d":"4.40E-04"},{"v":0,"d":"0.00E+00"},0,0,0,0,0,0,0,0,0,0,0,0,0.008829,287.85,1.672,5.403,"2 - Kaplan/Propeller",1,1,100,0,2,0.56,119,2,"Yes",2,2,46.5,196,26.93,0,0,0,0,0,0,0,0,0,0,0,0,0,0,0,0,{"v":0,"d":"0.00E+00"},{"v":0,"d":"0.00E+00"},{"v":0,"d":"0.00E+00"},{"v":0,"d":"0.00E+00"},{"v":0,"d":"0.00E+00"},{"v":0,"d":"0.00E+00"},{"v":0,"d":"0.00E+00"},{"v":0,"d":"0.00E+00"},{"v":0,"d":"0.00E+00"},{"v":0,"d":"0.00E+00"},{"v":0,"d":"0.00E+00"},{"v":0,"d":"0.00E+00"},{"v":0,"d":"0.00E+00"},{"v":0,"d":"0.00E+00"},{"v":0,"d":"0.00E+00"},{"v":0,"d":"0.00E+00"},{"v":0,"d":"0.00E+00"},{"v":0,"d":"0.00E+00"},{"v":0,"d":"0.00E+00"},{"v":0,"d":"0.00E+00"},{"v":0,"d":"0.00E+00"},{"v":0,"d":"0.00E+00"},{"v":0,"d":"0.00E+00"},{"v":0,"d":"0.00E+00"},{"v":0,"d":"0.00E+00"},{"v":0,"d":"0.00E+00"},{"v":0,"d":"0.00E+00"},{"v":0,"d":"0.00E+00"},{"v":0,"d":"0.00E+00"},{"v":0,"d":"0.00E+00"},{"v":0,"d":"0.00E+00"},{"v":0,"d":"0.00E+00"},{"v":0,"d":"0.00E+00"},{"v":0,"d":"0.00E+00"},{"v":0,"d":"0.00E+00"},{"v":0,"d":"0.00E+00"},{"v":0,"d":"0.00E+00"},{"v":0,"d":"0.00E+00"},{"v":0,"d":"0.00E+00"},{"v":0,"d":"0.00E+00"},{"v":0,"d":"0.00E+00"},{"v":0,"d":"0.00E+00"},{"v":0,"d":"0.00E+00"},{"v":0,"d":"0.00E+00"},{"v":0,"d":"0.00E+00"},{"v":0,"d":"0.00E+00"},{"v":0,"d":"0.00E+00"},{"v":0,"d":"0.00E+00"},{"v":0,"d":"0.00E+00"},{"v":0,"d":"0.00E+00"},{"v":0,"d":"0.00E+00"},{"v":0,"d":"0.00E+00"},{"v":0,"d":"0.00E+00"},{"v":0,"d":"0.00E+00"},{"v":0,"d":"0.00E+00"},{"v":0,"d":"0.00E+00"},{"v":0,"d":"0.00E+00"},{"v":0,"d":"0.00E+00"},{"v":0,"d":"0.00E+00"},{"v":0,"d":"0.00E+00"},{"v":0,"d":"0.00E+00"},{"v":0,"d":"0.00E+00"},{"v":0,"d":"0.00E+00"},{"v":0,"d":"0.00E+00"},{"v":0,"d":"0.00E+00"},{"v":0,"d":"0.00E+00"},{"v":0,"d":"0.00E+00"},{"v":0,"d":"0.00E+00"},{"v":0,"d":"0.00E+00"},{"v":0,"d":"0.00E+00"},{"v":0,"d":"0.00E+00"},{"v":0,"d":"0.00E+00"},{"v":0,"d":"0.00E+00"},{"v":0,"d":"0.00E+00"},{"v":0,"d":"0.00E+00"},{"v":284.4112,"d":"2.84E+02"},{"v":0.01568596,"d":"1.57E-02"},{"v":-1.674712e-05,"d":"-1.67E-05"},{"v":8.728973e-09,"d":"8.73E-09"},{"v":-1.533369e-12,"d":"-1.53E-12"},0,{"v":0,"d":"0.00E+00"},{"v":0,"d":"0.00E+00"},{"v":0,"d":"0.00E+00"},{"v":0,"d":"0.00E+00"},{"v":0,"d":"0.00E+00"},0,{"v":0,"d":"0.00E+00"},{"v":0,"d":"0.00E+00"},{"v":0,"d":"0.00E+00"},{"v":0,"d":"0.00E+00"},{"v":0,"d":"0.00E+00"},0,{"v":0,"d":"0.00E+00"},{"v":0,"d":"0.00E+00"},{"v":0,"d":"0.00E+00"},{"v":0,"d":"0.00E+00"},{"v":0,"d":"0.00E+00"},0,{"v":0,"d":"0.00E+00"},{"v":0,"d":"0.00E+00"},{"v":0,"d":"0.00E+00"},{"v":0,"d":"0.00E+00"},{"v":0,"d":"0.00E+00"},0,"2011-02-08","Inv dos rios Paranã e Palma                ",603.4,"M"]
[444,"FIC_ARRAIAS_","4 - Norte","0 - ",444,0,"447 - FIC B PALMA ",{"v":72.78999999999905,"d":"72.79"},{"v":27.15063999999984,"d":"27.15"},84.44,"0 - NÃO HÁ",603.4,181.9,315,306,0,315,181.9,0,{"v":298.3687,"d":"2.98E+02"},{"v":0.05043038,"d":"5.04E-02"},{"v":-5.036091e-05,"d":"-5.04E-05"},{"v":2.065668e-08,"d":"2.07E-08"},{"v":0,"d":"0.00E+00"},{"v":9834.01,"d":"9.83E+03"},{"v":-25.696,"d":"-2.57E+01"},{"v":-0.1554,"d":"-1.55E-01"},{"v":0.00044,"d":"4.40E-04"},{"v":0,"d":"0.00E+00"},0,0,0,0,0,0,0,0,0,0,0,0,0,287.85,0,0,"2 - Kaplan/Propeller",1,1,100,0,2,0.56,119,0,"Yes",2,0,46.5,196,26.93,0,0,0,0,0,0,0,0,0,0,0,0,0,0,0,0,{"v":0,"d":"0.00E+00"},{"v":0,"d":"0.00E+00"},{"v":0,"d":"0.00E+00"},{"v":0,"d":"0.00E+00"},{"v":0,"d":"0.00E+00"},{"v":0,"d":"0.00E+00"},{"v":0,"d":"0.00E+00"},{"v":0,"d":"0.00E+00"},{"v":0,"d":"0.00E+00"},{"v":0,"d":"0.00E+00"},{"v":0,"d":"0.00E+00"},{"v":0,"d":"0.00E+00"},{"v":0,"d":"0.00E+00"},{"v":0,"d":"0.00E+00"},{"v":0,"d":"0.00E+00"},{"v":0,"d":"0.00E+00"},{"v":0,"d":"0.00E+00"},{"v":0,"d":"0.00E+00"},{"v":0,"d":"0.00E+00"},{"v":0,"d":"0.00E+00"},{"v":0,"d":"0.00E+00"},{"v":0,"d":"0.00E+00"},{"v":0,"d":"0.00E+00"},{"v":0,"d":"0.00E+00"},{"v":0,"d":"0.00E+00"},{"v":0,"d":"0.00E+00"},{"v":0,"d":"0.00E+00"},{"v":0,"d":"0.00E+00"},{"v":0,"d":"0.00E+00"},{"v":0,"d":"0.00E+00"},{"v":0,"d":"0.00E+00"},{"v":0,"d":"0.00E+00"},{"v":0,"d":"0.00E+00"},{"v":0,"d":"0.00E+00"},{"v":0,"d":"0.00E+00"},{"v":0,"d":"0.00E+00"},{"v":0,"d":"0.00E+00"},{"v":0,"d":"0.00E+00"},{"v":0,"d":"0.00E+00"},{"v":0,"d":"0.00E+00"},{"v":0,"d":"0.00E+00"},{"v":0,"d":"0.00E+00"},{"v":0,"d":"0.00E+00"},{"v":0,"d":"0.00E+00"},{"v":0,"d":"0.00E+00"},{"v":0,"d":"0.00E+00"},{"v":0,"d":"0.00E+00"},{"v":0,"d":"0.00E+00"},{"v":0,"d":"0.00E+00"},{"v":0,"d":"0.00E+00"},{"v":0,"d":"0.00E+00"},{"v":0,"d":"0.00E+00"},{"v":0,"d":"0.00E+00"},{"v":0,"d":"0.00E+00"},{"v":0,"d":"0.00E+00"},{"v":0,"d":"0.00E+00"},{"v":0,"d":"0.00E+00"},{"v":0,"d":"0.00E+00"},{"v":0,"d":"0.00E+00"},{"v":0,"d":"0.00E+00"},{"v":0,"d":"0.00E+00"},{"v":0,"d":"0.00E+00"},{"v":0,"d":"0.00E+00"},{"v":0,"d":"0.00E+00"},{"v":0,"d":"0.00E+00"},{"v":0,"d":"0.00E+00"},{"v":0,"d":"0.00E+00"},{"v":0,"d":"0.00E+00"},{"v":0,"d":"0.00E+00"},{"v":0,"d":"0.00E+00"},{"v":0,"d":"0.00E+00"},{"v":0,"d":"0.00E+00"},{"v":0,"d":"0.00E+00"},{"v":0,"d":"0.00E+00"},{"v":0,"d":"0.00E+00"},{"v":284.4112,"d":"2.84E+02"},{"v":0.01568596,"d":"1.57E-02"},{"v":-1.674712e-05,"d":"-1.67E-05"},{"v":8.728973e-09,"d":"8.73E-09"},{"v":-1.533369e-12,"d":"-1.53E-12"},0,{"v":0,"d":"0.00E+00"},{"v":0,"d":"0.00E+00"},{"v":0,"d":"0.00E+00"},{"v":0,"d":"0.00E+00"},{"v":0,"d":"0.00E+00"},0,{"v":0,"d":"0.00E+00"},{"v":0,"d":"0.00E+00"},{"v":0,"d":"0.00E+00"},{"v":0,"d":"0.00E+00"},{"v":0,"d":"0.00E+00"},0,{"v":0,"d":"0.00E+00"},{"v":0,"d":"0.00E+00"},{"v":0,"d":"0.00E+00"},{"v":0,"d":"0.00E+00"},{"v":0,"d":"0.00E+00"},0,{"v":0,"d":"0.00E+00"},{"v":0,"d":"0.00E+00"},{"v":0,"d":"0.00E+00"},{"v":0,"d":"0.00E+00"},{"v":0,"d":"0.00E+00"},0,"2011-02-08","Inv dos rios Paranã e Palma                ",603.4,"M"]
[446,"BARRA_PALMA_","1 - Sudeste","0 - ",446,0,"257 - PEIXE ANGICA",{"v":82,"d":"82.00"},{"v":82,"d":"82.00"},139.79,"0 - NÃO HÁ",540,540,287,287,0,287,540,0,{"v":287,"d":"2.87E+02"},{"v":0,"d":"0.00E+00"},{"v":0,"d":"0.00E+00"},{"v":0,"d":"0.00E+00"},{"v":0,"d":"0.00E+00"},{"v":82,"d":"8.20E+01"},{"v":0,"d":"0.00E+00"},{"v":0,"d":"0.00E+00"},{"v":0,"d":"0.00E+00"},{"v":0,"d":"0.00E+00"},13,7,19,13,27,45,45,40,59,51,44,37,0.008849,264.89,2.333,6.861,"2 - Kaplan/Propeller",1,1,100,0,2,0,11,2,"Yes",2,3,19.3,92,23.73,0,0,0,0,0,0,0,0,0,0,0,0,0,0,0,0,{"v":0,"d":"0.00E+00"},{"v":0,"d":"0.00E+00"},{"v":0,"d":"0.00E+00"},{"v":0,"d":"0.00E+00"},{"v":0,"d":"0.00E+00"},{"v":0,"d":"0.00E+00"},{"v":0,"d":"0.00E+00"},{"v":0,"d":"0.00E+00"},{"v":0,"d":"0.00E+00"},{"v":0,"d":"0.00E+00"},{"v":0,"d":"0.00E+00"},{"v":0,"d":"0.00E+00"},{"v":0,"d":"0.00E+00"},{"v":0,"d":"0.00E+00"},{"v":0,"d":"0.00E+00"},{"v":0,"d":"0.00E+00"},{"v":0,"d":"0.00E+00"},{"v":0,"d":"0.00E+00"},{"v":0,"d":"0.00E+00"},{"v":0,"d":"0.00E+00"},{"v":0,"d":"0.00E+00"},{"v":0,"d":"0.00E+00"},{"v":0,"d":"0.00E+00"},{"v":0,"d":"0.00E+00"},{"v":0,"d":"0.00E+00"},{"v":0,"d":"0.00E+00"},{"v":0,"d":"0.00E+00"},{"v":0,"d":"0.00E+00"},{"v":0,"d":"0.00E+00"},{"v":0,"d":"0.00E+00"},{"v":0,"d":"0.00E+00"},{"v":0,"d":"0.00E+00"},{"v":0,"d":"0.00E+00"},{"v":0,"d":"0.00E+00"},{"v":0,"d":"0.00E+00"},{"v":0,"d":"0.00E+00"},{"v":0,"d":"0.00E+00"},{"v":0,"d":"0.00E+00"},{"v":0,"d":"0.00E+00"},{"v":0,"d":"0.00E+00"},{"v":0,"d":"0.00E+00"},{"v":0,"d":"0.00E+00"},{"v":0,"d":"0.00E+00"},{"v":0,"d":"0.00E+00"},{"v":0,"d":"0.00E+00"},{"v":0,"d":"0.00E+00"},{"v":0,"d":"0.00E+00"},{"v":0,"d":"0.00E+00"},{"v":0,"d":"0.00E+00"},{"v":0,"d":"0.00E+00"},{"v":0,"d":"0.00E+00"},{"v":0,"d":"0.00E+00"},{"v":0,"d":"0.00E+00"},{"v":0,"d":"0.00E+00"},{"v":0,"d":"0.00E+00"},{"v":0,"d":"0.00E+00"},{"v":0,"d":"0.00E+00"},{"v":0,"d":"0.00E+00"},{"v":0,"d":"0.00E+00"},{"v":0,"d":"0.00E+00"},{"v":0,"d":"0.00E+00"},{"v":0,"d":"0.00E+00"},{"v":0,"d":"0.00E+00"},{"v":0,"d":"0.00E+00"},{"v":0,"d":"0.00E+00"},{"v":0,"d":"0.00E+00"},{"v":0,"d":"0.00E+00"},{"v":0,"d":"0.00E+00"},{"v":0,"d":"0.00E+00"},{"v":0,"d":"0.00E+00"},{"v":0,"d":"0.00E+00"},{"v":0,"d":"0.00E+00"},{"v":0,"d":"0.00E+00"},{"v":0,"d":"0.00E+00"},{"v":0,"d":"0.00E+00"},{"v":262.0041,"d":"2.62E+02"},{"v":0.01353964,"d":"1.35E-02"},{"v":-1.353645e-05,"d":"-1.35E-05"},{"v":7.787059e-09,"d":"7.79E-09"},{"v":-1.638777e-12,"d":"-1.64E-12"},0,{"v":0,"d":"0.00E+00"},{"v":0,"d":"0.00E+00"},{"v":0,"d":"0.00E+00"},{"v":0,"d":"0.00E+00"},{"v":0,"d":"0.00E+00"},0,{"v":0,"d":"0.00E+00"},{"v":0,"d":"0.00E+00"},{"v":0,"d":"0.00E+00"},{"v":0,"d":"0.00E+00"},{"v":0,"d":"0.00E+00"},0,{"v":0,"d":"0.00E+00"},{"v":0,"d":"0.00E+00"},{"v":0,"d":"0.00E+00"},{"v":0,"d":"0.00E+00"},{"v":0,"d":"0.00E+00"},0,{"v":0,"d":"0.00E+00"},{"v":0,"d":"0.00E+00"},{"v":0,"d":"0.00E+00"},{"v":0,"d":"0.00E+00"},{"v":0,"d":"0.00E+00"},0,"2011-08-17","Reav. Div. Queda Tocantins Desp 503/2000   ",540,"D"]
[446,"FIC_B_PALMA_","4 - Norte","0 - ",446,0,"303 - FIC PEIXE AN",{"v":82,"d":"82.00"},{"v":82,"d":"82.00"},84.44,"0 - NÃO HÁ",540,540,287,287,0,287,540,0,{"v":287,"d":"2.87E+02"},{"v":0,"d":"0.00E+00"},{"v":0,"d":"0.00E+00"},{"v":0,"d":"0.00E+00"},{"v":0,"d":"0.00E+00"},{"v":82,"d":"8.20E+01"},{"v":0,"d":"0.00E+00"},{"v":0,"d":"0.00E+00"},{"v":0,"d":"0.00E+00"},{"v":0,"d":"0.00E+00"},13,7,19,13,27,45,45,40,59,51,44,37,0,264.89,0,0,"2 - Kaplan/Propeller",1,1,100,0,2,0,11,0,"Yes",2,0,19.3,92,23.73,0,0,0,0,0,0,0,0,0,0,0,0,0,0,0,0,{"v":0,"d":"0.00E+00"},{"v":0,"d":"0.00E+00"},{"v":0,"d":"0.00E+00"},{"v":0,"d":"0.00E+00"},{"v":0,"d":"0.00E+00"},{"v":0,"d":"0.00E+00"},{"v":0,"d":"0.00E+00"},{"v":0,"d":"0.00E+00"},{"v":0,"d":"0.00E+00"},{"v":0,"d":"0.00E+00"},{"v":0,"d":"0.00E+00"},{"v":0,"d":"0.00E+00"},{"v":0,"d":"0.00E+00"},{"v":0,"d":"0.00E+00"},{"v":0,"d":"0.00E+00"},{"v":0,"d":"0.00E+00"},{"v":0,"d":"0.00E+00"},{"v":0,"d":"0.00E+00"},{"v":0,"d":"0.00E+00"},{"v":0,"d":"0.00E+00"},{"v":0,"d":"0.00E+00"},{"v":0,"d":"0.00E+00"},{"v":0,"d":"0.00E+00"},{"v":0,"d":"0.00E+00"},{"v":0,"d":"0.00E+00"},{"v":0,"d":"0.00E+00"},{"v":0,"d":"0.00E+00"},{"v":0,"d":"0.00E+00"},{"v":0,"d":"0.00E+00"},{"v":0,"d":"0.00E+00"},{"v":0,"d":"0.00E+00"},{"v":0,"d":"0.00E+00"},{"v":0,"d":"0.00E+00"},{"v":0,"d":"0.00E+00"},{"v":0,"d":"0.00E+00"},{"v":0,"d":"0.00E+00"},{"v":0,"d":"0.00E+00"},{"v":0,"d":"0.00E+00"},{"v":0,"d":"0.00E+00"},{"v":0,"d":"0.00E+00"},{"v":0,"d":"0.00E+00"},{"v":0,"d":"0.00E+00"},{"v":0,"d":"0.00E+00"},{"v":0,"d":"0.00E+00"},{"v":0,"d":"0.00E+00"},{"v":0,"d":"0.00E+00"},{"v":0,"d":"0.00E+00"},{"v":0,"d":"0.00E+00"},{"v":0,"d":"0.00E+00"},{"v":0,"d":"0.00E+00"},{"v":0,"d":"0.00E+00"},{"v":0,"d":"0.00E+00"},{"v":0,"d":"0.00E+00"},{"v":0,"d":"0.00E+00"},{"v":0,"d":"0.00E+00"},{"v":0,"d":"0.00E+00"},{"v":0,"d":"0.00E+00"},{"v":0,"d":"0.00E+00"},{"v":0,"d":"0.00E+00"},{"v":0,"d":"0.00E+00"},{"v":0,"d":"0.00E+00"},{"v":0,"d":"0.00E+00"},{"v":0,"d":"0.00E+00"},{"v":0,"d":"0.00E+00"},{"v":0,"d":"0.00E+00"},{"v":0,"d":"0.00E+00"},{"v":0,"d":"0.00E+00"},{"v":0,"d":"0.00E+00"},{"v":0,"d":"0.00E+00"},{"v":0,"d":"0.00E+00"},{"v":0,"d":"0.00E+00"},{"v":0,"d":"0.00E+00"},{"v":0,"d":"0.00E+00"},{"v":0,"d":"0.00E+00"},{"v":0,"d":"0.00E+00"},{"v":262.0041,"d":"2.62E+02"},{"v":0.01353964,"d":"1.35E-02"},{"v":-1.353645e-05,"d":"-1.35E-05"},{"v":7.787059e-09,"d":"7.79E-09"},{"v":-1.638777e-12,"d":"-1.64E-12"},0,{"v":0,"d":"0.00E+00"},{"v":0,"d":"0.00E+00"},{"v":0,"d":"0.00E+00"},{"v":0,"d":"0.00E+00"},{"v":0,"d":"0.00E+00"},0,{"v":0,"d":"0.00E+00"},{"v":0,"d":"0.00E+00"},{"v":0,"d":"0.00E+00"},{"v":0,"d":"0.00E+00"},{"v":0,"d":"0.00E+00"},0,{"v":0,"d":"0.00E+00"},{"v":0,"d":"0.00E+00"},{"v":0,"d":"0.00E+00"},{"v":0,"d":"0.00E+00"},{"v":0,"d":"0.00E+00"},0,{"v":0,"d":"0.00E+00"},{"v":0,"d":"0.00E+00"},{"v":0,"d":"0.00E+00"},{"v":0,"d":"0.00E+00"},{"v":0,"d":"0.00E+00"},0,"2011-08-17","Reav. Div. Queda Tocantins Desp 503/2000   ",540,"D"]
[448,"IPUEIRAS____","1 - Sudeste","0 - ",448,0,"261 - LAJEADO     ",{"v":1042.4895999999717,"d":"1042.49"},{"v":427.30159999997704,"d":"427.30"},113.44,"0 - NÃO HÁ",6947,2021,236,229,0,236,2021,0,{"v":223.65,"d":"2.24E+02"},{"v":0.0031,"d":"3.10E-03"},{"v":-2.935234e-07,"d":"-2.94E-07"},{"v":1.363707e-11,"d":"1.36E-11"},{"v":0,"d":"0.00E+00"},{"v":134738,"d":"1.35E+05"},{"v":-1240.9,"d":"-1.24E+03"},{"v":2.8576,"d":"2.86E+00"},{"v":0,"d":"0.00E+00"},{"v":0,"d":"0.00E+00"},20,11,12,5,26,60,94,106,112,54,34,36,0.009025,213.95,2.533,8.091,"2 - Kaplan/Propeller",1,1,100,0,2,0.66,269,3,"Yes",2,4,120,613,21.7,0,0,0,0,0,0,0,0,0,0,0,0,0,0,0,0,{"v":0,"d":"0.00E+00"},{"v":0,"d":"0.00E+00"},{"v":0,"d":"0.00E+00"},{"v":0,"d":"0.00E+00"},{"v":0,"d":"0.00E+00"},{"v":0,"d":"0.00E+00"},{"v":0,"d":"0.00E+00"},{"v":0,"d":"0.00E+00"},{"v":0,"d":"0.00E+00"},{"v":0,"d":"0.00E+00"},{"v":0,"d":"0.00E+00"},{"v":0,"d":"0.00E+00"},{"v":0,"d":"0.00E+00"},{"v":0,"d":"0.00E+00"},{"v":0,"d":"0.00E+00"},{"v":0,"d":"0.00E+00"},{"v":0,"d":"0.00E+00"},{"v":0,"d":"0.00E+00"},{"v":0,"d":"0.00E+00"},{"v":0,"d":"0.00E+00"},{"v":0,"d":"0.00E+00"},{"v":0,"d":"0.00E+00"},{"v":0,"d":"0.00E+00"},{"v":0,"d":"0.00E+00"},{"v":0,"d":"0.00E+00"},{"v":0,"d":"0.00E+00"},{"v":0,"d":"0.00E+00"},{"v":0,"d":"0.00E+00"},{"v":0,"d":"0.00E+00"},{"v":0,"d":"0.00E+00"},{"v":0,"d":"0.00E+00"},{"v":0,"d":"0.00E+00"},{"v":0,"d":"0.00E+00"},{"v":0,"d":"0.00E+00"},{"v":0,"d":"0.00E+00"},{"v":0,"d":"0.00E+00"},{"v":0,"d":"0.00E+00"},{"v":0,"d":"0.00E+00"},{"v":0,"d":"0.00E+00"},{"v":0,"d":"0.00E+00"},{"v":0,"d":"0.00E+00"},{"v":0,"d":"0.00E+00"},{"v":0,"d":"0.00E+00"},{"v":0,"d":"0.00E+00"},{"v":0,"d":"0.00E+00"},{"v":0,"d":"0.00E+00"},{"v":0,"d":"0.00E+00"},{"v":0,"d":"0.00E+00"},{"v":0,"d":"0.00E+00"},{"v":0,"d":"0.00E+00"},{"v":0,"d":"0.00E+00"},{"v":0,"d":"0.00E+00"},{"v":0,"d":"0.00E+00"},{"v":0,"d":"0.00E+00"},{"v":0,"d":"0.00E+00"},{"v":0,"d":"0.00E+00"},{"v":0,"d":"0.00E+00"},{"v":0,"d":"0.00E+00"},{"v":0,"d":"0.00E+00"},{"v":0,"d":"0.00E+00"},{"v":0,"d":"0.00E+00"},{"v":0,"d":"0.00E+00"},{"v":0,"d":"0.00E+00"},{"v":0,"d":"0.00E+00"},{"v":0,"d":"0.00E+00"},{"v":0,"d":"0.00E+00"},{"v":0,"d":"0.00E+00"},{"v":0,"d":"0.00E+00"},{"v":0,"d":"0.00E+00"},{"v":0,"d":"0.00E+00"},{"v":0,"d":"0.00E+00"},{"v":0,"d":"0.00E+00"},{"v":0,"d":"0.00E+00"},{"v":0,"d":"0.00E+00"},{"v":0,"d":"0.00E+00"},{"v":212.6148,"d":"2.13E+02"},{"v":0.0004768776,"d":"4.77E-04"},{"v":-3.65852e-09,"d":"-3.66E-09"},{"v":0,"d":"0.00E+00"},{"v":0,"d":"0.00E+00"},0,{"v":0,"d":"0.00E+00"},{"v":0,"d":"0.00E+00"},{"v":0,"d":"0.00E+00"},{"v":0,"d":"0.00E+00"},{"v":0,"d":"0.00E+00"},0,{"v":0,"d":"0.00E+00"},{"v":0,"d":"0.00E+00"},{"v":0,"d":"0.00E+00"},{"v":0,"d":"0.00E+00"},{"v":0,"d":"0.00E+00"},0,{"v":0,"d":"0.00E+00"},{"v":0,"d":"0.00E+00"},{"v":0,"d":"0.00E+00"},{"v":0,"d":"0.00E+00"},{"v":0,"d":"0.00E+00"},0,{"v":0,"d":"0.00E+00"},{"v":0,"d":"0.00E+00"},{"v":0,"d":"0.00E+00"},{"v":0,"d":"0.00E+00"},{"v":0,"d":"0.00E+00"},0,"2010-02-10","Leilão 2005                                ",6947,"M"]
[448,"FIC_IPUEIRAS","4 - Norte","0 - ",448,0,"302 - FIC LAJEADO ",{"v":1042.4895999999717,"d":"1042.49"},{"v":427.30159999997704,"d":"427.30"},84.44,"0 - NÃO HÁ",6947,2021,236,229,0,236,2021,0,{"v":223.65,"d":"2.24E+02"},{"v":0.0031,"d":"3.10E-03"},{"v":-2.935234e-07,"d":"-2.94E-07"},{"v":1.363707e-11,"d":"1.36E-11"},{"v":0,"d":"0.00E+00"},{"v":134738,"d":"1.35E+05"},{"v":-1240.9,"d":"-1.24E+03"},{"v":2.8576,"d":"2.86E+00"},{"v":0,"d":"0.00E+00"},{"v":0,"d":"0.00E+00"},20,11,12,5,26,60,94,106,112,54,34,36,0,213.95,0,0,"2 - Kaplan/Propeller",1,1,100,0,2,0.66,269,0,"Yes",2,0,120,613,21.7,0,0,0,0,0,0,0,0,0,0,0,0,0,0,0,0,{"v":0,"d":"0.00E+00"},{"v":0,"d":"0.00E+00"},{"v":0,"d":"0.00E+00"},{"v":0,"d":"0.00E+00"},{"v":0,"d":"0.00E+00"},{"v":0,"d":"0.00E+00"},{"v":0,"d":"0.00E+00"},{"v":0,"d":"0.00E+00"},{"v":0,"d":"0.00E+00"},{"v":0,"d":"0.00E+00"},{"v":0,"d":"0.00E+00"},{"v":0,"d":"0.00E+00"},{"v":0,"d":"0.00E+00"},{"v":0,"d":"0.00E+00"},{"v":0,"d":"0.00E+00"},{"v":0,"d":"0.00E+00"},{"v":0,"d":"0.00E+00"},{"v":0,"d":"0.00E+00"},{"v":0,"d":"0.00E+00"},{"v":0,"d":"0.00E+00"},{"v":0,"d":"0.00E+00"},{"v":0,"d":"0.00E+00"},{"v":0,"d":"0.00E+00"},{"v":0,"d":"0.00E+00"},{"v":0,"d":"0.00E+00"},{"v":0,"d":"0.00E+00"},{"v":0,"d":"0.00E+00"},{"v":0,"d":"0.00E+00"},{"v":0,"d":"0.00E+00"},{"v":0,"d":"0.00E+00"},{"v":0,"d":"0.00E+00"},{"v":0,"d":"0.00E+00"},{"v":0,"d":"0.00E+00"},{"v":0,"d":"0.00E+00"},{"v":0,"d":"0.00E+00"},{"v":0,"d":"0.00E+00"},{"v":0,"d":"0.00E+00"},{"v":0,"d":"0.00E+00"},{"v":0,"d":"0.00E+00"},{"v":0,"d":"0.00E+00"},{"v":0,"d":"0.00E+00"},{"v":0,"d":"0.00E+00"},{"v":0,"d":"0.00E+00"},{"v":0,"d":"0.00E+00"},{"v":0,"d":"0.00E+00"},{"v":0,"d":"0.00E+00"},{"v":0,"d":"0.00E+00"},{"v":0,"d":"0.00E+00"},{"v":0,"d":"0.00E+00"},{"v":0,"d":"0.00E+00"},{"v":0,"d":"0.00E+00"},{"v":0,"d":"0.00E+00"},{"v":0,"d":"0.00E+00"},{"v":0,"d":"0.00E+00"},{"v":0,"d":"0.00E+00"},{"v":0,"d":"0.00E+00"},{"v":0,"d":"0.00E+00"},{"v":0,"d":"0.00E+00"},{"v":0,"d":"0.00E+00"},{"v":0,"d":"0.00E+00"},{"v":0,"d":"0.00E+00"},{"v":0,"d":"0.00E+00"},{"v":0,"d":"0.00E+00"},{"v":0,"d":"0.00E+00"},{"v":0,"d":"0.00E+00"},{"v":0,"d":"0.00E+00"},{"v":0,"d":"0.00E+00"},{"v":0,"d":"0.00E+00"},{"v":0,"d":"0.00E+00"},{"v":0,"d":"0.00E+00"},{"v":0,"d":"0.00E+00"},{"v":0,"d":"0.00E+00"},{"v":0,"d":"0.00E+00"},{"v":0,"d":"0.00E+00"},{"v":0,"d":"0.00E+00"},{"v":212.6148,"d":"2.13E+02"},{"v":0.0004768776,"d":"4.77E-04"},{"v":-3.65852e-09,"d":"-3.66E-09"},{"v":0,"d":"0.00E+00"},{"v":0,"d":"0.00E+00"},0,{"v":0,"d":"0.00E+00"},{"v":0,"d":"0.00E+00"},{"v":0,"d":"0.00E+00"},{"v":0,"d":"0.00E+00"},{"v":0,"d":"0.00E+00"},0,{"v":0,"d":"0.00E+00"},{"v":0,"d":"0.00E+00"},{"v":0,"d":"0.00E+00"},{"v":0,"d":"0.00E+00"},{"v":0,"d":"0.00E+00"},0,{"v":0,"d":"0.00E+00"},{"v":0,"d":"0.00E+00"},{"v":0,"d":"0.00E+00"},{"v":0,"d":"0.00E+00"},{"v":0,"d":"0.00E+00"},0,{"v":0,"d":"0.00E+00"},{"v":0,"d":"0.00E+00"},{"v":0,"d":"0.00E+00"},{"v":0,"d":"0.00E+00"},{"v":0,"d":"0.00E+00"},0,"2010-02-10","Leilao 2005                                ",6947,"M"]
[450,"Cach_Velha__","0 - ","0 - ",450,0,"452 - BREJÃO      ",{"v":0,"d":"0.00"},{"v":0,"d":"0.00"},{"v":0,"d":"0.00"},"0 - NÃO HÁ",0,0,0,0,0,0,0,0,{"v":0,"d":"0.00E+00"},{"v":0,"d":"0.00E+00"},{"v":0,"d":"0.00E+00"},{"v":0,"d":"0.00E+00"},{"v":0,"d":"0.00E+00"},{"v":0,"d":"0.00E+00"},{"v":0,"d":"0.00E+00"},{"v":0,"d":"0.00E+00"},{"v":0,"d":"0.00E+00"},{"v":0,"d":"0.00E+00"},0,0,0,0,0,0,0,0,0,0,0,0,0,0,0,0,"0 - NÃO HÁ",0,0,0,0,0,0,0,0,"No",2,0,0,0,0,0,0,0,0,0,0,0,0,0,0,0,0,0,0,0,0,{"v":0,"d":"0.00E+00"},{"v":0,"d":"0.00E+00"},{"v":0,"d":"0.00E+00"},{"v":0,"d":"0.00E+00"},{"v":0,"d":"0.00E+00"},{"v":0,"d":"0.00E+00"},{"v":0,"d":"0.00E+00"},{"v":0,"d":"0.00E+00"},{"v":0,"d":"0.00E+00"},{"v":0,"d":"0.00E+00"},{"v":0,"d":"0.00E+00"},{"v":0,"d":"0.00E+00"},{"v":0,"d":"0.00E+00"},{"v":0,"d":"0.00E+00"},{"v":0,"d":"0.00E+00"},{"v":0,"d":"0.00E+00"},{"v":0,"d":"0.00E+00"},{"v":0,"d":"0.00E+00"},{"v":0,"d":"0.00E+00"},{"v":0,"d":"0.00E+00"},{"v":0,"d":"0.00E+00"},{"v":0,"d":"0.00E+00"},{"v":0,"d":"0.00E+00"},{"v":0,"d":"0.00E+00"},{"v":0,"d":"0.00E+00"},{"v":0,"d":"0.00E+00"},{"v":0,"d":"0.00E+00"},{"v":0,"d":"0.00E+00"},{"v":0,"d":"0.00E+00"},{"v":0,"d":"0.00E+00"},{"v":0,"d":"0.00E+00"},{"v":0,"d":"0.00E+00"},{"v":0,"d":"0.00E+00"},{"v":0,"d":"0.00E+00"},{"v":0,"d":"0.00E+00"},{"v":0,"d":"0.00E+00"},{"v":0,"d":"0.00E+00"},{"v":0,"d":"0.00E+00"},{"v":0,"d":"0.00E+00"},{"v":0,"d":"0.00E+00"},{"v":0,"d":"0.00E+00"},{"v":0,"d":"0.00E+00"},{"v":0,"d":"0.00E+00"},{"v":0,"d":"0.00E+00"},{"v":0,"d":"0.00E+00"},{"v":0,"d":"0.00E+00"},{"v":0,"d":"0.00E+00"},{"v":0,"d":"0.00E+00"},{"v":0,"d":"0.00E+00"},{"v":0,"d":"0.00E+00"},{"v":0,"d":"0.00E+00"},{"v":0,"d":"0.00E+00"},{"v":0,"d":"0.00E+00"},{"v":0,"d":"0.00E+00"},{"v":0,"d":"0.00E+00"},{"v":0,"d":"0.00E+00"},{"v":0,"d":"0.00E+00"},{"v":0,"d":"0.00E+00"},{"v":0,"d":"0.00E+00"},{"v":0,"d":"0.00E+00"},{"v":0,"d":"0.00E+00"},{"v":0,"d":"0.00E+00"},{"v":0,"d":"0.00E+00"},{"v":0,"d":"0.00E+00"},{"v":0,"d":"0.00E+00"},{"v":0,"d":"0.00E+00"},{"v":0,"d":"0.00E+00"},{"v":0,"d":"0.00E+00"},{"v":0,"d":"0.00E+00"},{"v":0,"d":"0.00E+00"},{"v":0,"d":"0.00E+00"},{"v":0,"d":"0.00E+00"},{"v":0,"d":"0.00E+00"},{"v":0,"d":"0.00E+00"},{"v":0,"d":"0.00E+00"},{"v":0,"d":"0.00E+00"},{"v":0,"d":"0.00E+00"},{"v":0,"d":"0.00E+00"},{"v":0,"d":"0.00E+00"},{"v":0,"d":"0.00E+00"},0,{"v":0,"d":"0.00E+00"},{"v":0,"d":"0.00E+00"},{"v":0,"d":"0.00E+00"},{"v":0,"d":"0.00E+00"},{"v":0,"d":"0.00E+00"},0,{"v":0,"d":"0.00E+00"},{"v":0,"d":"0.00E+00"},{"v":0,"d":"0.00E+00"},{"v":0,"d":"0.00E+00"},{"v":0,"d":"0.00E+00"},0,{"v":0,"d":"0.00E+00"},{"v":0,"d":"0.00E+00"},{"v":0,"d":"0.00E+00"},{"v":0,"d":"0.00E+00"},{"v":0,"d":"0.00E+00"},0,{"v":0,"d":"0.00E+00"},{"v":0,"d":"0.00E+00"},{"v":0,"d":"0.00E+00"},{"v":0,"d":"0.00E+00"},{"v":0,"d":"0.00E+00"},0,"        ","                                           ",0]
[450,"Fic_C_Velha_","0 - ","0 - ",450,0,"453 - FIC BREJAO  ",{"v":0,"d":"0.00"},{"v":0,"d":"0.00"},84.44,"0 - NÃO HÁ",0,0,0,0,0,0,0,0,{"v":0,"d":"0.00E+00"},{"v":0,"d":"0.00E+00"},{"v":0,"d":"0.00E+00"},{"v":0,"d":"0.00E+00"},{"v":0,"d":"0.00E+00"},{"v":0,"d":"0.00E+00"},{"v":0,"d":"0.00E+00"},{"v":0,"d":"0.00E+00"},{"v":0,"d":"0.00E+00"},{"v":0,"d":"0.00E+00"},0,0,0,0,0,0,0,0,0,0,0,0,0,0,0,0,"0 - NÃO HÁ",0,0,0,0,0,0,0,0,"No",2,0,0,0,0,0,0,0,0,0,0,0,0,0,0,0,0,0,0,0,0,{"v":0,"d":"0.00E+00"},{"v":0,"d":"0.00E+00"},{"v":0,"d":"0.00E+00"},{"v":0,"d":"0.00E+00"},{"v":0,"d":"0.00E+00"},{"v":0,"d":"0.00E+00"},{"v":0,"d":"0.00E+00"},{"v":0,"d":"0.00E+00"},{"v":0,"d":"0.00E+00"},{"v":0,"d":"0.00E+00"},{"v":0,"d":"0.00E+00"},{"v":0,"d":"0.00E+00"},{"v":0,"d":"0.00E+00"},{"v":0,"d":"0.00E+00"},{"v":0,"d":"0.00E+00"},{"v":0,"d":"0.00E+00"},{"v":0,"d":"0.00E+00"},{"v":0,"d":"0.00E+00"},{"v":0,"d":"0.00E+00"},{"v":0,"d":"0.00E+00"},{"v":0,"d":"0.00E+00"},{"v":0,"d":"0.00E+00"},{"v":0,"d":"0.00E+00"},{"v":0,"d":"0.00E+00"},{"v":0,"d":"0.00E+00"},{"v":0,"d":"0.00E+00"},{"v":0,"d":"0.00E+00"},{"v":0,"d":"0.00E+00"},{"v":0,"d":"0.00E+00"},{"v":0,"d":"0.00E+00"},{"v":0,"d":"0.00E+00"},{"v":0,"d":"0.00E+00"},{"v":0,"d":"0.00E+00"},{"v":0,"d":"0.00E+00"},{"v":0,"d":"0.00E+00"},{"v":0,"d":"0.00E+00"},{"v":0,"d":"0.00E+00"},{"v":0,"d":"0.00E+00"},{"v":0,"d":"0.00E+00"},{"v":0,"d":"0.00E+00"},{"v":0,"d":"0.00E+00"},{"v":0,"d":"0.00E+00"},{"v":0,"d":"0.00E+00"},{"v":0,"d":"0.00E+00"},{"v":0,"d":"0.00E+00"},{"v":0,"d":"0.00E+00"},{"v":0,"d":"0.00E+00"},{"v":0,"d":"0.00E+00"},{"v":0,"d":"0.00E+00"},{"v":0,"d":"0.00E+00"},{"v":0,"d":"0.00E+00"},{"v":0,"d":"0.00E+00"},{"v":0,"d":"0.00E+00"},{"v":0,"d":"0.00E+00"},{"v":0,"d":"0.00E+00"},{"v":0,"d":"0.00E+00"},{"v":0,"d":"0.00E+00"},{"v":0,"d":"0.00E+00"},{"v":0,"d":"0.00E+00"},{"v":0,"d":"0.00E+00"},{"v":0,"d":"0.00E+00"},{"v":0,"d":"0.00E+00"},{"v":0,"d":"0.00E+00"},{"v":0,"d":"0.00E+00"},{"v":0,"d":"0.00E+00"},{"v":0,"d":"0.00E+00"},{"v":0,"d":"0.00E+00"},{"v":0,"d":"0.00E+00"},{"v":0,"d":"0.00E+00"},{"v":0,"d":"0.00E+00"},{"v":0,"d":"0.00E+00"},{"v":0,"d":"0.00E+00"},{"v":0,"d":"0.00E+00"},{"v":0,"d":"0.00E+00"},{"v":0,"d":"0.00E+00"},{"v":0,"d":"0.00E+00"},{"v":0,"d":"0.00E+00"},{"v":0,"d":"0.00E+00"},{"v":0,"d":"0.00E+00"},{"v":0,"d":"0.00E+00"},0,{"v":0,"d":"0.00E+00"},{"v":0,"d":"0.00E+00"},{"v":0,"d":"0.00E+00"},{"v":0,"d":"0.00E+00"},{"v":0,"d":"0.00E+00"},0,{"v":0,"d":"0.00E+00"},{"v":0,"d":"0.00E+00"},{"v":0,"d":"0.00E+00"},{"v":0,"d":"0.00E+00"},{"v":0,"d":"0.00E+00"},0,{"v":0,"d":"0.00E+00"},{"v":0,"d":"0.00E+00"},{"v":0,"d":"0.00E+00"},{"v":0,"d":"0.00E+00"},{"v":0,"d":"0.00E+00"},0,{"v":0,"d":"0.00E+00"},{"v":0,"d":"0.00E+00"},{"v":0,"d":"0.00E+00"},{"v":0,"d":"0.00E+00"},{"v":0,"d":"0.00E+00"},0,"        ","                                           ",0]
[452,"BREJÃO______","1 - Sudeste","0 - ",452,0,"454 - NOVO ACORDO ",6.08,6.08,{"v":0,"d":"0.00"},"0 - NÃO HÁ",110.7,110.7,271,271,0,271,110.7,0,{"v":271,"d":"2.71E+02"},{"v":0,"d":"0.00E+00"},{"v":0,"d":"0.00E+00"},{"v":0,"d":"0.00E+00"},{"v":0,"d":"0.00E+00"},{"v":6.08,"d":"6.08E+00"},{"v":0,"d":"0.00E+00"},{"v":0,"d":"0.00E+00"},{"v":0,"d":"0.00E+00"},{"v":0,"d":"0.00E+00"},-25,-26,-30,-25,-8,4,21,31,36,31,3,-9,0.009025,239.47,2.333,6.861,"2 - Kaplan/Propeller",1,1,100,0,2,0.48,67,2,"No",2,3,25,88,31.52,0,0,0,0,0,0,0,0,0,0,0,0,0,0,0,0,{"v":0,"d":"0.00E+00"},{"v":0,"d":"0.00E+00"},{"v":0,"d":"0.00E+00"},{"v":0,"d":"0.00E+00"},{"v":0,"d":"0.00E+00"},{"v":0,"d":"0.00E+00"},{"v":0,"d":"0.00E+00"},{"v":0,"d":"0.00E+00"},{"v":0,"d":"0.00E+00"},{"v":0,"d":"0.00E+00"},{"v":0,"d":"0.00E+00"},{"v":0,"d":"0.00E+00"},{"v":0,"d":"0.00E+00"},{"v":0,"d":"0.00E+00"},{"v":0,"d":"0.00E+00"},{"v":0,"d":"0.00E+00"},{"v":0,"d":"0.00E+00"},{"v":0,"d":"0.00E+00"},{"v":0,"d":"0.00E+00"},{"v":0,"d":"0.00E+00"},{"v":0,"d":"0.00E+00"},{"v":0,"d":"0.00E+00"},{"v":0,"d":"0.00E+00"},{"v":0,"d":"0.00E+00"},{"v":0,"d":"0.00E+00"},{"v":0,"d":"0.00E+00"},{"v":0,"d":"0.00E+00"},{"v":0,"d":"0.00E+00"},{"v":0,"d":"0.00E+00"},{"v":0,"d":"0.00E+00"},{"v":0,"d":"0.00E+00"},{"v":0,"d":"0.00E+00"},{"v":0,"d":"0.00E+00"},{"v":0,"d":"0.00E+00"},{"v":0,"d":"0.00E+00"},{"v":0,"d":"0.00E+00"},{"v":0,"d":"0.00E+00"},{"v":0,"d":"0.00E+00"},{"v":0,"d":"0.00E+00"},{"v":0,"d":"0.00E+00"},{"v":0,"d":"0.00E+00"},{"v":0,"d":"0.00E+00"},{"v":0,"d":"0.00E+00"},{"v":0,"d":"0.00E+00"},{"v":0,"d":"0.00E+00"},{"v":0,"d":"0.00E+00"},{"v":0,"d":"0.00E+00"},{"v":0,"d":"0.00E+00"},{"v":0,"d":"0.00E+00"},{"v":0,"d":"0.00E+00"},{"v":0,"d":"0.00E+00"},{"v":0,"d":"0.00E+00"},{"v":0,"d":"0.00E+00"},{"v":0,"d":"0.00E+00"},{"v":0,"d":"0.00E+00"},{"v":0,"d":"0.00E+00"},{"v":0,"d":"0.00E+00"},{"v":0,"d":"0.00E+00"},{"v":0,"d":"0.00E+00"},{"v":0,"d":"0.00E+00"},{"v":0,"d":"0.00E+00"},{"v":0,"d":"0.00E+00"},{"v":0,"d":"0.00E+00"},{"v":0,"d":"0.00E+00"},{"v":0,"d":"0.00E+00"},{"v":0,"d":"0.00E+00"},{"v":0,"d":"0.00E+00"},{"v":0,"d":"0.00E+00"},{"v":0,"d":"0.00E+00"},{"v":0,"d":"0.00E+00"},{"v":0,"d":"0.00E+00"},{"v":0,"d":"0.00E+00"},{"v":0,"d":"0.00E+00"},{"v":0,"d":"0.00E+00"},{"v":0,"d":"0.00E+00"},{"v":237.4504,"d":"2.37E+02"},{"v":0.00625458,"d":"6.25E-03"},{"v":-6.570136e-07,"d":"-6.57E-07"},{"v":-2.476533e-12,"d":"-2.48E-12"},{"v":0,"d":"0.00E+00"},0,{"v":0,"d":"0.00E+00"},{"v":0,"d":"0.00E+00"},{"v":0,"d":"0.00E+00"},{"v":0,"d":"0.00E+00"},{"v":0,"d":"0.00E+00"},0,{"v":0,"d":"0.00E+00"},{"v":0,"d":"0.00E+00"},{"v":0,"d":"0.00E+00"},{"v":0,"d":"0.00E+00"},{"v":0,"d":"0.00E+00"},0,{"v":0,"d":"0.00E+00"},{"v":0,"d":"0.00E+00"},{"v":0,"d":"0.00E+00"},{"v":0,"d":"0.00E+00"},{"v":0,"d":"0.00E+00"},0,{"v":0,"d":"0.00E+00"},{"v":0,"d":"0.00E+00"},{"v":0,"d":"0.00E+00"},{"v":0,"d":"0.00E+00"},{"v":0,"d":"0.00E+00"},0,"2010-02-10","SIPOT                                      ",110.7,"D"]
[452,"FIC_BREJAO__","4 - Norte","0 - ",452,0,"455 - FIC N.ACORDO",6.08,6.08,84.44,"0 - NÃO HÁ",110.7,110.7,271,271,0,271,110.7,0,{"v":271,"d":"2.71E+02"},{"v":0,"d":"0.00E+00"},{"v":0,"d":"0.00E+00"},{"v":0,"d":"0.00E+00"},{"v":0,"d":"0.00E+00"},{"v":6.08,"d":"6.08E+00"},{"v":0,"d":"0.00E+00"},{"v":0,"d":"0.00E+00"},{"v":0,"d":"0.00E+00"},{"v":0,"d":"0.00E+00"},-25,-26,-30,-25,-8,4,21,31,36,31,3,-9,0,239.47,0,0,"2 - Kaplan/Propeller",1,1,100,0,2,0.48,67,0,"No",2,0,25,88,31.52,0,0,0,0,0,0,0,0,0,0,0,0,0,0,0,0,{"v":0,"d":"0.00E+00"},{"v":0,"d":"0.00E+00"},{"v":0,"d":"0.00E+00"},{"v":0,"d":"0.00E+00"},{"v":0,"d":"0.00E+00"},{"v":0,"d":"0.00E+00"},{"v":0,"d":"0.00E+00"},{"v":0,"d":"0.00E+00"},{"v":0,"d":"0.00E+00"},{"v":0,"d":"0.00E+00"},{"v":0,"d":"0.00E+00"},{"v":0,"d":"0.00E+00"},{"v":0,"d":"0.00E+00"},{"v":0,"d":"0.00E+00"},{"v":0,"d":"0.00E+00"},{"v":0,"d":"0.00E+00"},{"v":0,"d":"0.00E+00"},{"v":0,"d":"0.00E+00"},{"v":0,"d":"0.00E+00"},{"v":0,"d":"0.00E+00"},{"v":0,"d":"0.00E+00"},{"v":0,"d":"0.00E+00"},{"v":0,"d":"0.00E+00"},{"v":0,"d":"0.00E+00"},{"v":0,"d":"0.00E+00"},{"v":0,"d":"0.00E+00"},{"v":0,"d":"0.00E+00"},{"v":0,"d":"0.00E+00"},{"v":0,"d":"0.00E+00"},{"v":0,"d":"0.00E+00"},{"v":0,"d":"0.00E+00"},{"v":0,"d":"0.00E+00"},{"v":0,"d":"0.00E+00"},{"v":0,"d":"0.00E+00"},{"v":0,"d":"0.00E+00"},{"v":0,"d":"0.00E+00"},{"v":0,"d":"0.00E+00"},{"v":0,"d":"0.00E+00"},{"v":0,"d":"0.00E+00"},{"v":0,"d":"0.00E+00"},{"v":0,"d":"0.00E+00"},{"v":0,"d":"0.00E+00"},{"v":0,"d":"0.00E+00"},{"v":0,"d":"0.00E+00"},{"v":0,"d":"0.00E+00"},{"v":0,"d":"0.00E+00"},{"v":0,"d":"0.00E+00"},{"v":0,"d":"0.00E+00"},{"v":0,"d":"0.00E+00"},{"v":0,"d":"0.00E+00"},{"v":0,"d":"0.00E+00"},{"v":0,"d":"0.00E+00"},{"v":0,"d":"0.00E+00"},{"v":0,"d":"0.00E+00"},{"v":0,"d":"0.00E+00"},{"v":0,"d":"0.00E+00"},{"v":0,"d":"0.00E+00"},{"v":0,"d":"0.00E+00"},{"v":0,"d":"0.00E+00"},{"v":0,"d":"0.00E+00"},{"v":0,"d":"0.00E+00"},{"v":0,"d":"0.00E+00"},{"v":0,"d":"0.00E+00"},{"v":0,"d":"0.00E+00"},{"v":0,"d":"0.00E+00"},{"v":0,"d":"0.00E+00"},{"v":0,"d":"0.00E+00"},{"v":0,"d":"0.00E+00"},{"v":0,"d":"0.00E+00"},{"v":0,"d":"0.00E+00"},{"v":0,"d":"0.00E+00"},{"v":0,"d":"0.00E+00"},{"v":0,"d":"0.00E+00"},{"v":0,"d":"0.00E+00"},{"v":0,"d":"0.00E+00"},{"v":237.4504,"d":"2.37E+02"},{"v":0.00625458,"d":"6.25E-03"},{"v":-6.570136e-07,"d":"-6.57E-07"},{"v":-2.476533e-12,"d":"-2.48E-12"},{"v":0,"d":"0.00E+00"},0,{"v":0,"d":"0.00E+00"},{"v":0,"d":"0.00E+00"},{"v":0,"d":"0.00E+00"},{"v":0,"d":"0.00E+00"},{"v":0,"d":"0.00E+00"},0,{"v":0,"d":"0.00E+00"},{"v":0,"d":"0.00E+00"},{"v":0,"d":"0.00E+00"},{"v":0,"d":"0.00E+00"},{"v":0,"d":"0.00E+00"},0,{"v":0,"d":"0.00E+00"},{"v":0,"d":"0.00E+00"},{"v":0,"d":"0.00E+00"},{"v":0,"d":"0.00E+00"},{"v":0,"d":"0.00E+00"},0,{"v":0,"d":"0.00E+00"},{"v":0,"d":"0.00E+00"},{"v":0,"d":"0.00E+00"},{"v":0,"d":"0.00E+00"},{"v":0,"d":"0.00E+00"},0,"2010-02-08","SIPOT                                      ",110.7,"D"]
[454,"NOVO_ACORDO_","1 - Sudeste","0 - ",454,0,"456 - Rio Sono    ",{"v":83.54019916096877,"d":"83.54"},{"v":83.54019916096877,"d":"83.54"},{"v":0,"d":"0.00"},"0 - NÃO HÁ",1003.5,1003.5,239,239,0,239,1003.5,0,{"v":209.5827,"d":"2.10E+02"},{"v":0.04656762,"d":"4.66E-02"},{"v":-2.114255e-05,"d":"-2.11E-05"},{"v":4.761126e-09,"d":"4.76E-09"},{"v":-4.021569e-13,"d":"-4.02E-13"},{"v":-72074.48,"d":"-7.21E+04"},{"v":1254.282,"d":"1.25E+03"},{"v":-8.122362,"d":"-8.12E+00"},{"v":0.02313905,"d":"2.31E-02"},{"v":-2.438095e-05,"d":"-2.44E-05"},-25,-26,-30,-25,-8,4,21,31,36,31,3,-9,0.009025,201.1,1.672,5.403,"2 - Kaplan/Propeller",1,1,100,0,2,0.57,121,3,"No",2,4,40,119,37.33,0,0,0,0,0,0,0,0,0,0,0,0,0,0,0,0,{"v":0,"d":"0.00E+00"},{"v":0,"d":"0.00E+00"},{"v":0,"d":"0.00E+00"},{"v":0,"d":"0.00E+00"},{"v":0,"d":"0.00E+00"},{"v":0,"d":"0.00E+00"},{"v":0,"d":"0.00E+00"},{"v":0,"d":"0.00E+00"},{"v":0,"d":"0.00E+00"},{"v":0,"d":"0.00E+00"},{"v":0,"d":"0.00E+00"},{"v":0,"d":"0.00E+00"},{"v":0,"d":"0.00E+00"},{"v":0,"d":"0.00E+00"},{"v":0,"d":"0.00E+00"},{"v":0,"d":"0.00E+00"},{"v":0,"d":"0.00E+00"},{"v":0,"d":"0.00E+00"},{"v":0,"d":"0.00E+00"},{"v":0,"d":"0.00E+00"},{"v":0,"d":"0.00E+00"},{"v":0,"d":"0.00E+00"},{"v":0,"d":"0.00E+00"},{"v":0,"d":"0.00E+00"},{"v":0,"d":"0.00E+00"},{"v":0,"d":"0.00E+00"},{"v":0,"d":"0.00E+00"},{"v":0,"d":"0.00E+00"},{"v":0,"d":"0.00E+00"},{"v":0,"d":"0.00E+00"},{"v":0,"d":"0.00E+00"},{"v":0,"d":"0.00E+00"},{"v":0,"d":"0.00E+00"},{"v":0,"d":"0.00E+00"},{"v":0,"d":"0.00E+00"},{"v":0,"d":"0.00E+00"},{"v":0,"d":"0.00E+00"},{"v":0,"d":"0.00E+00"},{"v":0,"d":"0.00E+00"},{"v":0,"d":"0.00E+00"},{"v":0,"d":"0.00E+00"},{"v":0,"d":"0.00E+00"},{"v":0,"d":"0.00E+00"},{"v":0,"d":"0.00E+00"},{"v":0,"d":"0.00E+00"},{"v":0,"d":"0.00E+00"},{"v":0,"d":"0.00E+00"},{"v":0,"d":"0.00E+00"},{"v":0,"d":"0.00E+00"},{"v":0,"d":"0.00E+00"},{"v":0,"d":"0.00E+00"},{"v":0,"d":"0.00E+00"},{"v":0,"d":"0.00E+00"},{"v":0,"d":"0.00E+00"},{"v":0,"d":"0.00E+00"},{"v":0,"d":"0.00E+00"},{"v":0,"d":"0.00E+00"},{"v":0,"d":"0.00E+00"},{"v":0,"d":"0.00E+00"},{"v":0,"d":"0.00E+00"},{"v":0,"d":"0.00E+00"},{"v":0,"d":"0.00E+00"},{"v":0,"d":"0.00E+00"},{"v":0,"d":"0.00E+00"},{"v":0,"d":"0.00E+00"},{"v":0,"d":"0.00E+00"},{"v":0,"d":"0.00E+00"},{"v":0,"d":"0.00E+00"},{"v":0,"d":"0.00E+00"},{"v":0,"d":"0.00E+00"},{"v":0,"d":"0.00E+00"},{"v":0,"d":"0.00E+00"},{"v":0,"d":"0.00E+00"},{"v":0,"d":"0.00E+00"},{"v":0,"d":"0.00E+00"},{"v":201.1,"d":"2.01E+02"},{"v":0,"d":"0.00E+00"},{"v":0,"d":"0.00E+00"},{"v":0,"d":"0.00E+00"},{"v":0,"d":"0.00E+00"},0,{"v":0,"d":"0.00E+00"},{"v":0,"d":"0.00E+00"},{"v":0,"d":"0.00E+00"},{"v":0,"d":"0.00E+00"},{"v":0,"d":"0.00E+00"},0,{"v":0,"d":"0.00E+00"},{"v":0,"d":"0.00E+00"},{"v":0,"d":"0.00E+00"},{"v":0,"d":"0.00E+00"},{"v":0,"d":"0.00E+00"},0,{"v":0,"d":"0.00E+00"},{"v":0,"d":"0.00E+00"},{"v":0,"d":"0.00E+00"},{"v":0,"d":"0.00E+00"},{"v":0,"d":"0.00E+00"},0,{"v":0,"d":"0.00E+00"},{"v":0,"d":"0.00E+00"},{"v":0,"d":"0.00E+00"},{"v":0,"d":"0.00E+00"},{"v":0,"d":"0.00E+00"},0,"2008-08-27","SIPOT                                      ",1003.5,"D"]
[454,"FIC_N.ACORDO","4 - Norte","0 - ",454,0,"457 - Fic Rio Sono",{"v":83.54019916096877,"d":"83.54"},{"v":83.54019916096877,"d":"83.54"},84.44,"0 - NÃO HÁ",1003.5,1003.5,239,239,0,239,1003.5,0,{"v":209.5827,"d":"2.10E+02"},{"v":0.04656762,"d":"4.66E-02"},{"v":-2.114255e-05,"d":"-2.11E-05"},{"v":4.761126e-09,"d":"4.76E-09"},{"v":-4.021569e-13,"d":"-4.02E-13"},{"v":-72074.48,"d":"-7.21E+04"},{"v":1254.282,"d":"1.25E+03"},{"v":-8.122362,"d":"-8.12E+00"},{"v":0.02313905,"d":"2.31E-02"},{"v":-2.438095e-05,"d":"-2.44E-05"},-25,-26,-30,-25,-8,4,21,31,36,31,3,-9,0,201.1,0,0,"2 - Kaplan/Propeller",1,1,100,0,2,0.57,121,0,"No",2,0,40,119,37.33,0,0,0,0,0,0,0,0,0,0,0,0,0,0,0,0,{"v":0,"d":"0.00E+00"},{"v":0,"d":"0.00E+00"},{"v":0,"d":"0.00E+00"},{"v":0,"d":"0.00E+00"},{"v":0,"d":"0.00E+00"},{"v":0,"d":"0.00E+00"},{"v":0,"d":"0.00E+00"},{"v":0,"d":"0.00E+00"},{"v":0,"d":"0.00E+00"},{"v":0,"d":"0.00E+00"},{"v":0,"d":"0.00E+00"},{"v":0,"d":"0.00E+00"},{"v":0,"d":"0.00E+00"},{"v":0,"d":"0.00E+00"},{"v":0,"d":"0.00E+00"},{"v":0,"d":"0.00E+00"},{"v":0,"d":"0.00E+00"},{"v":0,"d":"0.00E+00"},{"v":0,"d":"0.00E+00"},{"v":0,"d":"0.00E+00"},{"v":0,"d":"0.00E+00"},{"v":0,"d":"0.00E+00"},{"v":0,"d":"0.00E+00"},{"v":0,"d":"0.00E+00"},{"v":0,"d":"0.00E+00"},{"v":0,"d":"0.00E+00"},{"v":0,"d":"0.00E+00"},{"v":0,"d":"0.00E+00"},{"v":0,"d":"0.00E+00"},{"v":0,"d":"0.00E+00"},{"v":0,"d":"0.00E+00"},{"v":0,"d":"0.00E+00"},{"v":0,"d":"0.00E+00"},{"v":0,"d":"0.00E+00"},{"v":0,"d":"0.00E+00"},{"v":0,"d":"0.00E+00"},{"v":0,"d":"0.00E+00"},{"v":0,"d":"0.00E+00"},{"v":0,"d":"0.00E+00"},{"v":0,"d":"0.00E+00"},{"v":0,"d":"0.00E+00"},{"v":0,"d":"0.00E+00"},{"v":0,"d":"0.00E+00"},{"v":0,"d":"0.00E+00"},{"v":0,"d":"0.00E+00"},{"v":0,"d":"0.00E+00"},{"v":0,"d":"0.00E+00"},{"v":0,"d":"0.00E+00"},{"v":0,"d":"0.00E+00"},{"v":0,"d":"0.00E+00"},{"v":0,"d":"0.00E+00"},{"v":0,"d":"0.00E+00"},{"v":0,"d":"0.00E+00"},{"v":0,"d":"0.00E+00"},{"v":0,"d":"0.00E+00"},{"v":0,"d":"0.00E+00"},{"v":0,"d":"0.00E+00"},{"v":0,"d":"0.00E+00"},{"v":0,"d":"0.00E+00"},{"v":0,"d":"0.00E+00"},{"v":0,"d":"0.00E+00"},{"v":0,"d":"0.00E+00"},{"v":0,"d":"0.00E+00"},{"v":0,"d":"0.00E+00"},{"v":0,"d":"0.00E+00"},{"v":0,"d":"0.00E+00"},{"v":0,"d":"0.00E+00"},{"v":0,"d":"0.00E+00"},{"v":0,"d":"0.00E+00"},{"v":0,"d":"0.00E+00"},{"v":0,"d":"0.00E+00"},{"v":0,"d":"0.00E+00"},{"v":0,"d":"0.00E+00"},{"v":0,"d":"0.00E+00"},{"v":0,"d":"0.00E+00"},{"v":201.1,"d":"2.01E+02"},{"v":0,"d":"0.00E+00"},{"v":0,"d":"0.00E+00"},{"v":0,"d":"0.00E+00"},{"v":0,"d":"0.00E+00"},0,{"v":0,"d":"0.00E+00"},{"v":0,"d":"0.00E+00"},{"v":0,"d":"0.00E+00"},{"v":0,"d":"0.00E+00"},{"v":0,"d":"0.00E+00"},0,{"v":0,"d":"0.00E+00"},{"v":0,"d":"0.00E+00"},{"v":0,"d":"0.00E+00"},{"v":0,"d":"0.00E+00"},{"v":0,"d":"0.00E+00"},0,{"v":0,"d":"0.00E+00"},{"v":0,"d":"0.00E+00"},{"v":0,"d":"0.00E+00"},{"v":0,"d":"0.00E+00"},{"v":0,"d":"0.00E+00"},0,{"v":0,"d":"0.00E+00"},{"v":0,"d":"0.00E+00"},{"v":0,"d":"0.00E+00"},{"v":0,"d":"0.00E+00"},{"v":0,"d":"0.00E+00"},0,"2010-02-10"," SIPOT                                     ",1003.5,"D"]
[456,"Rio_Sono____","0 - ","0 - ",456,0,"0 - NÃO HÁ",{"v":0,"d":"0.00"},{"v":0,"d":"0.00"},{"v":0,"d":"0.00"},"0 - NÃO HÁ",0,0,0,0,0,0,0,0,{"v":0,"d":"0.00E+00"},{"v":0,"d":"0.00E+00"},{"v":0,"d":"0.00E+00"},{"v":0,"d":"0.00E+00"},{"v":0,"d":"0.00E+00"},{"v":0,"d":"0.00E+00"},{"v":0,"d":"0.00E+00"},{"v":0,"d":"0.00E+00"},{"v":0,"d":"0.00E+00"},{"v":0,"d":"0.00E+00"},0,0,0,0,0,0,0,0,0,0,0,0,0,0,0,0,"0 - NÃO HÁ",0,0,0,0,0,0,0,0,"No",2,0,0,0,0,0,0,0,0,0,0,0,0,0,0,0,0,0,0,0,0,{"v":0,"d":"0.00E+00"},{"v":0,"d":"0.00E+00"},{"v":0,"d":"0.00E+00"},{"v":0,"d":"0.00E+00"},{"v":0,"d":"0.00E+00"},{"v":0,"d":"0.00E+00"},{"v":0,"d":"0.00E+00"},{"v":0,"d":"0.00E+00"},{"v":0,"d":"0.00E+00"},{"v":0,"d":"0.00E+00"},{"v":0,"d":"0.00E+00"},{"v":0,"d":"0.00E+00"},{"v":0,"d":"0.00E+00"},{"v":0,"d":"0.00E+00"},{"v":0,"d":"0.00E+00"},{"v":0,"d":"0.00E+00"},{"v":0,"d":"0.00E+00"},{"v":0,"d":"0.00E+00"},{"v":0,"d":"0.00E+00"},{"v":0,"d":"0.00E+00"},{"v":0,"d":"0.00E+00"},{"v":0,"d":"0.00E+00"},{"v":0,"d":"0.00E+00"},{"v":0,"d":"0.00E+00"},{"v":0,"d":"0.00E+00"},{"v":0,"d":"0.00E+00"},{"v":0,"d":"0.00E+00"},{"v":0,"d":"0.00E+00"},{"v":0,"d":"0.00E+00"},{"v":0,"d":"0.00E+00"},{"v":0,"d":"0.00E+00"},{"v":0,"d":"0.00E+00"},{"v":0,"d":"0.00E+00"},{"v":0,"d":"0.00E+00"},{"v":0,"d":"0.00E+00"},{"v":0,"d":"0.00E+00"},{"v":0,"d":"0.00E+00"},{"v":0,"d":"0.00E+00"},{"v":0,"d":"0.00E+00"},{"v":0,"d":"0.00E+00"},{"v":0,"d":"0.00E+00"},{"v":0,"d":"0.00E+00"},{"v":0,"d":"0.00E+00"},{"v":0,"d":"0.00E+00"},{"v":0,"d":"0.00E+00"},{"v":0,"d":"0.00E+00"},{"v":0,"d":"0.00E+00"},{"v":0,"d":"0.00E+00"},{"v":0,"d":"0.00E+00"},{"v":0,"d":"0.00E+00"},{"v":0,"d":"0.00E+00"},{"v":0,"d":"0.00E+00"},{"v":0,"d":"0.00E+00"},{"v":0,"d":"0.00E+00"},{"v":0,"d":"0.00E+00"},{"v":0,"d":"0.00E+00"},{"v":0,"d":"0.00E+00"},{"v":0,"d":"0.00E+00"},{"v":0,"d":"0.00E+00"},{"v":0,"d":"0.00E+00"},{"v":0,"d":"0.00E+00"},{"v":0,"d":"0.00E+00"},{"v":0,"d":"0.00E+00"},{"v":0,"d":"0.00E+00"},{"v":0,"d":"0.00E+00"},{"v":0,"d":"0.00E+00"},{"v":0,"d":"0.00E+00"},{"v":0,"d":"0.00E+00"},{"v":0,"d":"0.00E+00"},{"v":0,"d":"0.00E+00"},{"v":0,"d":"0.00E+00"},{"v":0,"d":"0.00E+00"},{"v":0,"d":"0.00E+00"},{"v":0,"d":"0.00E+00"},{"v":0,"d":"0.00E+00"},{"v":0,"d":"0.00E+00"},{"v":0,"d":"0.00E+00"},{"v":0,"d":"0.00E+00"},{"v":0,"d":"0.00E+00"},{"v":0,"d":"0.00E+00"},0,{"v":0,"d":"0.00E+00"},{"v":0,"d":"0.00E+00"},{"v":0,"d":"0.00E+00"},{"v":0,"d":"0.00E+00"},{"v":0,"d":"0.00E+00"},0,{"v":0,"d":"0.00E+00"},{"v":0,"d":"0.00E+00"},{"v":0,"d":"0.00E+00"},{"v":0,"d":"0.00E+00"},{"v":0,"d":"0.00E+00"},0,{"v":0,"d":"0.00E+00"},{"v":0,"d":"0.00E+00"},{"v":0,"d":"0.00E+00"},{"v":0,"d":"0.00E+00"},{"v":0,"d":"0.00E+00"},0,{"v":0,"d":"0.00E+00"},{"v":0,"d":"0.00E+00"},{"v":0,"d":"0.00E+00"},{"v":0,"d":"0.00E+00"},{"v":0,"d":"0.00E+00"},0,"        ","                                           ",0]
[456,"Fic_Rio_Sono","0 - ","0 - ",456,0,"459 - TUPIRATINS  ",{"v":0,"d":"0.00"},{"v":0,"d":"0.00"},84.44,"0 - NÃO HÁ",0,0,0,0,0,0,0,0,{"v":0,"d":"0.00E+00"},{"v":0,"d":"0.00E+00"},{"v":0,"d":"0.00E+00"},{"v":0,"d":"0.00E+00"},{"v":0,"d":"0.00E+00"},{"v":0,"d":"0.00E+00"},{"v":0,"d":"0.00E+00"},{"v":0,"d":"0.00E+00"},{"v":0,"d":"0.00E+00"},{"v":0,"d":"0.00E+00"},0,0,0,0,0,0,0,0,0,0,0,0,0,0,0,0,"0 - NÃO HÁ",0,0,0,0,0,0,0,0,"No",2,0,0,0,0,0,0,0,0,0,0,0,0,0,0,0,0,0,0,0,0,{"v":0,"d":"0.00E+00"},{"v":0,"d":"0.00E+00"},{"v":0,"d":"0.00E+00"},{"v":0,"d":"0.00E+00"},{"v":0,"d":"0.00E+00"},{"v":0,"d":"0.00E+00"},{"v":0,"d":"0.00E+00"},{"v":0,"d":"0.00E+00"},{"v":0,"d":"0.00E+00"},{"v":0,"d":"0.00E+00"},{"v":0,"d":"0.00E+00"},{"v":0,"d":"0.00E+00"},{"v":0,"d":"0.00E+00"},{"v":0,"d":"0.00E+00"},{"v":0,"d":"0.00E+00"},{"v":0,"d":"0.00E+00"},{"v":0,"d":"0.00E+00"},{"v":0,"d":"0.00E+00"},{"v":0,"d":"0.00E+00"},{"v":0,"d":"0.00E+00"},{"v":0,"d":"0.00E+00"},{"v":0,"d":"0.00E+00"},{"v":0,"d":"0.00E+00"},{"v":0,"d":"0.00E+00"},{"v":0,"d":"0.00E+00"},{"v":0,"d":"0.00E+00"},{"v":0,"d":"0.00E+00"},{"v":0,"d":"0.00E+00"},{"v":0,"d":"0.00E+00"},{"v":0,"d":"0.00E+00"},{"v":0,"d":"0.00E+00"},{"v":0,"d":"0.00E+00"},{"v":0,"d":"0.00E+00"},{"v":0,"d":"0.00E+00"},{"v":0,"d":"0.00E+00"},{"v":0,"d":"0.00E+00"},{"v":0,"d":"0.00E+00"},{"v":0,"d":"0.00E+00"},{"v":0,"d":"0.00E+00"},{"v":0,"d":"0.00E+00"},{"v":0,"d":"0.00E+00"},{"v":0,"d":"0.00E+00"},{"v":0,"d":"0.00E+00"},{"v":0,"d":"0.00E+00"},{"v":0,"d":"0.00E+00"},{"v":0,"d":"0.00E+00"},{"v":0,"d":"0.00E+00"},{"v":0,"d":"0.00E+00"},{"v":0,"d":"0.00E+00"},{"v":0,"d":"0.00E+00"},{"v":0,"d":"0.00E+00"},{"v":0,"d":"0.00E+00"},{"v":0,"d":"0.00E+00"},{"v":0,"d":"0.00E+00"},{"v":0,"d":"0.00E+00"},{"v":0,"d":"0.00E+00"},{"v":0,"d":"0.00E+00"},{"v":0,"d":"0.00E+00"},{"v":0,"d":"0.00E+00"},{"v":0,"d":"0.00E+00"},{"v":0,"d":"0.00E+00"},{"v":0,"d":"0.00E+00"},{"v":0,"d":"0.00E+00"},{"v":0,"d":"0.00E+00"},{"v":0,"d":"0.00E+00"},{"v":0,"d":"0.00E+00"},{"v":0,"d":"0.00E+00"},{"v":0,"d":"0.00E+00"},{"v":0,"d":"0.00E+00"},{"v":0,"d":"0.00E+00"},{"v":0,"d":"0.00E+00"},{"v":0,"d":"0.00E+00"},{"v":0,"d":"0.00E+00"},{"v":0,"d":"0.00E+00"},{"v":0,"d":"0.00E+00"},{"v":0,"d":"0.00E+00"},{"v":0,"d":"0.00E+00"},{"v":0,"d":"0.00E+00"},{"v":0,"d":"0.00E+00"},{"v":0,"d":"0.00E+00"},0,{"v":0,"d":"0.00E+00"},{"v":0,"d":"0.00E+00"},{"v":0,"d":"0.00E+00"},{"v":0,"d":"0.00E+00"},{"v":0,"d":"0.00E+00"},0,{"v":0,"d":"0.00E+00"},{"v":0,"d":"0.00E+00"},{"v":0,"d":"0.00E+00"},{"v":0,"d":"0.00E+00"},{"v":0,"d":"0.00E+00"},0,{"v":0,"d":"0.00E+00"},{"v":0,"d":"0.00E+00"},{"v":0,"d":"0.00E+00"},{"v":0,"d":"0.00E+00"},{"v":0,"d":"0.00E+00"},0,{"v":0,"d":"0.00E+00"},{"v":0,"d":"0.00E+00"},{"v":0,"d":"0.00E+00"},{"v":0,"d":"0.00E+00"},{"v":0,"d":"0.00E+00"},0,"        ","                                           ",0]
[458,"PERDIDA_2___","4 - Norte","0 - ",458,0,"459 - TUPIRATINS  ",35.43,35.43,84.44,"0 - NÃO HÁ",334.2,334.2,204,204,0,204,334.2,0,{"v":204,"d":"2.04E+02"},{"v":0,"d":"0.00E+00"},{"v":0,"d":"0.00E+00"},{"v":0,"d":"0.00E+00"},{"v":0,"d":"0.00E+00"},{"v":35.43,"d":"3.54E+01"},{"v":0,"d":"0.00E+00"},{"v":0,"d":"0.00E+00"},{"v":0,"d":"0.00E+00"},{"v":0,"d":"0.00E+00"},-25,-26,-30,-25,-8,4,21,31,36,31,3,-9,0.009025,178.38,2.333,6.861,"2 - Kaplan/Propeller",1,1,100,0,2,0.39,32,2,"No",2,2,24,104,25.61,0,0,0,0,0,0,0,0,0,0,0,0,0,0,0,0,{"v":0,"d":"0.00E+00"},{"v":0,"d":"0.00E+00"},{"v":0,"d":"0.00E+00"},{"v":0,"d":"0.00E+00"},{"v":0,"d":"0.00E+00"},{"v":0,"d":"0.00E+00"},{"v":0,"d":"0.00E+00"},{"v":0,"d":"0.00E+00"},{"v":0,"d":"0.00E+00"},{"v":0,"d":"0.00E+00"},{"v":0,"d":"0.00E+00"},{"v":0,"d":"0.00E+00"},{"v":0,"d":"0.00E+00"},{"v":0,"d":"0.00E+00"},{"v":0,"d":"0.00E+00"},{"v":0,"d":"0.00E+00"},{"v":0,"d":"0.00E+00"},{"v":0,"d":"0.00E+00"},{"v":0,"d":"0.00E+00"},{"v":0,"d":"0.00E+00"},{"v":0,"d":"0.00E+00"},{"v":0,"d":"0.00E+00"},{"v":0,"d":"0.00E+00"},{"v":0,"d":"0.00E+00"},{"v":0,"d":"0.00E+00"},{"v":0,"d":"0.00E+00"},{"v":0,"d":"0.00E+00"},{"v":0,"d":"0.00E+00"},{"v":0,"d":"0.00E+00"},{"v":0,"d":"0.00E+00"},{"v":0,"d":"0.00E+00"},{"v":0,"d":"0.00E+00"},{"v":0,"d":"0.00E+00"},{"v":0,"d":"0.00E+00"},{"v":0,"d":"0.00E+00"},{"v":0,"d":"0.00E+00"},{"v":0,"d":"0.00E+00"},{"v":0,"d":"0.00E+00"},{"v":0,"d":"0.00E+00"},{"v":0,"d":"0.00E+00"},{"v":0,"d":"0.00E+00"},{"v":0,"d":"0.00E+00"},{"v":0,"d":"0.00E+00"},{"v":0,"d":"0.00E+00"},{"v":0,"d":"0.00E+00"},{"v":0,"d":"0.00E+00"},{"v":0,"d":"0.00E+00"},{"v":0,"d":"0.00E+00"},{"v":0,"d":"0.00E+00"},{"v":0,"d":"0.00E+00"},{"v":0,"d":"0.00E+00"},{"v":0,"d":"0.00E+00"},{"v":0,"d":"0.00E+00"},{"v":0,"d":"0.00E+00"},{"v":0,"d":"0.00E+00"},{"v":0,"d":"0.00E+00"},{"v":0,"d":"0.00E+00"},{"v":0,"d":"0.00E+00"},{"v":0,"d":"0.00E+00"},{"v":0,"d":"0.00E+00"},{"v":0,"d":"0.00E+00"},{"v":0,"d":"0.00E+00"},{"v":0,"d":"0.00E+00"},{"v":0,"d":"0.00E+00"},{"v":0,"d":"0.00E+00"},{"v":0,"d":"0.00E+00"},{"v":0,"d":"0.00E+00"},{"v":0,"d":"0.00E+00"},{"v":0,"d":"0.00E+00"},{"v":0,"d":"0.00E+00"},{"v":0,"d":"0.00E+00"},{"v":0,"d":"0.00E+00"},{"v":0,"d":"0.00E+00"},{"v":0,"d":"0.00E+00"},{"v":0,"d":"0.00E+00"},{"v":176.627,"d":"1.77E+02"},{"v":0.007418546,"d":"7.42E-03"},{"v":-2.939782e-06,"d":"-2.94E-06"},{"v":8.825659e-10,"d":"8.83E-10"},{"v":-1.066484e-13,"d":"-1.07E-13"},0,{"v":0,"d":"0.00E+00"},{"v":0,"d":"0.00E+00"},{"v":0,"d":"0.00E+00"},{"v":0,"d":"0.00E+00"},{"v":0,"d":"0.00E+00"},0,{"v":0,"d":"0.00E+00"},{"v":0,"d":"0.00E+00"},{"v":0,"d":"0.00E+00"},{"v":0,"d":"0.00E+00"},{"v":0,"d":"0.00E+00"},0,{"v":0,"d":"0.00E+00"},{"v":0,"d":"0.00E+00"},{"v":0,"d":"0.00E+00"},{"v":0,"d":"0.00E+00"},{"v":0,"d":"0.00E+00"},0,{"v":0,"d":"0.00E+00"},{"v":0,"d":"0.00E+00"},{"v":0,"d":"0.00E+00"},{"v":0,"d":"0.00E+00"},{"v":0,"d":"0.00E+00"},0,"2008-06-24","SIPOT                                      ",334.2,"D"]
[459,"TUPIRATINS__","4 - Norte","0 - ",459,0,"267 - ESTREITO TOC",{"v":370,"d":"370.00"},{"v":370,"d":"370.00"},84.44,"0 - NÃO HÁ",2700,2700,178,178,0,178,2700,0,{"v":178,"d":"1.78E+02"},{"v":0,"d":"0.00E+00"},{"v":0,"d":"0.00E+00"},{"v":0,"d":"0.00E+00"},{"v":0,"d":"0.00E+00"},{"v":370,"d":"3.70E+02"},{"v":0,"d":"0.00E+00"},{"v":0,"d":"0.00E+00"},{"v":0,"d":"0.00E+00"},{"v":0,"d":"0.00E+00"},17,18,17,7,14,35,65,82,81,65,40,29,0.008829,157.51,2.533,8.091,"3 - Pelton",1,1,100,0,2,0.2,514,7,"No",2,8,77.5,483,18.17,0,0,0,0,0,0,0,0,0,0,0,0,0,0,0,0,{"v":0,"d":"0.00E+00"},{"v":0,"d":"0.00E+00"},{"v":0,"d":"0.00E+00"},{"v":0,"d":"0.00E+00"},{"v":0,"d":"0.00E+00"},{"v":0,"d":"0.00E+00"},{"v":0,"d":"0.00E+00"},{"v":0,"d":"0.00E+00"},{"v":0,"d":"0.00E+00"},{"v":0,"d":"0.00E+00"},{"v":0,"d":"0.00E+00"},{"v":0,"d":"0.00E+00"},{"v":0,"d":"0.00E+00"},{"v":0,"d":"0.00E+00"},{"v":0,"d":"0.00E+00"},{"v":0,"d":"0.00E+00"},{"v":0,"d":"0.00E+00"},{"v":0,"d":"0.00E+00"},{"v":0,"d":"0.00E+00"},{"v":0,"d":"0.00E+00"},{"v":0,"d":"0.00E+00"},{"v":0,"d":"0.00E+00"},{"v":0,"d":"0.00E+00"},{"v":0,"d":"0.00E+00"},{"v":0,"d":"0.00E+00"},{"v":0,"d":"0.00E+00"},{"v":0,"d":"0.00E+00"},{"v":0,"d":"0.00E+00"},{"v":0,"d":"0.00E+00"},{"v":0,"d":"0.00E+00"},{"v":0,"d":"0.00E+00"},{"v":0,"d":"0.00E+00"},{"v":0,"d":"0.00E+00"},{"v":0,"d":"0.00E+00"},{"v":0,"d":"0.00E+00"},{"v":0,"d":"0.00E+00"},{"v":0,"d":"0.00E+00"},{"v":0,"d":"0.00E+00"},{"v":0,"d":"0.00E+00"},{"v":0,"d":"0.00E+00"},{"v":0,"d":"0.00E+00"},{"v":0,"d":"0.00E+00"},{"v":0,"d":"0.00E+00"},{"v":0,"d":"0.00E+00"},{"v":0,"d":"0.00E+00"},{"v":0,"d":"0.00E+00"},{"v":0,"d":"0.00E+00"},{"v":0,"d":"0.00E+00"},{"v":0,"d":"0.00E+00"},{"v":0,"d":"0.00E+00"},{"v":0,"d":"0.00E+00"},{"v":0,"d":"0.00E+00"},{"v":0,"d":"0.00E+00"},{"v":0,"d":"0.00E+00"},{"v":0,"d":"0.00E+00"},{"v":0,"d":"0.00E+00"},{"v":0,"d":"0.00E+00"},{"v":0,"d":"0.00E+00"},{"v":0,"d":"0.00E+00"},{"v":0,"d":"0.00E+00"},{"v":0,"d":"0.00E+00"},{"v":0,"d":"0.00E+00"},{"v":0,"d":"0.00E+00"},{"v":0,"d":"0.00E+00"},{"v":0,"d":"0.00E+00"},{"v":0,"d":"0.00E+00"},{"v":0,"d":"0.00E+00"},{"v":0,"d":"0.00E+00"},{"v":0,"d":"0.00E+00"},{"v":0,"d":"0.00E+00"},{"v":0,"d":"0.00E+00"},{"v":0,"d":"0.00E+00"},{"v":0,"d":"0.00E+00"},{"v":0,"d":"0.00E+00"},{"v":0,"d":"0.00E+00"},{"v":153.6608,"d":"1.54E+02"},{"v":0.001140389,"d":"1.14E-03"},{"v":-2.734155e-08,"d":"-2.73E-08"},{"v":2.634295e-13,"d":"2.63E-13"},{"v":0,"d":"0.00E+00"},0,{"v":0,"d":"0.00E+00"},{"v":0,"d":"0.00E+00"},{"v":0,"d":"0.00E+00"},{"v":0,"d":"0.00E+00"},{"v":0,"d":"0.00E+00"},0,{"v":0,"d":"0.00E+00"},{"v":0,"d":"0.00E+00"},{"v":0,"d":"0.00E+00"},{"v":0,"d":"0.00E+00"},{"v":0,"d":"0.00E+00"},0,{"v":0,"d":"0.00E+00"},{"v":0,"d":"0.00E+00"},{"v":0,"d":"0.00E+00"},{"v":0,"d":"0.00E+00"},{"v":0,"d":"0.00E+00"},0,{"v":0,"d":"0.00E+00"},{"v":0,"d":"0.00E+00"},{"v":0,"d":"0.00E+00"},{"v":0,"d":"0.00E+00"},{"v":0,"d":"0.00E+00"},0,"2008-08-28","SIPOT                                      ",2700,"D"]
[466,"MORTES_2-322","1 - Sudeste","0 - ",466,0,"0 - NÃO HÁ",{"v":367.80450479999126,"d":"367.80"},{"v":90.93624258357158,"d":"90.94"},{"v":0,"d":"0.00"},"0 - NÃO HÁ",4728.16,947.09,322,302.33,0,322,1105.07,0,{"v":290.9606,"d":"2.91E+02"},{"v":0.01431611,"d":"1.43E-02"},{"v":-2.6864e-06,"d":"-2.69E-06"},{"v":2.689547e-10,"d":"2.69E-10"},{"v":-1.002581e-14,"d":"-1.00E-14"},{"v":53622.77,"d":"5.36E+04"},{"v":-356.528,"d":"-3.57E+02"},{"v":0.5936022,"d":"5.94E-01"},{"v":0,"d":"0.00E+00"},{"v":0,"d":"0.00E+00"},15,9,11,11,27,42,45,54,64,39,20,26,0.009025,263.55,2.533,8.091,"1 - Francis",1,1,100,0,2,1.77,164,2,"Yes",2,2,155.2,357,48.17,0,0,0,0,0,0,0,0,0,0,0,0,0,0,0,0,{"v":0,"d":"0.00E+00"},{"v":0,"d":"0.00E+00"},{"v":0,"d":"0.00E+00"},{"v":0,"d":"0.00E+00"},{"v":0,"d":"0.00E+00"},{"v":0,"d":"0.00E+00"},{"v":0,"d":"0.00E+00"},{"v":0,"d":"0.00E+00"},{"v":0,"d":"0.00E+00"},{"v":0,"d":"0.00E+00"},{"v":0,"d":"0.00E+00"},{"v":0,"d":"0.00E+00"},{"v":0,"d":"0.00E+00"},{"v":0,"d":"0.00E+00"},{"v":0,"d":"0.00E+00"},{"v":0,"d":"0.00E+00"},{"v":0,"d":"0.00E+00"},{"v":0,"d":"0.00E+00"},{"v":0,"d":"0.00E+00"},{"v":0,"d":"0.00E+00"},{"v":0,"d":"0.00E+00"},{"v":0,"d":"0.00E+00"},{"v":0,"d":"0.00E+00"},{"v":0,"d":"0.00E+00"},{"v":0,"d":"0.00E+00"},{"v":0,"d":"0.00E+00"},{"v":0,"d":"0.00E+00"},{"v":0,"d":"0.00E+00"},{"v":0,"d":"0.00E+00"},{"v":0,"d":"0.00E+00"},{"v":0,"d":"0.00E+00"},{"v":0,"d":"0.00E+00"},{"v":0,"d":"0.00E+00"},{"v":0,"d":"0.00E+00"},{"v":0,"d":"0.00E+00"},{"v":0,"d":"0.00E+00"},{"v":0,"d":"0.00E+00"},{"v":0,"d":"0.00E+00"},{"v":0,"d":"0.00E+00"},{"v":0,"d":"0.00E+00"},{"v":0,"d":"0.00E+00"},{"v":0,"d":"0.00E+00"},{"v":0,"d":"0.00E+00"},{"v":0,"d":"0.00E+00"},{"v":0,"d":"0.00E+00"},{"v":0,"d":"0.00E+00"},{"v":0,"d":"0.00E+00"},{"v":0,"d":"0.00E+00"},{"v":0,"d":"0.00E+00"},{"v":0,"d":"0.00E+00"},{"v":0,"d":"0.00E+00"},{"v":0,"d":"0.00E+00"},{"v":0,"d":"0.00E+00"},{"v":0,"d":"0.00E+00"},{"v":0,"d":"0.00E+00"},{"v":0,"d":"0.00E+00"},{"v":0,"d":"0.00E+00"},{"v":0,"d":"0.00E+00"},{"v":0,"d":"0.00E+00"},{"v":0,"d":"0.00E+00"},{"v":0,"d":"0.00E+00"},{"v":0,"d":"0.00E+00"},{"v":0,"d":"0.00E+00"},{"v":0,"d":"0.00E+00"},{"v":0,"d":"0.00E+00"},{"v":0,"d":"0.00E+00"},{"v":0,"d":"0.00E+00"},{"v":0,"d":"0.00E+00"},{"v":0,"d":"0.00E+00"},{"v":0,"d":"0.00E+00"},{"v":0,"d":"0.00E+00"},{"v":0,"d":"0.00E+00"},{"v":0,"d":"0.00E+00"},{"v":0,"d":"0.00E+00"},{"v":0,"d":"0.00E+00"},{"v":260.5892,"d":"2.61E+02"},{"v":0.009043102,"d":"9.04E-03"},{"v":-8.301996e-06,"d":"-8.30E-06"},{"v":4.775503e-09,"d":"4.78E-09"},{"v":-1.091398e-12,"d":"-1.09E-12"},0,{"v":0,"d":"0.00E+00"},{"v":0,"d":"0.00E+00"},{"v":0,"d":"0.00E+00"},{"v":0,"d":"0.00E+00"},{"v":0,"d":"0.00E+00"},0,{"v":0,"d":"0.00E+00"},{"v":0,"d":"0.00E+00"},{"v":0,"d":"0.00E+00"},{"v":0,"d":"0.00E+00"},{"v":0,"d":"0.00E+00"},0,{"v":0,"d":"0.00E+00"},{"v":0,"d":"0.00E+00"},{"v":0,"d":"0.00E+00"},{"v":0,"d":"0.00E+00"},{"v":0,"d":"0.00E+00"},0,{"v":0,"d":"0.00E+00"},{"v":0,"d":"0.00E+00"},{"v":0,"d":"0.00E+00"},{"v":0,"d":"0.00E+00"},{"v":0,"d":"0.00E+00"},0,"2011-08-18","Inventário Araguaia - EPE (em aceite)      ",4728.16,"M"]
[466,"FIC_MORTES_2","4 - Norte","0 - ",466,0,"273 - SANTA ISABEL",{"v":367.80450479999126,"d":"367.80"},{"v":90.93624258357158,"d":"90.94"},{"v":65.5,"d":"65.50"},"0 - NÃO HÁ",4728.16,947.09,322,302.33,0,322,1105.07,0,{"v":290.9606,"d":"2.91E+02"},{"v":0.01431611,"d":"1.43E-02"},{"v":-2.6864e-06,"d":"-2.69E-06"},{"v":2.689547e-10,"d":"2.69E-10"},{"v":-1.002581e-14,"d":"-1.00E-14"},{"v":53622.77,"d":"5.36E+04"},{"v":-356.528,"d":"-3.57E+02"},{"v":0.5936022,"d":"5.94E-01"},{"v":0,"d":"0.00E+00"},{"v":0,"d":"0.00E+00"},15,9,11,11,27,42,45,54,64,39,20,26,0,263.55,0,0,"1 - Francis",1,1,100,0,2,1.77,164,0,"Yes",2,0,155.2,357,48.17,0,0,0,0,0,0,0,0,0,0,0,0,0,0,0,0,{"v":0,"d":"0.00E+00"},{"v":0,"d":"0.00E+00"},{"v":0,"d":"0.00E+00"},{"v":0,"d":"0.00E+00"},{"v":0,"d":"0.00E+00"},{"v":0,"d":"0.00E+00"},{"v":0,"d":"0.00E+00"},{"v":0,"d":"0.00E+00"},{"v":0,"d":"0.00E+00"},{"v":0,"d":"0.00E+00"},{"v":0,"d":"0.00E+00"},{"v":0,"d":"0.00E+00"},{"v":0,"d":"0.00E+00"},{"v":0,"d":"0.00E+00"},{"v":0,"d":"0.00E+00"},{"v":0,"d":"0.00E+00"},{"v":0,"d":"0.00E+00"},{"v":0,"d":"0.00E+00"},{"v":0,"d":"0.00E+00"},{"v":0,"d":"0.00E+00"},{"v":0,"d":"0.00E+00"},{"v":0,"d":"0.00E+00"},{"v":0,"d":"0.00E+00"},{"v":0,"d":"0.00E+00"},{"v":0,"d":"0.00E+00"},{"v":0,"d":"0.00E+00"},{"v":0,"d":"0.00E+00"},{"v":0,"d":"0.00E+00"},{"v":0,"d":"0.00E+00"},{"v":0,"d":"0.00E+00"},{"v":0,"d":"0.00E+00"},{"v":0,"d":"0.00E+00"},{"v":0,"d":"0.00E+00"},{"v":0,"d":"0.00E+00"},{"v":0,"d":"0.00E+00"},{"v":0,"d":"0.00E+00"},{"v":0,"d":"0.00E+00"},{"v":0,"d":"0.00E+00"},{"v":0,"d":"0.00E+00"},{"v":0,"d":"0.00E+00"},{"v":0,"d":"0.00E+00"},{"v":0,"d":"0.00E+00"},{"v":0,"d":"0.00E+00"},{"v":0,"d":"0.00E+00"},{"v":0,"d":"0.00E+00"},{"v":0,"d":"0.00E+00"},{"v":0,"d":"0.00E+00"},{"v":0,"d":"0.00E+00"},{"v":0,"d":"0.00E+00"},{"v":0,"d":"0.00E+00"},{"v":0,"d":"0.00E+00"},{"v":0,"d":"0.00E+00"},{"v":0,"d":"0.00E+00"},{"v":0,"d":"0.00E+00"},{"v":0,"d":"0.00E+00"},{"v":0,"d":"0.00E+00"},{"v":0,"d":"0.00E+00"},{"v":0,"d":"0.00E+00"},{"v":0,"d":"0.00E+00"},{"v":0,"d":"0.00E+00"},{"v":0,"d":"0.00E+00"},{"v":0,"d":"0.00E+00"},{"v":0,"d":"0.00E+00"},{"v":0,"d":"0.00E+00"},{"v":0,"d":"0.00E+00"},{"v":0,"d":"0.00E+00"},{"v":0,"d":"0.00E+00"},{"v":0,"d":"0.00E+00"},{"v":0,"d":"0.00E+00"},{"v":0,"d":"0.00E+00"},{"v":0,"d":"0.00E+00"},{"v":0,"d":"0.00E+00"},{"v":0,"d":"0.00E+00"},{"v":0,"d":"0.00E+00"},{"v":0,"d":"0.00E+00"},{"v":260.5892,"d":"2.61E+02"},{"v":0.009043102,"d":"9.04E-03"},{"v":-8.301996e-06,"d":"-8.30E-06"},{"v":4.775503e-09,"d":"4.78E-09"},{"v":-1.091398e-12,"d":"-1.09E-12"},0,{"v":0,"d":"0.00E+00"},{"v":0,"d":"0.00E+00"},{"v":0,"d":"0.00E+00"},{"v":0,"d":"0.00E+00"},{"v":0,"d":"0.00E+00"},0,{"v":0,"d":"0.00E+00"},{"v":0,"d":"0.00E+00"},{"v":0,"d":"0.00E+00"},{"v":0,"d":"0.00E+00"},{"v":0,"d":"0.00E+00"},0,{"v":0,"d":"0.00E+00"},{"v":0,"d":"0.00E+00"},{"v":0,"d":"0.00E+00"},{"v":0,"d":"0.00E+00"},{"v":0,"d":"0.00E+00"},0,{"v":0,"d":"0.00E+00"},{"v":0,"d":"0.00E+00"},{"v":0,"d":"0.00E+00"},{"v":0,"d":"0.00E+00"},{"v":0,"d":"0.00E+00"},0,"2011-08-18","Inventário Araguaia - EPE (em aceite)      ",4728.16,"M"]
[469,"P_SERRA_I___","4 - Norte","0 - ",469,0,"470 - Bambu I     ",{"v":86.99999999994179,"d":"87.00"},{"v":39.78296523186145,"d":"39.78"},52.87,"0 - NÃO HÁ",651.01,202.24,100,92.7,0,100,78.28,0,{"v":84.55169,"d":"8.46E+01"},{"v":0.05943639,"d":"5.94E-02"},{"v":-0.0001231716,"d":"-1.23E-04"},{"v":1.571433e-07,"d":"1.57E-07"},{"v":-8.017258e-11,"d":"-8.02E-11"},{"v":155927.3,"d":"1.56E+05"},{"v":-6461.75,"d":"-6.46E+03"},{"v":100.4183,"d":"1.00E+02"},{"v":-0.6940039,"d":"-6.94E-01"},{"v":0.001801556,"d":"1.80E-03"},48,41,38,17,-9,-21,-27,-34,-23,-12,18,29,0.008927,78.65,2.333,6.861,"2 - Kaplan/Propeller",1,1,100,0,2,0.4,2,2,"Yes",2,2,27,141,21.4,0,0,0,0,0,0,0,0,0,0,0,0,0,0,0,0,{"v":0,"d":"0.00E+00"},{"v":0,"d":"0.00E+00"},{"v":0,"d":"0.00E+00"},{"v":0,"d":"0.00E+00"},{"v":0,"d":"0.00E+00"},{"v":0,"d":"0.00E+00"},{"v":0,"d":"0.00E+00"},{"v":0,"d":"0.00E+00"},{"v":0,"d":"0.00E+00"},{"v":0,"d":"0.00E+00"},{"v":0,"d":"0.00E+00"},{"v":0,"d":"0.00E+00"},{"v":0,"d":"0.00E+00"},{"v":0,"d":"0.00E+00"},{"v":0,"d":"0.00E+00"},{"v":0,"d":"0.00E+00"},{"v":0,"d":"0.00E+00"},{"v":0,"d":"0.00E+00"},{"v":0,"d":"0.00E+00"},{"v":0,"d":"0.00E+00"},{"v":0,"d":"0.00E+00"},{"v":0,"d":"0.00E+00"},{"v":0,"d":"0.00E+00"},{"v":0,"d":"0.00E+00"},{"v":0,"d":"0.00E+00"},{"v":0,"d":"0.00E+00"},{"v":0,"d":"0.00E+00"},{"v":0,"d":"0.00E+00"},{"v":0,"d":"0.00E+00"},{"v":0,"d":"0.00E+00"},{"v":0,"d":"0.00E+00"},{"v":0,"d":"0.00E+00"},{"v":0,"d":"0.00E+00"},{"v":0,"d":"0.00E+00"},{"v":0,"d":"0.00E+00"},{"v":0,"d":"0.00E+00"},{"v":0,"d":"0.00E+00"},{"v":0,"d":"0.00E+00"},{"v":0,"d":"0.00E+00"},{"v":0,"d":"0.00E+00"},{"v":0,"d":"0.00E+00"},{"v":0,"d":"0.00E+00"},{"v":0,"d":"0.00E+00"},{"v":0,"d":"0.00E+00"},{"v":0,"d":"0.00E+00"},{"v":0,"d":"0.00E+00"},{"v":0,"d":"0.00E+00"},{"v":0,"d":"0.00E+00"},{"v":0,"d":"0.00E+00"},{"v":0,"d":"0.00E+00"},{"v":0,"d":"0.00E+00"},{"v":0,"d":"0.00E+00"},{"v":0,"d":"0.00E+00"},{"v":0,"d":"0.00E+00"},{"v":0,"d":"0.00E+00"},{"v":0,"d":"0.00E+00"},{"v":0,"d":"0.00E+00"},{"v":0,"d":"0.00E+00"},{"v":0,"d":"0.00E+00"},{"v":0,"d":"0.00E+00"},{"v":0,"d":"0.00E+00"},{"v":0,"d":"0.00E+00"},{"v":0,"d":"0.00E+00"},{"v":0,"d":"0.00E+00"},{"v":0,"d":"0.00E+00"},{"v":0,"d":"0.00E+00"},{"v":0,"d":"0.00E+00"},{"v":0,"d":"0.00E+00"},{"v":0,"d":"0.00E+00"},{"v":0,"d":"0.00E+00"},{"v":0,"d":"0.00E+00"},{"v":0,"d":"0.00E+00"},{"v":0,"d":"0.00E+00"},{"v":0,"d":"0.00E+00"},{"v":0,"d":"0.00E+00"},{"v":76.10024,"d":"7.61E+01"},{"v":0.01018134,"d":"1.02E-02"},{"v":-1.210857e-05,"d":"-1.21E-05"},{"v":1.005317e-08,"d":"1.01E-08"},{"v":-3.238794e-12,"d":"-3.24E-12"},0,{"v":0,"d":"0.00E+00"},{"v":0,"d":"0.00E+00"},{"v":0,"d":"0.00E+00"},{"v":0,"d":"0.00E+00"},{"v":0,"d":"0.00E+00"},0,{"v":0,"d":"0.00E+00"},{"v":0,"d":"0.00E+00"},{"v":0,"d":"0.00E+00"},{"v":0,"d":"0.00E+00"},{"v":0,"d":"0.00E+00"},0,{"v":0,"d":"0.00E+00"},{"v":0,"d":"0.00E+00"},{"v":0,"d":"0.00E+00"},{"v":0,"d":"0.00E+00"},{"v":0,"d":"0.00E+00"},0,{"v":0,"d":"0.00E+00"},{"v":0,"d":"0.00E+00"},{"v":0,"d":"0.00E+00"},{"v":0,"d":"0.00E+00"},{"v":0,"d":"0.00E+00"},0,"2012-08-21","Inventário do rio Araguari                 ",651.01,"M"]
[470,"Bambu_I_____","0 - ","0 - ",470,0,"204 - CACH CALDEIR",{"v":0,"d":"0.00"},{"v":0,"d":"0.00"},52.87,"0 - NÃO HÁ",0,0,0,0,0,0,0,0,{"v":0,"d":"0.00E+00"},{"v":0,"d":"0.00E+00"},{"v":0,"d":"0.00E+00"},{"v":0,"d":"0.00E+00"},{"v":0,"d":"0.00E+00"},{"v":0,"d":"0.00E+00"},{"v":0,"d":"0.00E+00"},{"v":0,"d":"0.00E+00"},{"v":0,"d":"0.00E+00"},{"v":0,"d":"0.00E+00"},0,0,0,0,0,0,0,0,0,0,0,0,0,0,0,0,"0 - NÃO HÁ",0,0,0,0,0,0,0,0,"No",2,0,0,0,0,0,0,0,0,0,0,0,0,0,0,0,0,0,0,0,0,{"v":0,"d":"0.00E+00"},{"v":0,"d":"0.00E+00"},{"v":0,"d":"0.00E+00"},{"v":0,"d":"0.00E+00"},{"v":0,"d":"0.00E+00"},{"v":0,"d":"0.00E+00"},{"v":0,"d":"0.00E+00"},{"v":0,"d":"0.00E+00"},{"v":0,"d":"0.00E+00"},{"v":0,"d":"0.00E+00"},{"v":0,"d":"0.00E+00"},{"v":0,"d":"0.00E+00"},{"v":0,"d":"0.00E+00"},{"v":0,"d":"0.00E+00"},{"v":0,"d":"0.00E+00"},{"v":0,"d":"0.00E+00"},{"v":0,"d":"0.00E+00"},{"v":0,"d":"0.00E+00"},{"v":0,"d":"0.00E+00"},{"v":0,"d":"0.00E+00"},{"v":0,"d":"0.00E+00"},{"v":0,"d":"0.00E+00"},{"v":0,"d":"0.00E+00"},{"v":0,"d":"0.00E+00"},{"v":0,"d":"0.00E+00"},{"v":0,"d":"0.00E+00"},{"v":0,"d":"0.00E+00"},{"v":0,"d":"0.00E+00"},{"v":0,"d":"0.00E+00"},{"v":0,"d":"0.00E+00"},{"v":0,"d":"0.00E+00"},{"v":0,"d":"0.00E+00"},{"v":0,"d":"0.00E+00"},{"v":0,"d":"0.00E+00"},{"v":0,"d":"0.00E+00"},{"v":0,"d":"0.00E+00"},{"v":0,"d":"0.00E+00"},{"v":0,"d":"0.00E+00"},{"v":0,"d":"0.00E+00"},{"v":0,"d":"0.00E+00"},{"v":0,"d":"0.00E+00"},{"v":0,"d":"0.00E+00"},{"v":0,"d":"0.00E+00"},{"v":0,"d":"0.00E+00"},{"v":0,"d":"0.00E+00"},{"v":0,"d":"0.00E+00"},{"v":0,"d":"0.00E+00"},{"v":0,"d":"0.00E+00"},{"v":0,"d":"0.00E+00"},{"v":0,"d":"0.00E+00"},{"v":0,"d":"0.00E+00"},{"v":0,"d":"0.00E+00"},{"v":0,"d":"0.00E+00"},{"v":0,"d":"0.00E+00"},{"v":0,"d":"0.00E+00"},{"v":0,"d":"0.00E+00"},{"v":0,"d":"0.00E+00"},{"v":0,"d":"0.00E+00"},{"v":0,"d":"0.00E+00"},{"v":0,"d":"0.00E+00"},{"v":0,"d":"0.00E+00"},{"v":0,"d":"0.00E+00"},{"v":0,"d":"0.00E+00"},{"v":0,"d":"0.00E+00"},{"v":0,"d":"0.00E+00"},{"v":0,"d":"0.00E+00"},{"v":0,"d":"0.00E+00"},{"v":0,"d":"0.00E+00"},{"v":0,"d":"0.00E+00"},{"v":0,"d":"0.00E+00"},{"v":0,"d":"0.00E+00"},{"v":0,"d":"0.00E+00"},{"v":0,"d":"0.00E+00"},{"v":0,"d":"0.00E+00"},{"v":0,"d":"0.00E+00"},{"v":0,"d":"0.00E+00"},{"v":0,"d":"0.00E+00"},{"v":0,"d":"0.00E+00"},{"v":0,"d":"0.00E+00"},{"v":0,"d":"0.00E+00"},0,{"v":0,"d":"0.00E+00"},{"v":0,"d":"0.00E+00"},{"v":0,"d":"0.00E+00"},{"v":0,"d":"0.00E+00"},{"v":0,"d":"0.00E+00"},0,{"v":0,"d":"0.00E+00"},{"v":0,"d":"0.00E+00"},{"v":0,"d":"0.00E+00"},{"v":0,"d":"0.00E+00"},{"v":0,"d":"0.00E+00"},0,{"v":0,"d":"0.00E+00"},{"v":0,"d":"0.00E+00"},{"v":0,"d":"0.00E+00"},{"v":0,"d":"0.00E+00"},{"v":0,"d":"0.00E+00"},0,{"v":0,"d":"0.00E+00"},{"v":0,"d":"0.00E+00"},{"v":0,"d":"0.00E+00"},{"v":0,"d":"0.00E+00"},{"v":0,"d":"0.00E+00"},0,"        ","                                           ",0]
[471,"Água_Branca_","0 - ","0 - ",471,0,"204 - CACH CALDEIR",{"v":0,"d":"0.00"},{"v":0,"d":"0.00"},52.87,"0 - NÃO HÁ",0,0,0,0,0,0,0,0,{"v":0,"d":"0.00E+00"},{"v":0,"d":"0.00E+00"},{"v":0,"d":"0.00E+00"},{"v":0,"d":"0.00E+00"},{"v":0,"d":"0.00E+00"},{"v":0,"d":"0.00E+00"},{"v":0,"d":"0.00E+00"},{"v":0,"d":"0.00E+00"},{"v":0,"d":"0.00E+00"},{"v":0,"d":"0.00E+00"},0,0,0,0,0,0,0,0,0,0,0,0,0,0,0,0,"0 - NÃO HÁ",0,0,0,0,0,0,0,0,"No",2,0,0,0,0,0,0,0,0,0,0,0,0,0,0,0,0,0,0,0,0,{"v":0,"d":"0.00E+00"},{"v":0,"d":"0.00E+00"},{"v":0,"d":"0.00E+00"},{"v":0,"d":"0.00E+00"},{"v":0,"d":"0.00E+00"},{"v":0,"d":"0.00E+00"},{"v":0,"d":"0.00E+00"},{"v":0,"d":"0.00E+00"},{"v":0,"d":"0.00E+00"},{"v":0,"d":"0.00E+00"},{"v":0,"d":"0.00E+00"},{"v":0,"d":"0.00E+00"},{"v":0,"d":"0.00E+00"},{"v":0,"d":"0.00E+00"},{"v":0,"d":"0.00E+00"},{"v":0,"d":"0.00E+00"},{"v":0,"d":"0.00E+00"},{"v":0,"d":"0.00E+00"},{"v":0,"d":"0.00E+00"},{"v":0,"d":"0.00E+00"},{"v":0,"d":"0.00E+00"},{"v":0,"d":"0.00E+00"},{"v":0,"d":"0.00E+00"},{"v":0,"d":"0.00E+00"},{"v":0,"d":"0.00E+00"},{"v":0,"d":"0.00E+00"},{"v":0,"d":"0.00E+00"},{"v":0,"d":"0.00E+00"},{"v":0,"d":"0.00E+00"},{"v":0,"d":"0.00E+00"},{"v":0,"d":"0.00E+00"},{"v":0,"d":"0.00E+00"},{"v":0,"d":"0.00E+00"},{"v":0,"d":"0.00E+00"},{"v":0,"d":"0.00E+00"},{"v":0,"d":"0.00E+00"},{"v":0,"d":"0.00E+00"},{"v":0,"d":"0.00E+00"},{"v":0,"d":"0.00E+00"},{"v":0,"d":"0.00E+00"},{"v":0,"d":"0.00E+00"},{"v":0,"d":"0.00E+00"},{"v":0,"d":"0.00E+00"},{"v":0,"d":"0.00E+00"},{"v":0,"d":"0.00E+00"},{"v":0,"d":"0.00E+00"},{"v":0,"d":"0.00E+00"},{"v":0,"d":"0.00E+00"},{"v":0,"d":"0.00E+00"},{"v":0,"d":"0.00E+00"},{"v":0,"d":"0.00E+00"},{"v":0,"d":"0.00E+00"},{"v":0,"d":"0.00E+00"},{"v":0,"d":"0.00E+00"},{"v":0,"d":"0.00E+00"},{"v":0,"d":"0.00E+00"},{"v":0,"d":"0.00E+00"},{"v":0,"d":"0.00E+00"},{"v":0,"d":"0.00E+00"},{"v":0,"d":"0.00E+00"},{"v":0,"d":"0.00E+00"},{"v":0,"d":"0.00E+00"},{"v":0,"d":"0.00E+00"},{"v":0,"d":"0.00E+00"},{"v":0,"d":"0.00E+00"},{"v":0,"d":"0.00E+00"},{"v":0,"d":"0.00E+00"},{"v":0,"d":"0.00E+00"},{"v":0,"d":"0.00E+00"},{"v":0,"d":"0.00E+00"},{"v":0,"d":"0.00E+00"},{"v":0,"d":"0.00E+00"},{"v":0,"d":"0.00E+00"},{"v":0,"d":"0.00E+00"},{"v":0,"d":"0.00E+00"},{"v":0,"d":"0.00E+00"},{"v":0,"d":"0.00E+00"},{"v":0,"d":"0.00E+00"},{"v":0,"d":"0.00E+00"},{"v":0,"d":"0.00E+00"},0,{"v":0,"d":"0.00E+00"},{"v":0,"d":"0.00E+00"},{"v":0,"d":"0.00E+00"},{"v":0,"d":"0.00E+00"},{"v":0,"d":"0.00E+00"},0,{"v":0,"d":"0.00E+00"},{"v":0,"d":"0.00E+00"},{"v":0,"d":"0.00E+00"},{"v":0,"d":"0.00E+00"},{"v":0,"d":"0.00E+00"},0,{"v":0,"d":"0.00E+00"},{"v":0,"d":"0.00E+00"},{"v":0,"d":"0.00E+00"},{"v":0,"d":"0.00E+00"},{"v":0,"d":"0.00E+00"},0,{"v":0,"d":"0.00E+00"},{"v":0,"d":"0.00E+00"},{"v":0,"d":"0.00E+00"},{"v":0,"d":"0.00E+00"},{"v":0,"d":"0.00E+00"},0,"        ","                                           ",0]
[473,"TAQUARA_____","3 - Nordeste","0 - ",473,0,"474 - CANTO DO RIO",{"v":62.174999999999955,"d":"62.18"},{"v":62.174999999999955,"d":"62.18"},{"v":42.1,"d":"42.10"},"0 - NÃO HÁ",270,270,300,300,0,300,270,0,{"v":279.3429,"d":"2.79E+02"},{"v":0.09344816,"d":"9.34E-02"},{"v":-6.279071e-05,"d":"-6.28E-05"},{"v":0,"d":"0.00E+00"},{"v":0,"d":"0.00E+00"},{"v":1911.075,"d":"1.91E+03"},{"v":-15.751,"d":"-1.58E+01"},{"v":0.03196,"d":"3.20E-02"},{"v":0,"d":"0.00E+00"},{"v":0,"d":"0.00E+00"},10,3,-3,0,25,92,219,342,290,167,76,30,0.008829,272.27,2.333,6.861,"2 - Kaplan/Propeller",1,1,100,0,2,0.6,58,2,"Yes",2,2,21.5,89,27.41,0,0,0,0,0,0,0,0,0,0,0,0,0,0,0,0,{"v":0,"d":"0.00E+00"},{"v":0,"d":"0.00E+00"},{"v":0,"d":"0.00E+00"},{"v":0,"d":"0.00E+00"},{"v":0,"d":"0.00E+00"},{"v":0,"d":"0.00E+00"},{"v":0,"d":"0.00E+00"},{"v":0,"d":"0.00E+00"},{"v":0,"d":"0.00E+00"},{"v":0,"d":"0.00E+00"},{"v":0,"d":"0.00E+00"},{"v":0,"d":"0.00E+00"},{"v":0,"d":"0.00E+00"},{"v":0,"d":"0.00E+00"},{"v":0,"d":"0.00E+00"},{"v":0,"d":"0.00E+00"},{"v":0,"d":"0.00E+00"},{"v":0,"d":"0.00E+00"},{"v":0,"d":"0.00E+00"},{"v":0,"d":"0.00E+00"},{"v":0,"d":"0.00E+00"},{"v":0,"d":"0.00E+00"},{"v":0,"d":"0.00E+00"},{"v":0,"d":"0.00E+00"},{"v":0,"d":"0.00E+00"},{"v":0,"d":"0.00E+00"},{"v":0,"d":"0.00E+00"},{"v":0,"d":"0.00E+00"},{"v":0,"d":"0.00E+00"},{"v":0,"d":"0.00E+00"},{"v":0,"d":"0.00E+00"},{"v":0,"d":"0.00E+00"},{"v":0,"d":"0.00E+00"},{"v":0,"d":"0.00E+00"},{"v":0,"d":"0.00E+00"},{"v":0,"d":"0.00E+00"},{"v":0,"d":"0.00E+00"},{"v":0,"d":"0.00E+00"},{"v":0,"d":"0.00E+00"},{"v":0,"d":"0.00E+00"},{"v":0,"d":"0.00E+00"},{"v":0,"d":"0.00E+00"},{"v":0,"d":"0.00E+00"},{"v":0,"d":"0.00E+00"},{"v":0,"d":"0.00E+00"},{"v":0,"d":"0.00E+00"},{"v":0,"d":"0.00E+00"},{"v":0,"d":"0.00E+00"},{"v":0,"d":"0.00E+00"},{"v":0,"d":"0.00E+00"},{"v":0,"d":"0.00E+00"},{"v":0,"d":"0.00E+00"},{"v":0,"d":"0.00E+00"},{"v":0,"d":"0.00E+00"},{"v":0,"d":"0.00E+00"},{"v":0,"d":"0.00E+00"},{"v":0,"d":"0.00E+00"},{"v":0,"d":"0.00E+00"},{"v":0,"d":"0.00E+00"},{"v":0,"d":"0.00E+00"},{"v":0,"d":"0.00E+00"},{"v":0,"d":"0.00E+00"},{"v":0,"d":"0.00E+00"},{"v":0,"d":"0.00E+00"},{"v":0,"d":"0.00E+00"},{"v":0,"d":"0.00E+00"},{"v":0,"d":"0.00E+00"},{"v":0,"d":"0.00E+00"},{"v":0,"d":"0.00E+00"},{"v":0,"d":"0.00E+00"},{"v":0,"d":"0.00E+00"},{"v":0,"d":"0.00E+00"},{"v":0,"d":"0.00E+00"},{"v":0,"d":"0.00E+00"},{"v":0,"d":"0.00E+00"},{"v":270.8209,"d":"2.71E+02"},{"v":0.01457158,"d":"1.46E-02"},{"v":-2.471123e-05,"d":"-2.47E-05"},{"v":2.984158e-08,"d":"2.98E-08"},{"v":-1.375037e-11,"d":"-1.38E-11"},0,{"v":0,"d":"0.00E+00"},{"v":0,"d":"0.00E+00"},{"v":0,"d":"0.00E+00"},{"v":0,"d":"0.00E+00"},{"v":0,"d":"0.00E+00"},0,{"v":0,"d":"0.00E+00"},{"v":0,"d":"0.00E+00"},{"v":0,"d":"0.00E+00"},{"v":0,"d":"0.00E+00"},{"v":0,"d":"0.00E+00"},0,{"v":0,"d":"0.00E+00"},{"v":0,"d":"0.00E+00"},{"v":0,"d":"0.00E+00"},{"v":0,"d":"0.00E+00"},{"v":0,"d":"0.00E+00"},0,{"v":0,"d":"0.00E+00"},{"v":0,"d":"0.00E+00"},{"v":0,"d":"0.00E+00"},{"v":0,"d":"0.00E+00"},{"v":0,"d":"0.00E+00"},0,"2011-11-11","Inv rio Parnaiba - Desp 680/2003           ",270,"D"]
[474,"CANTO_DO_RIO","3 - Nordeste","0 - ",474,0,"198 - RIBEIRO GONC",{"v":76.00077332602814,"d":"76.00"},{"v":76.00077332602814,"d":"76.00"},{"v":42.1,"d":"42.10"},"0 - NÃO HÁ",316,316,271,271,0,271,316,0,{"v":248.9505,"d":"2.49E+02"},{"v":0.1263976,"d":"1.26E-01"},{"v":-0.0002521449,"d":"-2.52E-04"},{"v":2.309042e-07,"d":"2.31E-07"},{"v":0,"d":"0.00E+00"},{"v":95087.18,"d":"9.51E+04"},{"v":-1031.629,"d":"-1.03E+03"},{"v":3.71041,"d":"3.71E+00"},{"v":-0.004418334,"d":"-4.42E-03"},{"v":0,"d":"0.00E+00"},10,3,-3,0,25,92,219,342,290,167,76,30,0.008829,243.09,2.333,6.861,"2 - Kaplan/Propeller",1,1,100,0,2,0.6,83,2,"Yes",2,2,22,88,28.4,0,0,0,0,0,0,0,0,0,0,0,0,0,0,0,0,{"v":0,"d":"0.00E+00"},{"v":0,"d":"0.00E+00"},{"v":0,"d":"0.00E+00"},{"v":0,"d":"0.00E+00"},{"v":0,"d":"0.00E+00"},{"v":0,"d":"0.00E+00"},{"v":0,"d":"0.00E+00"},{"v":0,"d":"0.00E+00"},{"v":0,"d":"0.00E+00"},{"v":0,"d":"0.00E+00"},{"v":0,"d":"0.00E+00"},{"v":0,"d":"0.00E+00"},{"v":0,"d":"0.00E+00"},{"v":0,"d":"0.00E+00"},{"v":0,"d":"0.00E+00"},{"v":0,"d":"0.00E+00"},{"v":0,"d":"0.00E+00"},{"v":0,"d":"0.00E+00"},{"v":0,"d":"0.00E+00"},{"v":0,"d":"0.00E+00"},{"v":0,"d":"0.00E+00"},{"v":0,"d":"0.00E+00"},{"v":0,"d":"0.00E+00"},{"v":0,"d":"0.00E+00"},{"v":0,"d":"0.00E+00"},{"v":0,"d":"0.00E+00"},{"v":0,"d":"0.00E+00"},{"v":0,"d":"0.00E+00"},{"v":0,"d":"0.00E+00"},{"v":0,"d":"0.00E+00"},{"v":0,"d":"0.00E+00"},{"v":0,"d":"0.00E+00"},{"v":0,"d":"0.00E+00"},{"v":0,"d":"0.00E+00"},{"v":0,"d":"0.00E+00"},{"v":0,"d":"0.00E+00"},{"v":0,"d":"0.00E+00"},{"v":0,"d":"0.00E+00"},{"v":0,"d":"0.00E+00"},{"v":0,"d":"0.00E+00"},{"v":0,"d":"0.00E+00"},{"v":0,"d":"0.00E+00"},{"v":0,"d":"0.00E+00"},{"v":0,"d":"0.00E+00"},{"v":0,"d":"0.00E+00"},{"v":0,"d":"0.00E+00"},{"v":0,"d":"0.00E+00"},{"v":0,"d":"0.00E+00"},{"v":0,"d":"0.00E+00"},{"v":0,"d":"0.00E+00"},{"v":0,"d":"0.00E+00"},{"v":0,"d":"0.00E+00"},{"v":0,"d":"0.00E+00"},{"v":0,"d":"0.00E+00"},{"v":0,"d":"0.00E+00"},{"v":0,"d":"0.00E+00"},{"v":0,"d":"0.00E+00"},{"v":0,"d":"0.00E+00"},{"v":0,"d":"0.00E+00"},{"v":0,"d":"0.00E+00"},{"v":0,"d":"0.00E+00"},{"v":0,"d":"0.00E+00"},{"v":0,"d":"0.00E+00"},{"v":0,"d":"0.00E+00"},{"v":0,"d":"0.00E+00"},{"v":0,"d":"0.00E+00"},{"v":0,"d":"0.00E+00"},{"v":0,"d":"0.00E+00"},{"v":0,"d":"0.00E+00"},{"v":0,"d":"0.00E+00"},{"v":0,"d":"0.00E+00"},{"v":0,"d":"0.00E+00"},{"v":0,"d":"0.00E+00"},{"v":0,"d":"0.00E+00"},{"v":0,"d":"0.00E+00"},{"v":239.1353,"d":"2.39E+02"},{"v":0.0313031,"d":"3.13E-02"},{"v":-5.427416e-05,"d":"-5.43E-05"},{"v":4.893558e-08,"d":"4.89E-08"},{"v":-1.675056e-11,"d":"-1.68E-11"},0,{"v":0,"d":"0.00E+00"},{"v":0,"d":"0.00E+00"},{"v":0,"d":"0.00E+00"},{"v":0,"d":"0.00E+00"},{"v":0,"d":"0.00E+00"},0,{"v":0,"d":"0.00E+00"},{"v":0,"d":"0.00E+00"},{"v":0,"d":"0.00E+00"},{"v":0,"d":"0.00E+00"},{"v":0,"d":"0.00E+00"},0,{"v":0,"d":"0.00E+00"},{"v":0,"d":"0.00E+00"},{"v":0,"d":"0.00E+00"},{"v":0,"d":"0.00E+00"},{"v":0,"d":"0.00E+00"},0,{"v":0,"d":"0.00E+00"},{"v":0,"d":"0.00E+00"},{"v":0,"d":"0.00E+00"},{"v":0,"d":"0.00E+00"},{"v":0,"d":"0.00E+00"},0,"2011-11-11","Inv rio Parnaiba e Desp 1266/2011          ",316,"D"]
[475,"TABOA_______","3 - Nordeste","0 - ",475,0,"199 - URUCUI      ",{"v":220.82561800000258,"d":"220.83"},{"v":98.49236220197054,"d":"98.49"},{"v":42.1,"d":"42.10"},"0 - NÃO HÁ",2914.7,858.5,230,217,0,230,858.5,0,{"v":202.8262,"d":"2.03E+02"},{"v":0.02526795,"d":"2.53E-02"},{"v":-1.358096e-05,"d":"-1.36E-05"},{"v":4.418301e-09,"d":"4.42E-09"},{"v":-5.611925e-13,"d":"-5.61E-13"},{"v":70564.56,"d":"7.06E+04"},{"v":-951.8609,"d":"-9.52E+02"},{"v":4.246011,"d":"4.25E+00"},{"v":-0.006248846,"d":"-6.25E-03"},{"v":0,"d":"0.00E+00"},10,3,-3,0,25,92,219,342,290,167,76,30,0.008829,191.58,1.672,5.403,"1 - Francis",1,1,100,0,2,0.7,67,1,"Yes",2,2,49,158,35.12,0,0,0,0,0,0,0,0,0,0,0,0,0,0,0,0,{"v":0,"d":"0.00E+00"},{"v":0,"d":"0.00E+00"},{"v":0,"d":"0.00E+00"},{"v":0,"d":"0.00E+00"},{"v":0,"d":"0.00E+00"},{"v":0,"d":"0.00E+00"},{"v":0,"d":"0.00E+00"},{"v":0,"d":"0.00E+00"},{"v":0,"d":"0.00E+00"},{"v":0,"d":"0.00E+00"},{"v":0,"d":"0.00E+00"},{"v":0,"d":"0.00E+00"},{"v":0,"d":"0.00E+00"},{"v":0,"d":"0.00E+00"},{"v":0,"d":"0.00E+00"},{"v":0,"d":"0.00E+00"},{"v":0,"d":"0.00E+00"},{"v":0,"d":"0.00E+00"},{"v":0,"d":"0.00E+00"},{"v":0,"d":"0.00E+00"},{"v":0,"d":"0.00E+00"},{"v":0,"d":"0.00E+00"},{"v":0,"d":"0.00E+00"},{"v":0,"d":"0.00E+00"},{"v":0,"d":"0.00E+00"},{"v":0,"d":"0.00E+00"},{"v":0,"d":"0.00E+00"},{"v":0,"d":"0.00E+00"},{"v":0,"d":"0.00E+00"},{"v":0,"d":"0.00E+00"},{"v":0,"d":"0.00E+00"},{"v":0,"d":"0.00E+00"},{"v":0,"d":"0.00E+00"},{"v":0,"d":"0.00E+00"},{"v":0,"d":"0.00E+00"},{"v":0,"d":"0.00E+00"},{"v":0,"d":"0.00E+00"},{"v":0,"d":"0.00E+00"},{"v":0,"d":"0.00E+00"},{"v":0,"d":"0.00E+00"},{"v":0,"d":"0.00E+00"},{"v":0,"d":"0.00E+00"},{"v":0,"d":"0.00E+00"},{"v":0,"d":"0.00E+00"},{"v":0,"d":"0.00E+00"},{"v":0,"d":"0.00E+00"},{"v":0,"d":"0.00E+00"},{"v":0,"d":"0.00E+00"},{"v":0,"d":"0.00E+00"},{"v":0,"d":"0.00E+00"},{"v":0,"d":"0.00E+00"},{"v":0,"d":"0.00E+00"},{"v":0,"d":"0.00E+00"},{"v":0,"d":"0.00E+00"},{"v":0,"d":"0.00E+00"},{"v":0,"d":"0.00E+00"},{"v":0,"d":"0.00E+00"},{"v":0,"d":"0.00E+00"},{"v":0,"d":"0.00E+00"},{"v":0,"d":"0.00E+00"},{"v":0,"d":"0.00E+00"},{"v":0,"d":"0.00E+00"},{"v":0,"d":"0.00E+00"},{"v":0,"d":"0.00E+00"},{"v":0,"d":"0.00E+00"},{"v":0,"d":"0.00E+00"},{"v":0,"d":"0.00E+00"},{"v":0,"d":"0.00E+00"},{"v":0,"d":"0.00E+00"},{"v":0,"d":"0.00E+00"},{"v":0,"d":"0.00E+00"},{"v":0,"d":"0.00E+00"},{"v":0,"d":"0.00E+00"},{"v":0,"d":"0.00E+00"},{"v":0,"d":"0.00E+00"},{"v":187.3312,"d":"1.87E+02"},{"v":0.03086279,"d":"3.09E-02"},{"v":-5.35555e-05,"d":"-5.36E-05"},{"v":5.227393e-08,"d":"5.23E-08"},{"v":-2.045479e-11,"d":"-2.05E-11"},0,{"v":0,"d":"0.00E+00"},{"v":0,"d":"0.00E+00"},{"v":0,"d":"0.00E+00"},{"v":0,"d":"0.00E+00"},{"v":0,"d":"0.00E+00"},0,{"v":0,"d":"0.00E+00"},{"v":0,"d":"0.00E+00"},{"v":0,"d":"0.00E+00"},{"v":0,"d":"0.00E+00"},{"v":0,"d":"0.00E+00"},0,{"v":0,"d":"0.00E+00"},{"v":0,"d":"0.00E+00"},{"v":0,"d":"0.00E+00"},{"v":0,"d":"0.00E+00"},{"v":0,"d":"0.00E+00"},0,{"v":0,"d":"0.00E+00"},{"v":0,"d":"0.00E+00"},{"v":0,"d":"0.00E+00"},{"v":0,"d":"0.00E+00"},{"v":0,"d":"0.00E+00"},0,"2011-11-16","Inv rio Parnaiba - Desp 680/2003           ",2914.7,"M"]
[477,"DORESOPOLIS_","1 - Sudeste","0 - ",477,0,"479 - POMPEU      ",{"v":25.514671825047117,"d":"25.51"},{"v":13.472777409653645,"d":"13.47"},{"v":377.1,"d":"377.10"},"0 - NÃO HÁ",618.47,263.4,695,675.3,0,695,425.26,0,{"v":649.9626,"d":"6.50E+02"},{"v":0.1193709,"d":"1.19E-01"},{"v":-9.747624e-05,"d":"-9.75E-05"},{"v":3.534227e-08,"d":"3.53E-08"},{"v":0,"d":"0.00E+00"},{"v":-306914.8,"d":"-3.07E+05"},{"v":1359.394,"d":"1.36E+03"},{"v":-2.0074,"d":"-2.01E+00"},{"v":0.0009883334,"d":"9.88E-04"},{"v":0,"d":"0.00E+00"},7,12,26,40,48,52,44,34,41,28,14,20,0.008829,637.4,1.672,5.403,"1 - Francis",1,1,100,0,2,1.2,12,1,"Yes",2,2,30,70,48.8,0,0,0,0,0,0,0,0,0,0,0,0,0,0,0,0,{"v":0,"d":"0.00E+00"},{"v":0,"d":"0.00E+00"},{"v":0,"d":"0.00E+00"},{"v":0,"d":"0.00E+00"},{"v":0,"d":"0.00E+00"},{"v":0,"d":"0.00E+00"},{"v":0,"d":"0.00E+00"},{"v":0,"d":"0.00E+00"},{"v":0,"d":"0.00E+00"},{"v":0,"d":"0.00E+00"},{"v":0,"d":"0.00E+00"},{"v":0,"d":"0.00E+00"},{"v":0,"d":"0.00E+00"},{"v":0,"d":"0.00E+00"},{"v":0,"d":"0.00E+00"},{"v":0,"d":"0.00E+00"},{"v":0,"d":"0.00E+00"},{"v":0,"d":"0.00E+00"},{"v":0,"d":"0.00E+00"},{"v":0,"d":"0.00E+00"},{"v":0,"d":"0.00E+00"},{"v":0,"d":"0.00E+00"},{"v":0,"d":"0.00E+00"},{"v":0,"d":"0.00E+00"},{"v":0,"d":"0.00E+00"},{"v":0,"d":"0.00E+00"},{"v":0,"d":"0.00E+00"},{"v":0,"d":"0.00E+00"},{"v":0,"d":"0.00E+00"},{"v":0,"d":"0.00E+00"},{"v":0,"d":"0.00E+00"},{"v":0,"d":"0.00E+00"},{"v":0,"d":"0.00E+00"},{"v":0,"d":"0.00E+00"},{"v":0,"d":"0.00E+00"},{"v":0,"d":"0.00E+00"},{"v":0,"d":"0.00E+00"},{"v":0,"d":"0.00E+00"},{"v":0,"d":"0.00E+00"},{"v":0,"d":"0.00E+00"},{"v":0,"d":"0.00E+00"},{"v":0,"d":"0.00E+00"},{"v":0,"d":"0.00E+00"},{"v":0,"d":"0.00E+00"},{"v":0,"d":"0.00E+00"},{"v":0,"d":"0.00E+00"},{"v":0,"d":"0.00E+00"},{"v":0,"d":"0.00E+00"},{"v":0,"d":"0.00E+00"},{"v":0,"d":"0.00E+00"},{"v":0,"d":"0.00E+00"},{"v":0,"d":"0.00E+00"},{"v":0,"d":"0.00E+00"},{"v":0,"d":"0.00E+00"},{"v":0,"d":"0.00E+00"},{"v":0,"d":"0.00E+00"},{"v":0,"d":"0.00E+00"},{"v":0,"d":"0.00E+00"},{"v":0,"d":"0.00E+00"},{"v":0,"d":"0.00E+00"},{"v":0,"d":"0.00E+00"},{"v":0,"d":"0.00E+00"},{"v":0,"d":"0.00E+00"},{"v":0,"d":"0.00E+00"},{"v":0,"d":"0.00E+00"},{"v":0,"d":"0.00E+00"},{"v":0,"d":"0.00E+00"},{"v":0,"d":"0.00E+00"},{"v":0,"d":"0.00E+00"},{"v":0,"d":"0.00E+00"},{"v":0,"d":"0.00E+00"},{"v":0,"d":"0.00E+00"},{"v":0,"d":"0.00E+00"},{"v":0,"d":"0.00E+00"},{"v":0,"d":"0.00E+00"},{"v":635.1055,"d":"6.35E+02"},{"v":0.02622131,"d":"2.62E-02"},{"v":-5.422541e-05,"d":"-5.42E-05"},{"v":6.191841e-08,"d":"6.19E-08"},{"v":-2.509323e-11,"d":"-2.51E-11"},0,{"v":0,"d":"0.00E+00"},{"v":0,"d":"0.00E+00"},{"v":0,"d":"0.00E+00"},{"v":0,"d":"0.00E+00"},{"v":0,"d":"0.00E+00"},0,{"v":0,"d":"0.00E+00"},{"v":0,"d":"0.00E+00"},{"v":0,"d":"0.00E+00"},{"v":0,"d":"0.00E+00"},{"v":0,"d":"0.00E+00"},0,{"v":0,"d":"0.00E+00"},{"v":0,"d":"0.00E+00"},{"v":0,"d":"0.00E+00"},{"v":0,"d":"0.00E+00"},{"v":0,"d":"0.00E+00"},0,{"v":0,"d":"0.00E+00"},{"v":0,"d":"0.00E+00"},{"v":0,"d":"0.00E+00"},{"v":0,"d":"0.00E+00"},{"v":0,"d":"0.00E+00"},0,"2011-11-21","Inv São Francisco Desp 925/2003            ",618.47,"M"]
[477,"FIC_DORESOPO","3 - Nordeste","0 - ",477,0,"480 - FIC POMPEU  ",{"v":25.514671825047117,"d":"25.51"},{"v":13.472777409653645,"d":"13.47"},{"v":326.9,"d":"326.90"},"0 - NÃO HÁ",618.47,263.4,695,675.3,0,695,425.26,0,{"v":649.9626,"d":"6.50E+02"},{"v":0.1193709,"d":"1.19E-01"},{"v":-9.747624e-05,"d":"-9.75E-05"},{"v":3.534227e-08,"d":"3.53E-08"},{"v":0,"d":"0.00E+00"},{"v":-306914.8,"d":"-3.07E+05"},{"v":1359.394,"d":"1.36E+03"},{"v":-2.0074,"d":"-2.01E+00"},{"v":0.0009883334,"d":"9.88E-04"},{"v":0,"d":"0.00E+00"},7,12,26,40,48,52,44,34,41,28,14,20,0,637.4,0,0,"1 - Francis",1,1,100,0,2,1.2,12,0,"Yes",2,0,30,70,48.8,0,0,0,0,0,0,0,0,0,0,0,0,0,0,0,0,{"v":0,"d":"0.00E+00"},{"v":0,"d":"0.00E+00"},{"v":0,"d":"0.00E+00"},{"v":0,"d":"0.00E+00"},{"v":0,"d":"0.00E+00"},{"v":0,"d":"0.00E+00"},{"v":0,"d":"0.00E+00"},{"v":0,"d":"0.00E+00"},{"v":0,"d":"0.00E+00"},{"v":0,"d":"0.00E+00"},{"v":0,"d":"0.00E+00"},{"v":0,"d":"0.00E+00"},{"v":0,"d":"0.00E+00"},{"v":0,"d":"0.00E+00"},{"v":0,"d":"0.00E+00"},{"v":0,"d":"0.00E+00"},{"v":0,"d":"0.00E+00"},{"v":0,"d":"0.00E+00"},{"v":0,"d":"0.00E+00"},{"v":0,"d":"0.00E+00"},{"v":0,"d":"0.00E+00"},{"v":0,"d":"0.00E+00"},{"v":0,"d":"0.00E+00"},{"v":0,"d":"0.00E+00"},{"v":0,"d":"0.00E+00"},{"v":0,"d":"0.00E+00"},{"v":0,"d":"0.00E+00"},{"v":0,"d":"0.00E+00"},{"v":0,"d":"0.00E+00"},{"v":0,"d":"0.00E+00"},{"v":0,"d":"0.00E+00"},{"v":0,"d":"0.00E+00"},{"v":0,"d":"0.00E+00"},{"v":0,"d":"0.00E+00"},{"v":0,"d":"0.00E+00"},{"v":0,"d":"0.00E+00"},{"v":0,"d":"0.00E+00"},{"v":0,"d":"0.00E+00"},{"v":0,"d":"0.00E+00"},{"v":0,"d":"0.00E+00"},{"v":0,"d":"0.00E+00"},{"v":0,"d":"0.00E+00"},{"v":0,"d":"0.00E+00"},{"v":0,"d":"0.00E+00"},{"v":0,"d":"0.00E+00"},{"v":0,"d":"0.00E+00"},{"v":0,"d":"0.00E+00"},{"v":0,"d":"0.00E+00"},{"v":0,"d":"0.00E+00"},{"v":0,"d":"0.00E+00"},{"v":0,"d":"0.00E+00"},{"v":0,"d":"0.00E+00"},{"v":0,"d":"0.00E+00"},{"v":0,"d":"0.00E+00"},{"v":0,"d":"0.00E+00"},{"v":0,"d":"0.00E+00"},{"v":0,"d":"0.00E+00"},{"v":0,"d":"0.00E+00"},{"v":0,"d":"0.00E+00"},{"v":0,"d":"0.00E+00"},{"v":0,"d":"0.00E+00"},{"v":0,"d":"0.00E+00"},{"v":0,"d":"0.00E+00"},{"v":0,"d":"0.00E+00"},{"v":0,"d":"0.00E+00"},{"v":0,"d":"0.00E+00"},{"v":0,"d":"0.00E+00"},{"v":0,"d":"0.00E+00"},{"v":0,"d":"0.00E+00"},{"v":0,"d":"0.00E+00"},{"v":0,"d":"0.00E+00"},{"v":0,"d":"0.00E+00"},{"v":0,"d":"0.00E+00"},{"v":0,"d":"0.00E+00"},{"v":0,"d":"0.00E+00"},{"v":635.1055,"d":"6.35E+02"},{"v":0.02622131,"d":"2.62E-02"},{"v":-5.422541e-05,"d":"-5.42E-05"},{"v":6.191841e-08,"d":"6.19E-08"},{"v":-2.509323e-11,"d":"-2.51E-11"},0,{"v":0,"d":"0.00E+00"},{"v":0,"d":"0.00E+00"},{"v":0,"d":"0.00E+00"},{"v":0,"d":"0.00E+00"},{"v":0,"d":"0.00E+00"},0,{"v":0,"d":"0.00E+00"},{"v":0,"d":"0.00E+00"},{"v":0,"d":"0.00E+00"},{"v":0,"d":"0.00E+00"},{"v":0,"d":"0.00E+00"},0,{"v":0,"d":"0.00E+00"},{"v":0,"d":"0.00E+00"},{"v":0,"d":"0.00E+00"},{"v":0,"d":"0.00E+00"},{"v":0,"d":"0.00E+00"},0,{"v":0,"d":"0.00E+00"},{"v":0,"d":"0.00E+00"},{"v":0,"d":"0.00E+00"},{"v":0,"d":"0.00E+00"},{"v":0,"d":"0.00E+00"},0,"2011-11-21","Inv São Francisco Desp 925/2003            ",618.47,"M"]
[479,"POMPEU______","1 - Sudeste","0 - ",479,0,"156 - TRES MARIAS ",{"v":310.3092479999468,"d":"310.31"},{"v":101.67877112497808,"d":"101.68"},{"v":377.1,"d":"377.10"},"0 - NÃO HÁ",3544.86,804.26,616,601.5,0,616,1357.4,0,{"v":593.5953,"d":"5.94E+02"},{"v":0.01096471,"d":"1.10E-02"},{"v":-1.386492e-06,"d":"-1.39E-06"},{"v":-4.855886e-11,"d":"-4.86E-11"},{"v":1.977159e-14,"d":"1.98E-14"},{"v":237593.8,"d":"2.38E+05"},{"v":-794.4219,"d":"-7.94E+02"},{"v":0.6643205,"d":"6.64E-01"},{"v":0,"d":"0.00E+00"},{"v":0,"d":"0.00E+00"},-2,3,23,42,50,52,46,34,48,38,17,21,0.008829,572.71,2.533,8.091,"1 - Francis",1,1,100,0,2,0.9,57,2,"Yes",2,3,69.7,216,36.5,0,0,0,0,0,0,0,0,0,0,0,0,0,0,0,0,{"v":0,"d":"0.00E+00"},{"v":0,"d":"0.00E+00"},{"v":0,"d":"0.00E+00"},{"v":0,"d":"0.00E+00"},{"v":0,"d":"0.00E+00"},{"v":0,"d":"0.00E+00"},{"v":0,"d":"0.00E+00"},{"v":0,"d":"0.00E+00"},{"v":0,"d":"0.00E+00"},{"v":0,"d":"0.00E+00"},{"v":0,"d":"0.00E+00"},{"v":0,"d":"0.00E+00"},{"v":0,"d":"0.00E+00"},{"v":0,"d":"0.00E+00"},{"v":0,"d":"0.00E+00"},{"v":0,"d":"0.00E+00"},{"v":0,"d":"0.00E+00"},{"v":0,"d":"0.00E+00"},{"v":0,"d":"0.00E+00"},{"v":0,"d":"0.00E+00"},{"v":0,"d":"0.00E+00"},{"v":0,"d":"0.00E+00"},{"v":0,"d":"0.00E+00"},{"v":0,"d":"0.00E+00"},{"v":0,"d":"0.00E+00"},{"v":0,"d":"0.00E+00"},{"v":0,"d":"0.00E+00"},{"v":0,"d":"0.00E+00"},{"v":0,"d":"0.00E+00"},{"v":0,"d":"0.00E+00"},{"v":0,"d":"0.00E+00"},{"v":0,"d":"0.00E+00"},{"v":0,"d":"0.00E+00"},{"v":0,"d":"0.00E+00"},{"v":0,"d":"0.00E+00"},{"v":0,"d":"0.00E+00"},{"v":0,"d":"0.00E+00"},{"v":0,"d":"0.00E+00"},{"v":0,"d":"0.00E+00"},{"v":0,"d":"0.00E+00"},{"v":0,"d":"0.00E+00"},{"v":0,"d":"0.00E+00"},{"v":0,"d":"0.00E+00"},{"v":0,"d":"0.00E+00"},{"v":0,"d":"0.00E+00"},{"v":0,"d":"0.00E+00"},{"v":0,"d":"0.00E+00"},{"v":0,"d":"0.00E+00"},{"v":0,"d":"0.00E+00"},{"v":0,"d":"0.00E+00"},{"v":0,"d":"0.00E+00"},{"v":0,"d":"0.00E+00"},{"v":0,"d":"0.00E+00"},{"v":0,"d":"0.00E+00"},{"v":0,"d":"0.00E+00"},{"v":0,"d":"0.00E+00"},{"v":0,"d":"0.00E+00"},{"v":0,"d":"0.00E+00"},{"v":0,"d":"0.00E+00"},{"v":0,"d":"0.00E+00"},{"v":0,"d":"0.00E+00"},{"v":0,"d":"0.00E+00"},{"v":0,"d":"0.00E+00"},{"v":0,"d":"0.00E+00"},{"v":0,"d":"0.00E+00"},{"v":0,"d":"0.00E+00"},{"v":0,"d":"0.00E+00"},{"v":0,"d":"0.00E+00"},{"v":0,"d":"0.00E+00"},{"v":0,"d":"0.00E+00"},{"v":0,"d":"0.00E+00"},{"v":0,"d":"0.00E+00"},{"v":0,"d":"0.00E+00"},{"v":0,"d":"0.00E+00"},{"v":0,"d":"0.00E+00"},{"v":571.5421,"d":"5.72E+02"},{"v":0.002529127,"d":"2.53E-03"},{"v":-3.669365e-07,"d":"-3.67E-07"},{"v":0,"d":"0.00E+00"},{"v":0,"d":"0.00E+00"},0,{"v":0,"d":"0.00E+00"},{"v":0,"d":"0.00E+00"},{"v":0,"d":"0.00E+00"},{"v":0,"d":"0.00E+00"},{"v":0,"d":"0.00E+00"},0,{"v":0,"d":"0.00E+00"},{"v":0,"d":"0.00E+00"},{"v":0,"d":"0.00E+00"},{"v":0,"d":"0.00E+00"},{"v":0,"d":"0.00E+00"},0,{"v":0,"d":"0.00E+00"},{"v":0,"d":"0.00E+00"},{"v":0,"d":"0.00E+00"},{"v":0,"d":"0.00E+00"},{"v":0,"d":"0.00E+00"},0,{"v":0,"d":"0.00E+00"},{"v":0,"d":"0.00E+00"},{"v":0,"d":"0.00E+00"},{"v":0,"d":"0.00E+00"},{"v":0,"d":"0.00E+00"},0,"2011-11-21","Inv São Francisco Desp 925/2003            ",3544.86,"M"]
[479,"FIC_POMPEU__","3 - Nordeste","0 - ",479,0,"295 - FIC T.MARIAS",{"v":310.3092479999468,"d":"310.31"},{"v":101.67877112497808,"d":"101.68"},{"v":326.9,"d":"326.90"},"0 - NÃO HÁ",3544.86,804.26,616,601.5,0,616,1357.4,0,{"v":593.5953,"d":"5.94E+02"},{"v":0.01096471,"d":"1.10E-02"},{"v":-1.386492e-06,"d":"-1.39E-06"},{"v":-4.855886e-11,"d":"-4.86E-11"},{"v":1.977159e-14,"d":"1.98E-14"},{"v":237593.8,"d":"2.38E+05"},{"v":-794.4219,"d":"-7.94E+02"},{"v":0.6643205,"d":"6.64E-01"},{"v":0,"d":"0.00E+00"},{"v":0,"d":"0.00E+00"},-2,3,23,42,50,52,46,34,48,38,17,21,0,572.71,0,0,"1 - Francis",1,1,100,0,2,0.9,57,0,"Yes",2,0,69.7,216,36.5,0,0,0,0,0,0,0,0,0,0,0,0,0,0,0,0,{"v":0,"d":"0.00E+00"},{"v":0,"d":"0.00E+00"},{"v":0,"d":"0.00E+00"},{"v":0,"d":"0.00E+00"},{"v":0,"d":"0.00E+00"},{"v":0,"d":"0.00E+00"},{"v":0,"d":"0.00E+00"},{"v":0,"d":"0.00E+00"},{"v":0,"d":"0.00E+00"},{"v":0,"d":"0.00E+00"},{"v":0,"d":"0.00E+00"},{"v":0,"d":"0.00E+00"},{"v":0,"d":"0.00E+00"},{"v":0,"d":"0.00E+00"},{"v":0,"d":"0.00E+00"},{"v":0,"d":"0.00E+00"},{"v":0,"d":"0.00E+00"},{"v":0,"d":"0.00E+00"},{"v":0,"d":"0.00E+00"},{"v":0,"d":"0.00E+00"},{"v":0,"d":"0.00E+00"},{"v":0,"d":"0.00E+00"},{"v":0,"d":"0.00E+00"},{"v":0,"d":"0.00E+00"},{"v":0,"d":"0.00E+00"},{"v":0,"d":"0.00E+00"},{"v":0,"d":"0.00E+00"},{"v":0,"d":"0.00E+00"},{"v":0,"d":"0.00E+00"},{"v":0,"d":"0.00E+00"},{"v":0,"d":"0.00E+00"},{"v":0,"d":"0.00E+00"},{"v":0,"d":"0.00E+00"},{"v":0,"d":"0.00E+00"},{"v":0,"d":"0.00E+00"},{"v":0,"d":"0.00E+00"},{"v":0,"d":"0.00E+00"},{"v":0,"d":"0.00E+00"},{"v":0,"d":"0.00E+00"},{"v":0,"d":"0.00E+00"},{"v":0,"d":"0.00E+00"},{"v":0,"d":"0.00E+00"},{"v":0,"d":"0.00E+00"},{"v":0,"d":"0.00E+00"},{"v":0,"d":"0.00E+00"},{"v":0,"d":"0.00E+00"},{"v":0,"d":"0.00E+00"},{"v":0,"d":"0.00E+00"},{"v":0,"d":"0.00E+00"},{"v":0,"d":"0.00E+00"},{"v":0,"d":"0.00E+00"},{"v":0,"d":"0.00E+00"},{"v":0,"d":"0.00E+00"},{"v":0,"d":"0.00E+00"},{"v":0,"d":"0.00E+00"},{"v":0,"d":"0.00E+00"},{"v":0,"d":"0.00E+00"},{"v":0,"d":"0.00E+00"},{"v":0,"d":"0.00E+00"},{"v":0,"d":"0.00E+00"},{"v":0,"d":"0.00E+00"},{"v":0,"d":"0.00E+00"},{"v":0,"d":"0.00E+00"},{"v":0,"d":"0.00E+00"},{"v":0,"d":"0.00E+00"},{"v":0,"d":"0.00E+00"},{"v":0,"d":"0.00E+00"},{"v":0,"d":"0.00E+00"},{"v":0,"d":"0.00E+00"},{"v":0,"d":"0.00E+00"},{"v":0,"d":"0.00E+00"},{"v":0,"d":"0.00E+00"},{"v":0,"d":"0.00E+00"},{"v":0,"d":"0.00E+00"},{"v":0,"d":"0.00E+00"},{"v":571.5421,"d":"5.72E+02"},{"v":0.002529127,"d":"2.53E-03"},{"v":-3.669365e-07,"d":"-3.67E-07"},{"v":0,"d":"0.00E+00"},{"v":0,"d":"0.00E+00"},0,{"v":0,"d":"0.00E+00"},{"v":0,"d":"0.00E+00"},{"v":0,"d":"0.00E+00"},{"v":0,"d":"0.00E+00"},{"v":0,"d":"0.00E+00"},0,{"v":0,"d":"0.00E+00"},{"v":0,"d":"0.00E+00"},{"v":0,"d":"0.00E+00"},{"v":0,"d":"0.00E+00"},{"v":0,"d":"0.00E+00"},0,{"v":0,"d":"0.00E+00"},{"v":0,"d":"0.00E+00"},{"v":0,"d":"0.00E+00"},{"v":0,"d":"0.00E+00"},{"v":0,"d":"0.00E+00"},0,{"v":0,"d":"0.00E+00"},{"v":0,"d":"0.00E+00"},{"v":0,"d":"0.00E+00"},{"v":0,"d":"0.00E+00"},{"v":0,"d":"0.00E+00"},0,"2011-11-21","Inv São Francisco Desp 925/2003            ",3544.86,"M"]
[481,"PEIXE_BRAVO_","1 - Sudeste","0 - ",481,0,"483 - ANGUERETÁ   ",{"v":78.4670000000333,"d":"78.47"},{"v":33.997992171993246,"d":"34.00"},413.64,"0 - NÃO HÁ",716.12,246.83,700,690.2,0,700,246.83,0,{"v":682.5467,"d":"6.83E+02"},{"v":0.03550722,"d":"3.55E-02"},{"v":-1.964762e-05,"d":"-1.96E-05"},{"v":5.723303e-09,"d":"5.72E-09"},{"v":0,"d":"0.00E+00"},{"v":186961.8,"d":"1.87E+05"},{"v":-542.3452,"d":"-5.42E+02"},{"v":0.3933843,"d":"3.93E-01"},{"v":0,"d":"0.00E+00"},{"v":0,"d":"0.00E+00"},-10,0,22,40,45,45,38,23,39,32,20,14,0.008829,669.15,2.333,6.861,"2 - Kaplan/Propeller",1,1,100,0,2,0.6,19,2,"No",2,2,23,90,28.8,0,0,0,0,0,0,0,0,0,0,0,0,0,0,0,0,{"v":0,"d":"0.00E+00"},{"v":0,"d":"0.00E+00"},{"v":0,"d":"0.00E+00"},{"v":0,"d":"0.00E+00"},{"v":0,"d":"0.00E+00"},{"v":0,"d":"0.00E+00"},{"v":0,"d":"0.00E+00"},{"v":0,"d":"0.00E+00"},{"v":0,"d":"0.00E+00"},{"v":0,"d":"0.00E+00"},{"v":0,"d":"0.00E+00"},{"v":0,"d":"0.00E+00"},{"v":0,"d":"0.00E+00"},{"v":0,"d":"0.00E+00"},{"v":0,"d":"0.00E+00"},{"v":0,"d":"0.00E+00"},{"v":0,"d":"0.00E+00"},{"v":0,"d":"0.00E+00"},{"v":0,"d":"0.00E+00"},{"v":0,"d":"0.00E+00"},{"v":0,"d":"0.00E+00"},{"v":0,"d":"0.00E+00"},{"v":0,"d":"0.00E+00"},{"v":0,"d":"0.00E+00"},{"v":0,"d":"0.00E+00"},{"v":0,"d":"0.00E+00"},{"v":0,"d":"0.00E+00"},{"v":0,"d":"0.00E+00"},{"v":0,"d":"0.00E+00"},{"v":0,"d":"0.00E+00"},{"v":0,"d":"0.00E+00"},{"v":0,"d":"0.00E+00"},{"v":0,"d":"0.00E+00"},{"v":0,"d":"0.00E+00"},{"v":0,"d":"0.00E+00"},{"v":0,"d":"0.00E+00"},{"v":0,"d":"0.00E+00"},{"v":0,"d":"0.00E+00"},{"v":0,"d":"0.00E+00"},{"v":0,"d":"0.00E+00"},{"v":0,"d":"0.00E+00"},{"v":0,"d":"0.00E+00"},{"v":0,"d":"0.00E+00"},{"v":0,"d":"0.00E+00"},{"v":0,"d":"0.00E+00"},{"v":0,"d":"0.00E+00"},{"v":0,"d":"0.00E+00"},{"v":0,"d":"0.00E+00"},{"v":0,"d":"0.00E+00"},{"v":0,"d":"0.00E+00"},{"v":0,"d":"0.00E+00"},{"v":0,"d":"0.00E+00"},{"v":0,"d":"0.00E+00"},{"v":0,"d":"0.00E+00"},{"v":0,"d":"0.00E+00"},{"v":0,"d":"0.00E+00"},{"v":0,"d":"0.00E+00"},{"v":0,"d":"0.00E+00"},{"v":0,"d":"0.00E+00"},{"v":0,"d":"0.00E+00"},{"v":0,"d":"0.00E+00"},{"v":0,"d":"0.00E+00"},{"v":0,"d":"0.00E+00"},{"v":0,"d":"0.00E+00"},{"v":0,"d":"0.00E+00"},{"v":0,"d":"0.00E+00"},{"v":0,"d":"0.00E+00"},{"v":0,"d":"0.00E+00"},{"v":0,"d":"0.00E+00"},{"v":0,"d":"0.00E+00"},{"v":0,"d":"0.00E+00"},{"v":0,"d":"0.00E+00"},{"v":0,"d":"0.00E+00"},{"v":0,"d":"0.00E+00"},{"v":0,"d":"0.00E+00"},{"v":665.8217,"d":"6.66E+02"},{"v":0.01212298,"d":"1.21E-02"},{"v":-4.727891e-06,"d":"-4.73E-06"},{"v":7.114254e-10,"d":"7.11E-10"},{"v":0,"d":"0.00E+00"},0,{"v":0,"d":"0.00E+00"},{"v":0,"d":"0.00E+00"},{"v":0,"d":"0.00E+00"},{"v":0,"d":"0.00E+00"},{"v":0,"d":"0.00E+00"},0,{"v":0,"d":"0.00E+00"},{"v":0,"d":"0.00E+00"},{"v":0,"d":"0.00E+00"},{"v":0,"d":"0.00E+00"},{"v":0,"d":"0.00E+00"},0,{"v":0,"d":"0.00E+00"},{"v":0,"d":"0.00E+00"},{"v":0,"d":"0.00E+00"},{"v":0,"d":"0.00E+00"},{"v":0,"d":"0.00E+00"},0,{"v":0,"d":"0.00E+00"},{"v":0,"d":"0.00E+00"},{"v":0,"d":"0.00E+00"},{"v":0,"d":"0.00E+00"},{"v":0,"d":"0.00E+00"},0,"2011-07-22","Inv. S Francisco, Paraopeba e Indaiá       ",716.12,"M"]
[481,"FIC_PEIXE_BR","3 - Nordeste","0 - ",481,0,"484 - FIC ANGUERET",{"v":78.4670000000333,"d":"78.47"},{"v":33.997992171993246,"d":"34.00"},{"v":326.9,"d":"326.90"},"0 - NÃO HÁ",716.12,246.83,700,690.2,0,700,246.83,0,{"v":682.5467,"d":"6.83E+02"},{"v":0.03550722,"d":"3.55E-02"},{"v":-1.964762e-05,"d":"-1.96E-05"},{"v":5.723303e-09,"d":"5.72E-09"},{"v":0,"d":"0.00E+00"},{"v":186961.8,"d":"1.87E+05"},{"v":-542.3452,"d":"-5.42E+02"},{"v":0.3933843,"d":"3.93E-01"},{"v":0,"d":"0.00E+00"},{"v":0,"d":"0.00E+00"},-10,0,22,40,45,45,38,23,39,32,20,14,0,669.15,0,0,"2 - Kaplan/Propeller",1,1,100,0,2,0.6,19,0,"No",2,0,23,90,28.8,0,0,0,0,0,0,0,0,0,0,0,0,0,0,0,0,{"v":0,"d":"0.00E+00"},{"v":0,"d":"0.00E+00"},{"v":0,"d":"0.00E+00"},{"v":0,"d":"0.00E+00"},{"v":0,"d":"0.00E+00"},{"v":0,"d":"0.00E+00"},{"v":0,"d":"0.00E+00"},{"v":0,"d":"0.00E+00"},{"v":0,"d":"0.00E+00"},{"v":0,"d":"0.00E+00"},{"v":0,"d":"0.00E+00"},{"v":0,"d":"0.00E+00"},{"v":0,"d":"0.00E+00"},{"v":0,"d":"0.00E+00"},{"v":0,"d":"0.00E+00"},{"v":0,"d":"0.00E+00"},{"v":0,"d":"0.00E+00"},{"v":0,"d":"0.00E+00"},{"v":0,"d":"0.00E+00"},{"v":0,"d":"0.00E+00"},{"v":0,"d":"0.00E+00"},{"v":0,"d":"0.00E+00"},{"v":0,"d":"0.00E+00"},{"v":0,"d":"0.00E+00"},{"v":0,"d":"0.00E+00"},{"v":0,"d":"0.00E+00"},{"v":0,"d":"0.00E+00"},{"v":0,"d":"0.00E+00"},{"v":0,"d":"0.00E+00"},{"v":0,"d":"0.00E+00"},{"v":0,"d":"0.00E+00"},{"v":0,"d":"0.00E+00"},{"v":0,"d":"0.00E+00"},{"v":0,"d":"0.00E+00"},{"v":0,"d":"0.00E+00"},{"v":0,"d":"0.00E+00"},{"v":0,"d":"0.00E+00"},{"v":0,"d":"0.00E+00"},{"v":0,"d":"0.00E+00"},{"v":0,"d":"0.00E+00"},{"v":0,"d":"0.00E+00"},{"v":0,"d":"0.00E+00"},{"v":0,"d":"0.00E+00"},{"v":0,"d":"0.00E+00"},{"v":0,"d":"0.00E+00"},{"v":0,"d":"0.00E+00"},{"v":0,"d":"0.00E+00"},{"v":0,"d":"0.00E+00"},{"v":0,"d":"0.00E+00"},{"v":0,"d":"0.00E+00"},{"v":0,"d":"0.00E+00"},{"v":0,"d":"0.00E+00"},{"v":0,"d":"0.00E+00"},{"v":0,"d":"0.00E+00"},{"v":0,"d":"0.00E+00"},{"v":0,"d":"0.00E+00"},{"v":0,"d":"0.00E+00"},{"v":0,"d":"0.00E+00"},{"v":0,"d":"0.00E+00"},{"v":0,"d":"0.00E+00"},{"v":0,"d":"0.00E+00"},{"v":0,"d":"0.00E+00"},{"v":0,"d":"0.00E+00"},{"v":0,"d":"0.00E+00"},{"v":0,"d":"0.00E+00"},{"v":0,"d":"0.00E+00"},{"v":0,"d":"0.00E+00"},{"v":0,"d":"0.00E+00"},{"v":0,"d":"0.00E+00"},{"v":0,"d":"0.00E+00"},{"v":0,"d":"0.00E+00"},{"v":0,"d":"0.00E+00"},{"v":0,"d":"0.00E+00"},{"v":0,"d":"0.00E+00"},{"v":0,"d":"0.00E+00"},{"v":665.8217,"d":"6.66E+02"},{"v":0.01212298,"d":"1.21E-02"},{"v":-4.727891e-06,"d":"-4.73E-06"},{"v":7.114254e-10,"d":"7.11E-10"},{"v":0,"d":"0.00E+00"},0,{"v":0,"d":"0.00E+00"},{"v":0,"d":"0.00E+00"},{"v":0,"d":"0.00E+00"},{"v":0,"d":"0.00E+00"},{"v":0,"d":"0.00E+00"},0,{"v":0,"d":"0.00E+00"},{"v":0,"d":"0.00E+00"},{"v":0,"d":"0.00E+00"},{"v":0,"d":"0.00E+00"},{"v":0,"d":"0.00E+00"},0,{"v":0,"d":"0.00E+00"},{"v":0,"d":"0.00E+00"},{"v":0,"d":"0.00E+00"},{"v":0,"d":"0.00E+00"},{"v":0,"d":"0.00E+00"},0,{"v":0,"d":"0.00E+00"},{"v":0,"d":"0.00E+00"},{"v":0,"d":"0.00E+00"},{"v":0,"d":"0.00E+00"},{"v":0,"d":"0.00E+00"},0,"2011-07-22","Inv. S Francisco, Paraopeba e Indaiá       ",716.12,"M"]
[483,"ANGUERETÁ___","1 - Sudeste","0 - ",483,0,"485 - CHORO       ",{"v":101.12515999999596,"d":"101.13"},{"v":52.1339769000042,"d":"52.13"},413.64,"0 - NÃO HÁ",902.51,282.58,670,661.5,0,670,119.51,0,{"v":656.7953,"d":"6.57E+02"},{"v":0.01390564,"d":"1.39E-02"},{"v":1.376825e-05,"d":"1.38E-05"},{"v":-1.436482e-08,"d":"-1.44E-08"},{"v":0,"d":"0.00E+00"},{"v":77321.34,"d":"7.73E+04"},{"v":-237.8268,"d":"-2.38E+02"},{"v":0.1829444,"d":"1.83E-01"},{"v":0,"d":"0.00E+00"},{"v":0,"d":"0.00E+00"},-9,1,23,43,47,47,41,28,44,37,20,17,0.008829,644.5,2.333,6.861,"2 - Kaplan/Propeller",1,1,100,0,2,0.6,22,1,"No",2,2,27,122,25,0,0,0,0,0,0,0,0,0,0,0,0,0,0,0,0,{"v":0,"d":"0.00E+00"},{"v":0,"d":"0.00E+00"},{"v":0,"d":"0.00E+00"},{"v":0,"d":"0.00E+00"},{"v":0,"d":"0.00E+00"},{"v":0,"d":"0.00E+00"},{"v":0,"d":"0.00E+00"},{"v":0,"d":"0.00E+00"},{"v":0,"d":"0.00E+00"},{"v":0,"d":"0.00E+00"},{"v":0,"d":"0.00E+00"},{"v":0,"d":"0.00E+00"},{"v":0,"d":"0.00E+00"},{"v":0,"d":"0.00E+00"},{"v":0,"d":"0.00E+00"},{"v":0,"d":"0.00E+00"},{"v":0,"d":"0.00E+00"},{"v":0,"d":"0.00E+00"},{"v":0,"d":"0.00E+00"},{"v":0,"d":"0.00E+00"},{"v":0,"d":"0.00E+00"},{"v":0,"d":"0.00E+00"},{"v":0,"d":"0.00E+00"},{"v":0,"d":"0.00E+00"},{"v":0,"d":"0.00E+00"},{"v":0,"d":"0.00E+00"},{"v":0,"d":"0.00E+00"},{"v":0,"d":"0.00E+00"},{"v":0,"d":"0.00E+00"},{"v":0,"d":"0.00E+00"},{"v":0,"d":"0.00E+00"},{"v":0,"d":"0.00E+00"},{"v":0,"d":"0.00E+00"},{"v":0,"d":"0.00E+00"},{"v":0,"d":"0.00E+00"},{"v":0,"d":"0.00E+00"},{"v":0,"d":"0.00E+00"},{"v":0,"d":"0.00E+00"},{"v":0,"d":"0.00E+00"},{"v":0,"d":"0.00E+00"},{"v":0,"d":"0.00E+00"},{"v":0,"d":"0.00E+00"},{"v":0,"d":"0.00E+00"},{"v":0,"d":"0.00E+00"},{"v":0,"d":"0.00E+00"},{"v":0,"d":"0.00E+00"},{"v":0,"d":"0.00E+00"},{"v":0,"d":"0.00E+00"},{"v":0,"d":"0.00E+00"},{"v":0,"d":"0.00E+00"},{"v":0,"d":"0.00E+00"},{"v":0,"d":"0.00E+00"},{"v":0,"d":"0.00E+00"},{"v":0,"d":"0.00E+00"},{"v":0,"d":"0.00E+00"},{"v":0,"d":"0.00E+00"},{"v":0,"d":"0.00E+00"},{"v":0,"d":"0.00E+00"},{"v":0,"d":"0.00E+00"},{"v":0,"d":"0.00E+00"},{"v":0,"d":"0.00E+00"},{"v":0,"d":"0.00E+00"},{"v":0,"d":"0.00E+00"},{"v":0,"d":"0.00E+00"},{"v":0,"d":"0.00E+00"},{"v":0,"d":"0.00E+00"},{"v":0,"d":"0.00E+00"},{"v":0,"d":"0.00E+00"},{"v":0,"d":"0.00E+00"},{"v":0,"d":"0.00E+00"},{"v":0,"d":"0.00E+00"},{"v":0,"d":"0.00E+00"},{"v":0,"d":"0.00E+00"},{"v":0,"d":"0.00E+00"},{"v":0,"d":"0.00E+00"},{"v":639.239,"d":"6.39E+02"},{"v":0.008918174,"d":"8.92E-03"},{"v":-3.846918e-06,"d":"-3.85E-06"},{"v":8.937171e-10,"d":"8.94E-10"},{"v":-8.029759e-14,"d":"-8.03E-14"},0,{"v":0,"d":"0.00E+00"},{"v":0,"d":"0.00E+00"},{"v":0,"d":"0.00E+00"},{"v":0,"d":"0.00E+00"},{"v":0,"d":"0.00E+00"},0,{"v":0,"d":"0.00E+00"},{"v":0,"d":"0.00E+00"},{"v":0,"d":"0.00E+00"},{"v":0,"d":"0.00E+00"},{"v":0,"d":"0.00E+00"},0,{"v":0,"d":"0.00E+00"},{"v":0,"d":"0.00E+00"},{"v":0,"d":"0.00E+00"},{"v":0,"d":"0.00E+00"},{"v":0,"d":"0.00E+00"},0,{"v":0,"d":"0.00E+00"},{"v":0,"d":"0.00E+00"},{"v":0,"d":"0.00E+00"},{"v":0,"d":"0.00E+00"},{"v":0,"d":"0.00E+00"},0,"2011-07-22","Inv. S Francisco, Paraopeba e Indaiá       ",902.51,"M"]
[483,"FIC_ANGUERET","3 - Nordeste","0 - ",483,0,"486 - FIC CHORO   ",{"v":101.12515999999596,"d":"101.13"},{"v":52.1339769000042,"d":"52.13"},{"v":326.9,"d":"326.90"},"0 - NÃO HÁ",902.51,282.58,670,661.5,0,670,119.51,0,{"v":656.7953,"d":"6.57E+02"},{"v":0.01390564,"d":"1.39E-02"},{"v":1.376825e-05,"d":"1.38E-05"},{"v":-1.436482e-08,"d":"-1.44E-08"},{"v":0,"d":"0.00E+00"},{"v":77321.34,"d":"7.73E+04"},{"v":-237.8268,"d":"-2.38E+02"},{"v":0.1829444,"d":"1.83E-01"},{"v":0,"d":"0.00E+00"},{"v":0,"d":"0.00E+00"},-9,1,23,43,47,47,41,28,44,37,20,17,0,644.5,0,0,"2 - Kaplan/Propeller",1,1,100,0,2,0.6,22,0,"No",2,0,27,122,25,0,0,0,0,0,0,0,0,0,0,0,0,0,0,0,0,{"v":0,"d":"0.00E+00"},{"v":0,"d":"0.00E+00"},{"v":0,"d":"0.00E+00"},{"v":0,"d":"0.00E+00"},{"v":0,"d":"0.00E+00"},{"v":0,"d":"0.00E+00"},{"v":0,"d":"0.00E+00"},{"v":0,"d":"0.00E+00"},{"v":0,"d":"0.00E+00"},{"v":0,"d":"0.00E+00"},{"v":0,"d":"0.00E+00"},{"v":0,"d":"0.00E+00"},{"v":0,"d":"0.00E+00"},{"v":0,"d":"0.00E+00"},{"v":0,"d":"0.00E+00"},{"v":0,"d":"0.00E+00"},{"v":0,"d":"0.00E+00"},{"v":0,"d":"0.00E+00"},{"v":0,"d":"0.00E+00"},{"v":0,"d":"0.00E+00"},{"v":0,"d":"0.00E+00"},{"v":0,"d":"0.00E+00"},{"v":0,"d":"0.00E+00"},{"v":0,"d":"0.00E+00"},{"v":0,"d":"0.00E+00"},{"v":0,"d":"0.00E+00"},{"v":0,"d":"0.00E+00"},{"v":0,"d":"0.00E+00"},{"v":0,"d":"0.00E+00"},{"v":0,"d":"0.00E+00"},{"v":0,"d":"0.00E+00"},{"v":0,"d":"0.00E+00"},{"v":0,"d":"0.00E+00"},{"v":0,"d":"0.00E+00"},{"v":0,"d":"0.00E+00"},{"v":0,"d":"0.00E+00"},{"v":0,"d":"0.00E+00"},{"v":0,"d":"0.00E+00"},{"v":0,"d":"0.00E+00"},{"v":0,"d":"0.00E+00"},{"v":0,"d":"0.00E+00"},{"v":0,"d":"0.00E+00"},{"v":0,"d":"0.00E+00"},{"v":0,"d":"0.00E+00"},{"v":0,"d":"0.00E+00"},{"v":0,"d":"0.00E+00"},{"v":0,"d":"0.00E+00"},{"v":0,"d":"0.00E+00"},{"v":0,"d":"0.00E+00"},{"v":0,"d":"0.00E+00"},{"v":0,"d":"0.00E+00"},{"v":0,"d":"0.00E+00"},{"v":0,"d":"0.00E+00"},{"v":0,"d":"0.00E+00"},{"v":0,"d":"0.00E+00"},{"v":0,"d":"0.00E+00"},{"v":0,"d":"0.00E+00"},{"v":0,"d":"0.00E+00"},{"v":0,"d":"0.00E+00"},{"v":0,"d":"0.00E+00"},{"v":0,"d":"0.00E+00"},{"v":0,"d":"0.00E+00"},{"v":0,"d":"0.00E+00"},{"v":0,"d":"0.00E+00"},{"v":0,"d":"0.00E+00"},{"v":0,"d":"0.00E+00"},{"v":0,"d":"0.00E+00"},{"v":0,"d":"0.00E+00"},{"v":0,"d":"0.00E+00"},{"v":0,"d":"0.00E+00"},{"v":0,"d":"0.00E+00"},{"v":0,"d":"0.00E+00"},{"v":0,"d":"0.00E+00"},{"v":0,"d":"0.00E+00"},{"v":0,"d":"0.00E+00"},{"v":639.239,"d":"6.39E+02"},{"v":0.008918174,"d":"8.92E-03"},{"v":-3.846918e-06,"d":"-3.85E-06"},{"v":8.937171e-10,"d":"8.94E-10"},{"v":-8.029759e-14,"d":"-8.03E-14"},0,{"v":0,"d":"0.00E+00"},{"v":0,"d":"0.00E+00"},{"v":0,"d":"0.00E+00"},{"v":0,"d":"0.00E+00"},{"v":0,"d":"0.00E+00"},0,{"v":0,"d":"0.00E+00"},{"v":0,"d":"0.00E+00"},{"v":0,"d":"0.00E+00"},{"v":0,"d":"0.00E+00"},{"v":0,"d":"0.00E+00"},0,{"v":0,"d":"0.00E+00"},{"v":0,"d":"0.00E+00"},{"v":0,"d":"0.00E+00"},{"v":0,"d":"0.00E+00"},{"v":0,"d":"0.00E+00"},0,{"v":0,"d":"0.00E+00"},{"v":0,"d":"0.00E+00"},{"v":0,"d":"0.00E+00"},{"v":0,"d":"0.00E+00"},{"v":0,"d":"0.00E+00"},0,"2011-07-22","Inv. S Francisco, Paraopeba e Indaiá       ",902.51,"M"]
[485,"CHORO_______","1 - Sudeste","0 - ",485,0,"155 - RETIRO BAIXO",15.94,15.94,413.64,"0 - NÃO HÁ",98.5,98.5,644.5,644.5,0,644.5,9.3,0,{"v":644.5,"d":"6.45E+02"},{"v":0,"d":"0.00E+00"},{"v":0,"d":"0.00E+00"},{"v":0,"d":"0.00E+00"},{"v":0,"d":"0.00E+00"},{"v":15.94,"d":"1.59E+01"},{"v":0,"d":"0.00E+00"},{"v":0,"d":"0.00E+00"},{"v":0,"d":"0.00E+00"},{"v":0,"d":"0.00E+00"},-7,3,26,42,46,47,41,29,49,39,18,18,0.008829,615.83,2.333,6.861,"2 - Kaplan/Propeller",1,1,100,0,2,0.6,24,2,"No",2,2,28.7,119,27.3,0,0,0,0,0,0,0,0,0,0,0,0,0,0,0,0,{"v":0,"d":"0.00E+00"},{"v":0,"d":"0.00E+00"},{"v":0,"d":"0.00E+00"},{"v":0,"d":"0.00E+00"},{"v":0,"d":"0.00E+00"},{"v":0,"d":"0.00E+00"},{"v":0,"d":"0.00E+00"},{"v":0,"d":"0.00E+00"},{"v":0,"d":"0.00E+00"},{"v":0,"d":"0.00E+00"},{"v":0,"d":"0.00E+00"},{"v":0,"d":"0.00E+00"},{"v":0,"d":"0.00E+00"},{"v":0,"d":"0.00E+00"},{"v":0,"d":"0.00E+00"},{"v":0,"d":"0.00E+00"},{"v":0,"d":"0.00E+00"},{"v":0,"d":"0.00E+00"},{"v":0,"d":"0.00E+00"},{"v":0,"d":"0.00E+00"},{"v":0,"d":"0.00E+00"},{"v":0,"d":"0.00E+00"},{"v":0,"d":"0.00E+00"},{"v":0,"d":"0.00E+00"},{"v":0,"d":"0.00E+00"},{"v":0,"d":"0.00E+00"},{"v":0,"d":"0.00E+00"},{"v":0,"d":"0.00E+00"},{"v":0,"d":"0.00E+00"},{"v":0,"d":"0.00E+00"},{"v":0,"d":"0.00E+00"},{"v":0,"d":"0.00E+00"},{"v":0,"d":"0.00E+00"},{"v":0,"d":"0.00E+00"},{"v":0,"d":"0.00E+00"},{"v":0,"d":"0.00E+00"},{"v":0,"d":"0.00E+00"},{"v":0,"d":"0.00E+00"},{"v":0,"d":"0.00E+00"},{"v":0,"d":"0.00E+00"},{"v":0,"d":"0.00E+00"},{"v":0,"d":"0.00E+00"},{"v":0,"d":"0.00E+00"},{"v":0,"d":"0.00E+00"},{"v":0,"d":"0.00E+00"},{"v":0,"d":"0.00E+00"},{"v":0,"d":"0.00E+00"},{"v":0,"d":"0.00E+00"},{"v":0,"d":"0.00E+00"},{"v":0,"d":"0.00E+00"},{"v":0,"d":"0.00E+00"},{"v":0,"d":"0.00E+00"},{"v":0,"d":"0.00E+00"},{"v":0,"d":"0.00E+00"},{"v":0,"d":"0.00E+00"},{"v":0,"d":"0.00E+00"},{"v":0,"d":"0.00E+00"},{"v":0,"d":"0.00E+00"},{"v":0,"d":"0.00E+00"},{"v":0,"d":"0.00E+00"},{"v":0,"d":"0.00E+00"},{"v":0,"d":"0.00E+00"},{"v":0,"d":"0.00E+00"},{"v":0,"d":"0.00E+00"},{"v":0,"d":"0.00E+00"},{"v":0,"d":"0.00E+00"},{"v":0,"d":"0.00E+00"},{"v":0,"d":"0.00E+00"},{"v":0,"d":"0.00E+00"},{"v":0,"d":"0.00E+00"},{"v":0,"d":"0.00E+00"},{"v":0,"d":"0.00E+00"},{"v":0,"d":"0.00E+00"},{"v":0,"d":"0.00E+00"},{"v":0,"d":"0.00E+00"},{"v":611.2141,"d":"6.11E+02"},{"v":0.002993036,"d":"2.99E-03"},{"v":-4.760901e-07,"d":"-4.76E-07"},{"v":0,"d":"0.00E+00"},{"v":0,"d":"0.00E+00"},0,{"v":0,"d":"0.00E+00"},{"v":0,"d":"0.00E+00"},{"v":0,"d":"0.00E+00"},{"v":0,"d":"0.00E+00"},{"v":0,"d":"0.00E+00"},0,{"v":0,"d":"0.00E+00"},{"v":0,"d":"0.00E+00"},{"v":0,"d":"0.00E+00"},{"v":0,"d":"0.00E+00"},{"v":0,"d":"0.00E+00"},0,{"v":0,"d":"0.00E+00"},{"v":0,"d":"0.00E+00"},{"v":0,"d":"0.00E+00"},{"v":0,"d":"0.00E+00"},{"v":0,"d":"0.00E+00"},0,{"v":0,"d":"0.00E+00"},{"v":0,"d":"0.00E+00"},{"v":0,"d":"0.00E+00"},{"v":0,"d":"0.00E+00"},{"v":0,"d":"0.00E+00"},0,"2011-07-22","Inv. S Francisco, Paraopeba e Indaiá       ",98.5,"D"]
[485,"FIC_CHORO___","3 - Nordeste","0 - ",485,0,"308 - FIC RETIRO B",15.94,15.94,{"v":326.9,"d":"326.90"},"0 - NÃO HÁ",98.5,98.5,644.5,644.5,0,644.5,9.3,0,{"v":644.5,"d":"6.45E+02"},{"v":0,"d":"0.00E+00"},{"v":0,"d":"0.00E+00"},{"v":0,"d":"0.00E+00"},{"v":0,"d":"0.00E+00"},{"v":15.94,"d":"1.59E+01"},{"v":0,"d":"0.00E+00"},{"v":0,"d":"0.00E+00"},{"v":0,"d":"0.00E+00"},{"v":0,"d":"0.00E+00"},-7,3,26,42,46,47,41,29,49,39,18,18,0,615.83,0,0,"2 - Kaplan/Propeller",1,1,100,0,2,0.6,24,0,"No",2,0,28.7,119,27.3,0,0,0,0,0,0,0,0,0,0,0,0,0,0,0,0,{"v":0,"d":"0.00E+00"},{"v":0,"d":"0.00E+00"},{"v":0,"d":"0.00E+00"},{"v":0,"d":"0.00E+00"},{"v":0,"d":"0.00E+00"},{"v":0,"d":"0.00E+00"},{"v":0,"d":"0.00E+00"},{"v":0,"d":"0.00E+00"},{"v":0,"d":"0.00E+00"},{"v":0,"d":"0.00E+00"},{"v":0,"d":"0.00E+00"},{"v":0,"d":"0.00E+00"},{"v":0,"d":"0.00E+00"},{"v":0,"d":"0.00E+00"},{"v":0,"d":"0.00E+00"},{"v":0,"d":"0.00E+00"},{"v":0,"d":"0.00E+00"},{"v":0,"d":"0.00E+00"},{"v":0,"d":"0.00E+00"},{"v":0,"d":"0.00E+00"},{"v":0,"d":"0.00E+00"},{"v":0,"d":"0.00E+00"},{"v":0,"d":"0.00E+00"},{"v":0,"d":"0.00E+00"},{"v":0,"d":"0.00E+00"},{"v":0,"d":"0.00E+00"},{"v":0,"d":"0.00E+00"},{"v":0,"d":"0.00E+00"},{"v":0,"d":"0.00E+00"},{"v":0,"d":"0.00E+00"},{"v":0,"d":"0.00E+00"},{"v":0,"d":"0.00E+00"},{"v":0,"d":"0.00E+00"},{"v":0,"d":"0.00E+00"},{"v":0,"d":"0.00E+00"},{"v":0,"d":"0.00E+00"},{"v":0,"d":"0.00E+00"},{"v":0,"d":"0.00E+00"},{"v":0,"d":"0.00E+00"},{"v":0,"d":"0.00E+00"},{"v":0,"d":"0.00E+00"},{"v":0,"d":"0.00E+00"},{"v":0,"d":"0.00E+00"},{"v":0,"d":"0.00E+00"},{"v":0,"d":"0.00E+00"},{"v":0,"d":"0.00E+00"},{"v":0,"d":"0.00E+00"},{"v":0,"d":"0.00E+00"},{"v":0,"d":"0.00E+00"},{"v":0,"d":"0.00E+00"},{"v":0,"d":"0.00E+00"},{"v":0,"d":"0.00E+00"},{"v":0,"d":"0.00E+00"},{"v":0,"d":"0.00E+00"},{"v":0,"d":"0.00E+00"},{"v":0,"d":"0.00E+00"},{"v":0,"d":"0.00E+00"},{"v":0,"d":"0.00E+00"},{"v":0,"d":"0.00E+00"},{"v":0,"d":"0.00E+00"},{"v":0,"d":"0.00E+00"},{"v":0,"d":"0.00E+00"},{"v":0,"d":"0.00E+00"},{"v":0,"d":"0.00E+00"},{"v":0,"d":"0.00E+00"},{"v":0,"d":"0.00E+00"},{"v":0,"d":"0.00E+00"},{"v":0,"d":"0.00E+00"},{"v":0,"d":"0.00E+00"},{"v":0,"d":"0.00E+00"},{"v":0,"d":"0.00E+00"},{"v":0,"d":"0.00E+00"},{"v":0,"d":"0.00E+00"},{"v":0,"d":"0.00E+00"},{"v":0,"d":"0.00E+00"},{"v":611.2141,"d":"6.11E+02"},{"v":0.002993036,"d":"2.99E-03"},{"v":-4.760901e-07,"d":"-4.76E-07"},{"v":0,"d":"0.00E+00"},{"v":0,"d":"0.00E+00"},0,{"v":0,"d":"0.00E+00"},{"v":0,"d":"0.00E+00"},{"v":0,"d":"0.00E+00"},{"v":0,"d":"0.00E+00"},{"v":0,"d":"0.00E+00"},0,{"v":0,"d":"0.00E+00"},{"v":0,"d":"0.00E+00"},{"v":0,"d":"0.00E+00"},{"v":0,"d":"0.00E+00"},{"v":0,"d":"0.00E+00"},0,{"v":0,"d":"0.00E+00"},{"v":0,"d":"0.00E+00"},{"v":0,"d":"0.00E+00"},{"v":0,"d":"0.00E+00"},{"v":0,"d":"0.00E+00"},0,{"v":0,"d":"0.00E+00"},{"v":0,"d":"0.00E+00"},{"v":0,"d":"0.00E+00"},{"v":0,"d":"0.00E+00"},{"v":0,"d":"0.00E+00"},0,"2011-07-22","Inv. S Francisco, Paraopeba e Indaiá       ",98.5,"D"]
[487,"TABOCA______","1 - Sudeste","0 - ",487,0,"489 - Lagoinha    ",{"v":67.68529430031776,"d":"67.69"},{"v":47.26018189184833,"d":"47.26"},{"v":377.1,"d":"377.10"},"0 - NÃO HÁ",1636.34,973.8,785,773.8,0,785,1214.03,0,{"v":761.8272,"d":"7.62E+02"},{"v":-0.04719658,"d":"-4.72E-02"},{"v":0.0001337605,"d":"1.34E-04"},{"v":-9.7839e-08,"d":"-9.78E-08"},{"v":2.38401e-11,"d":"2.38E-11"},{"v":429318.9,"d":"4.29E+05"},{"v":-1627.321,"d":"-1.63E+03"},{"v":2.053516,"d":"2.05E+00"},{"v":-0.0008625192,"d":"-8.63E-04"},{"v":0,"d":"0.00E+00"},3,5,20,39,52,56,52,44,51,36,24,22,0.008829,703.47,2.333,6.861,"1 - Francis",1,1,100,0,2,1.6,2,1,"Yes",2,2,18.6,27,78.4,0,0,0,0,0,0,0,0,0,0,0,0,0,0,0,0,{"v":0,"d":"0.00E+00"},{"v":0,"d":"0.00E+00"},{"v":0,"d":"0.00E+00"},{"v":0,"d":"0.00E+00"},{"v":0,"d":"0.00E+00"},{"v":0,"d":"0.00E+00"},{"v":0,"d":"0.00E+00"},{"v":0,"d":"0.00E+00"},{"v":0,"d":"0.00E+00"},{"v":0,"d":"0.00E+00"},{"v":0,"d":"0.00E+00"},{"v":0,"d":"0.00E+00"},{"v":0,"d":"0.00E+00"},{"v":0,"d":"0.00E+00"},{"v":0,"d":"0.00E+00"},{"v":0,"d":"0.00E+00"},{"v":0,"d":"0.00E+00"},{"v":0,"d":"0.00E+00"},{"v":0,"d":"0.00E+00"},{"v":0,"d":"0.00E+00"},{"v":0,"d":"0.00E+00"},{"v":0,"d":"0.00E+00"},{"v":0,"d":"0.00E+00"},{"v":0,"d":"0.00E+00"},{"v":0,"d":"0.00E+00"},{"v":0,"d":"0.00E+00"},{"v":0,"d":"0.00E+00"},{"v":0,"d":"0.00E+00"},{"v":0,"d":"0.00E+00"},{"v":0,"d":"0.00E+00"},{"v":0,"d":"0.00E+00"},{"v":0,"d":"0.00E+00"},{"v":0,"d":"0.00E+00"},{"v":0,"d":"0.00E+00"},{"v":0,"d":"0.00E+00"},{"v":0,"d":"0.00E+00"},{"v":0,"d":"0.00E+00"},{"v":0,"d":"0.00E+00"},{"v":0,"d":"0.00E+00"},{"v":0,"d":"0.00E+00"},{"v":0,"d":"0.00E+00"},{"v":0,"d":"0.00E+00"},{"v":0,"d":"0.00E+00"},{"v":0,"d":"0.00E+00"},{"v":0,"d":"0.00E+00"},{"v":0,"d":"0.00E+00"},{"v":0,"d":"0.00E+00"},{"v":0,"d":"0.00E+00"},{"v":0,"d":"0.00E+00"},{"v":0,"d":"0.00E+00"},{"v":0,"d":"0.00E+00"},{"v":0,"d":"0.00E+00"},{"v":0,"d":"0.00E+00"},{"v":0,"d":"0.00E+00"},{"v":0,"d":"0.00E+00"},{"v":0,"d":"0.00E+00"},{"v":0,"d":"0.00E+00"},{"v":0,"d":"0.00E+00"},{"v":0,"d":"0.00E+00"},{"v":0,"d":"0.00E+00"},{"v":0,"d":"0.00E+00"},{"v":0,"d":"0.00E+00"},{"v":0,"d":"0.00E+00"},{"v":0,"d":"0.00E+00"},{"v":0,"d":"0.00E+00"},{"v":0,"d":"0.00E+00"},{"v":0,"d":"0.00E+00"},{"v":0,"d":"0.00E+00"},{"v":0,"d":"0.00E+00"},{"v":0,"d":"0.00E+00"},{"v":0,"d":"0.00E+00"},{"v":0,"d":"0.00E+00"},{"v":0,"d":"0.00E+00"},{"v":0,"d":"0.00E+00"},{"v":0,"d":"0.00E+00"},{"v":702.943,"d":"7.03E+02"},{"v":0.01517951,"d":"1.52E-02"},{"v":-1.418465e-05,"d":"-1.42E-05"},{"v":0,"d":"0.00E+00"},{"v":0,"d":"0.00E+00"},0,{"v":0,"d":"0.00E+00"},{"v":0,"d":"0.00E+00"},{"v":0,"d":"0.00E+00"},{"v":0,"d":"0.00E+00"},{"v":0,"d":"0.00E+00"},0,{"v":0,"d":"0.00E+00"},{"v":0,"d":"0.00E+00"},{"v":0,"d":"0.00E+00"},{"v":0,"d":"0.00E+00"},{"v":0,"d":"0.00E+00"},0,{"v":0,"d":"0.00E+00"},{"v":0,"d":"0.00E+00"},{"v":0,"d":"0.00E+00"},{"v":0,"d":"0.00E+00"},{"v":0,"d":"0.00E+00"},0,{"v":0,"d":"0.00E+00"},{"v":0,"d":"0.00E+00"},{"v":0,"d":"0.00E+00"},{"v":0,"d":"0.00E+00"},{"v":0,"d":"0.00E+00"},0,"2012-08-21","Inv. S Francisco, Paraopeba e Indaiá       ",1636.34,"M"]
[487,"FIC_TABOCA__","3 - Nordeste","0 - ",487,0,"490 - Fic Lagoinha",{"v":67.68529430031776,"d":"67.69"},{"v":47.26018189184833,"d":"47.26"},{"v":326.9,"d":"326.90"},"0 - NÃO HÁ",1636.34,973.8,785,773.8,0,785,1214.03,0,{"v":761.8272,"d":"7.62E+02"},{"v":-0.04719658,"d":"-4.72E-02"},{"v":0.0001337605,"d":"1.34E-04"},{"v":-9.7839e-08,"d":"-9.78E-08"},{"v":2.38401e-11,"d":"2.38E-11"},{"v":429318.9,"d":"4.29E+05"},{"v":-1627.321,"d":"-1.63E+03"},{"v":2.053516,"d":"2.05E+00"},{"v":-0.0008625192,"d":"-8.63E-04"},{"v":0,"d":"0.00E+00"},3,5,20,39,52,56,52,44,51,36,24,22,0,703.47,0,0,"1 - Francis",1,1,100,0,2,1.6,2,0,"Yes",2,0,18.6,27,78.4,0,0,0,0,0,0,0,0,0,0,0,0,0,0,0,0,{"v":0,"d":"0.00E+00"},{"v":0,"d":"0.00E+00"},{"v":0,"d":"0.00E+00"},{"v":0,"d":"0.00E+00"},{"v":0,"d":"0.00E+00"},{"v":0,"d":"0.00E+00"},{"v":0,"d":"0.00E+00"},{"v":0,"d":"0.00E+00"},{"v":0,"d":"0.00E+00"},{"v":0,"d":"0.00E+00"},{"v":0,"d":"0.00E+00"},{"v":0,"d":"0.00E+00"},{"v":0,"d":"0.00E+00"},{"v":0,"d":"0.00E+00"},{"v":0,"d":"0.00E+00"},{"v":0,"d":"0.00E+00"},{"v":0,"d":"0.00E+00"},{"v":0,"d":"0.00E+00"},{"v":0,"d":"0.00E+00"},{"v":0,"d":"0.00E+00"},{"v":0,"d":"0.00E+00"},{"v":0,"d":"0.00E+00"},{"v":0,"d":"0.00E+00"},{"v":0,"d":"0.00E+00"},{"v":0,"d":"0.00E+00"},{"v":0,"d":"0.00E+00"},{"v":0,"d":"0.00E+00"},{"v":0,"d":"0.00E+00"},{"v":0,"d":"0.00E+00"},{"v":0,"d":"0.00E+00"},{"v":0,"d":"0.00E+00"},{"v":0,"d":"0.00E+00"},{"v":0,"d":"0.00E+00"},{"v":0,"d":"0.00E+00"},{"v":0,"d":"0.00E+00"},{"v":0,"d":"0.00E+00"},{"v":0,"d":"0.00E+00"},{"v":0,"d":"0.00E+00"},{"v":0,"d":"0.00E+00"},{"v":0,"d":"0.00E+00"},{"v":0,"d":"0.00E+00"},{"v":0,"d":"0.00E+00"},{"v":0,"d":"0.00E+00"},{"v":0,"d":"0.00E+00"},{"v":0,"d":"0.00E+00"},{"v":0,"d":"0.00E+00"},{"v":0,"d":"0.00E+00"},{"v":0,"d":"0.00E+00"},{"v":0,"d":"0.00E+00"},{"v":0,"d":"0.00E+00"},{"v":0,"d":"0.00E+00"},{"v":0,"d":"0.00E+00"},{"v":0,"d":"0.00E+00"},{"v":0,"d":"0.00E+00"},{"v":0,"d":"0.00E+00"},{"v":0,"d":"0.00E+00"},{"v":0,"d":"0.00E+00"},{"v":0,"d":"0.00E+00"},{"v":0,"d":"0.00E+00"},{"v":0,"d":"0.00E+00"},{"v":0,"d":"0.00E+00"},{"v":0,"d":"0.00E+00"},{"v":0,"d":"0.00E+00"},{"v":0,"d":"0.00E+00"},{"v":0,"d":"0.00E+00"},{"v":0,"d":"0.00E+00"},{"v":0,"d":"0.00E+00"},{"v":0,"d":"0.00E+00"},{"v":0,"d":"0.00E+00"},{"v":0,"d":"0.00E+00"},{"v":0,"d":"0.00E+00"},{"v":0,"d":"0.00E+00"},{"v":0,"d":"0.00E+00"},{"v":0,"d":"0.00E+00"},{"v":0,"d":"0.00E+00"},{"v":702.943,"d":"7.03E+02"},{"v":0.01517951,"d":"1.52E-02"},{"v":-1.41846e-05,"d":"-1.42E-05"},{"v":0,"d":"0.00E+00"},{"v":0,"d":"0.00E+00"},0,{"v":0,"d":"0.00E+00"},{"v":0,"d":"0.00E+00"},{"v":0,"d":"0.00E+00"},{"v":0,"d":"0.00E+00"},{"v":0,"d":"0.00E+00"},0,{"v":0,"d":"0.00E+00"},{"v":0,"d":"0.00E+00"},{"v":0,"d":"0.00E+00"},{"v":0,"d":"0.00E+00"},{"v":0,"d":"0.00E+00"},0,{"v":0,"d":"0.00E+00"},{"v":0,"d":"0.00E+00"},{"v":0,"d":"0.00E+00"},{"v":0,"d":"0.00E+00"},{"v":0,"d":"0.00E+00"},0,{"v":0,"d":"0.00E+00"},{"v":0,"d":"0.00E+00"},{"v":0,"d":"0.00E+00"},{"v":0,"d":"0.00E+00"},{"v":0,"d":"0.00E+00"},0,"2012-08-21","Inv. S Francisco, Paraopeba e Indaiá       ",1636.34,"M"]
[489,"Lagoinha____","0 - ","0 - ",489,0,"491 - PONTE INDAIA",{"v":0,"d":"0.00"},{"v":0,"d":"0.00"},{"v":377.1,"d":"377.10"},"0 - NÃO HÁ",0,0,0,0,0,0,0,0,{"v":0,"d":"0.00E+00"},{"v":0,"d":"0.00E+00"},{"v":0,"d":"0.00E+00"},{"v":0,"d":"0.00E+00"},{"v":0,"d":"0.00E+00"},{"v":0,"d":"0.00E+00"},{"v":0,"d":"0.00E+00"},{"v":0,"d":"0.00E+00"},{"v":0,"d":"0.00E+00"},{"v":0,"d":"0.00E+00"},0,0,0,0,0,0,0,0,0,0,0,0,0,0,0,0,"0 - NÃO HÁ",0,0,0,0,0,0,0,0,"No",2,0,0,0,0,0,0,0,0,0,0,0,0,0,0,0,0,0,0,0,0,{"v":0,"d":"0.00E+00"},{"v":0,"d":"0.00E+00"},{"v":0,"d":"0.00E+00"},{"v":0,"d":"0.00E+00"},{"v":0,"d":"0.00E+00"},{"v":0,"d":"0.00E+00"},{"v":0,"d":"0.00E+00"},{"v":0,"d":"0.00E+00"},{"v":0,"d":"0.00E+00"},{"v":0,"d":"0.00E+00"},{"v":0,"d":"0.00E+00"},{"v":0,"d":"0.00E+00"},{"v":0,"d":"0.00E+00"},{"v":0,"d":"0.00E+00"},{"v":0,"d":"0.00E+00"},{"v":0,"d":"0.00E+00"},{"v":0,"d":"0.00E+00"},{"v":0,"d":"0.00E+00"},{"v":0,"d":"0.00E+00"},{"v":0,"d":"0.00E+00"},{"v":0,"d":"0.00E+00"},{"v":0,"d":"0.00E+00"},{"v":0,"d":"0.00E+00"},{"v":0,"d":"0.00E+00"},{"v":0,"d":"0.00E+00"},{"v":0,"d":"0.00E+00"},{"v":0,"d":"0.00E+00"},{"v":0,"d":"0.00E+00"},{"v":0,"d":"0.00E+00"},{"v":0,"d":"0.00E+00"},{"v":0,"d":"0.00E+00"},{"v":0,"d":"0.00E+00"},{"v":0,"d":"0.00E+00"},{"v":0,"d":"0.00E+00"},{"v":0,"d":"0.00E+00"},{"v":0,"d":"0.00E+00"},{"v":0,"d":"0.00E+00"},{"v":0,"d":"0.00E+00"},{"v":0,"d":"0.00E+00"},{"v":0,"d":"0.00E+00"},{"v":0,"d":"0.00E+00"},{"v":0,"d":"0.00E+00"},{"v":0,"d":"0.00E+00"},{"v":0,"d":"0.00E+00"},{"v":0,"d":"0.00E+00"},{"v":0,"d":"0.00E+00"},{"v":0,"d":"0.00E+00"},{"v":0,"d":"0.00E+00"},{"v":0,"d":"0.00E+00"},{"v":0,"d":"0.00E+00"},{"v":0,"d":"0.00E+00"},{"v":0,"d":"0.00E+00"},{"v":0,"d":"0.00E+00"},{"v":0,"d":"0.00E+00"},{"v":0,"d":"0.00E+00"},{"v":0,"d":"0.00E+00"},{"v":0,"d":"0.00E+00"},{"v":0,"d":"0.00E+00"},{"v":0,"d":"0.00E+00"},{"v":0,"d":"0.00E+00"},{"v":0,"d":"0.00E+00"},{"v":0,"d":"0.00E+00"},{"v":0,"d":"0.00E+00"},{"v":0,"d":"0.00E+00"},{"v":0,"d":"0.00E+00"},{"v":0,"d":"0.00E+00"},{"v":0,"d":"0.00E+00"},{"v":0,"d":"0.00E+00"},{"v":0,"d":"0.00E+00"},{"v":0,"d":"0.00E+00"},{"v":0,"d":"0.00E+00"},{"v":0,"d":"0.00E+00"},{"v":0,"d":"0.00E+00"},{"v":0,"d":"0.00E+00"},{"v":0,"d":"0.00E+00"},{"v":0,"d":"0.00E+00"},{"v":0,"d":"0.00E+00"},{"v":0,"d":"0.00E+00"},{"v":0,"d":"0.00E+00"},{"v":0,"d":"0.00E+00"},0,{"v":0,"d":"0.00E+00"},{"v":0,"d":"0.00E+00"},{"v":0,"d":"0.00E+00"},{"v":0,"d":"0.00E+00"},{"v":0,"d":"0.00E+00"},0,{"v":0,"d":"0.00E+00"},{"v":0,"d":"0.00E+00"},{"v":0,"d":"0.00E+00"},{"v":0,"d":"0.00E+00"},{"v":0,"d":"0.00E+00"},0,{"v":0,"d":"0.00E+00"},{"v":0,"d":"0.00E+00"},{"v":0,"d":"0.00E+00"},{"v":0,"d":"0.00E+00"},{"v":0,"d":"0.00E+00"},0,{"v":0,"d":"0.00E+00"},{"v":0,"d":"0.00E+00"},{"v":0,"d":"0.00E+00"},{"v":0,"d":"0.00E+00"},{"v":0,"d":"0.00E+00"},0,"        ","                                           ",0]
[489,"Fic_Lagoinha","0 - ","0 - ",489,0,"492 - FIC P INDAIA",{"v":0,"d":"0.00"},{"v":0,"d":"0.00"},{"v":326.9,"d":"326.90"},"0 - NÃO HÁ",0,0,0,0,0,0,0,0,{"v":0,"d":"0.00E+00"},{"v":0,"d":"0.00E+00"},{"v":0,"d":"0.00E+00"},{"v":0,"d":"0.00E+00"},{"v":0,"d":"0.00E+00"},{"v":0,"d":"0.00E+00"},{"v":0,"d":"0.00E+00"},{"v":0,"d":"0.00E+00"},{"v":0,"d":"0.00E+00"},{"v":0,"d":"0.00E+00"},0,0,0,0,0,0,0,0,0,0,0,0,0,0,0,0,"0 - NÃO HÁ",0,0,0,0,0,0,0,0,"No",2,0,0,0,0,0,0,0,0,0,0,0,0,0,0,0,0,0,0,0,0,{"v":0,"d":"0.00E+00"},{"v":0,"d":"0.00E+00"},{"v":0,"d":"0.00E+00"},{"v":0,"d":"0.00E+00"},{"v":0,"d":"0.00E+00"},{"v":0,"d":"0.00E+00"},{"v":0,"d":"0.00E+00"},{"v":0,"d":"0.00E+00"},{"v":0,"d":"0.00E+00"},{"v":0,"d":"0.00E+00"},{"v":0,"d":"0.00E+00"},{"v":0,"d":"0.00E+00"},{"v":0,"d":"0.00E+00"},{"v":0,"d":"0.00E+00"},{"v":0,"d":"0.00E+00"},{"v":0,"d":"0.00E+00"},{"v":0,"d":"0.00E+00"},{"v":0,"d":"0.00E+00"},{"v":0,"d":"0.00E+00"},{"v":0,"d":"0.00E+00"},{"v":0,"d":"0.00E+00"},{"v":0,"d":"0.00E+00"},{"v":0,"d":"0.00E+00"},{"v":0,"d":"0.00E+00"},{"v":0,"d":"0.00E+00"},{"v":0,"d":"0.00E+00"},{"v":0,"d":"0.00E+00"},{"v":0,"d":"0.00E+00"},{"v":0,"d":"0.00E+00"},{"v":0,"d":"0.00E+00"},{"v":0,"d":"0.00E+00"},{"v":0,"d":"0.00E+00"},{"v":0,"d":"0.00E+00"},{"v":0,"d":"0.00E+00"},{"v":0,"d":"0.00E+00"},{"v":0,"d":"0.00E+00"},{"v":0,"d":"0.00E+00"},{"v":0,"d":"0.00E+00"},{"v":0,"d":"0.00E+00"},{"v":0,"d":"0.00E+00"},{"v":0,"d":"0.00E+00"},{"v":0,"d":"0.00E+00"},{"v":0,"d":"0.00E+00"},{"v":0,"d":"0.00E+00"},{"v":0,"d":"0.00E+00"},{"v":0,"d":"0.00E+00"},{"v":0,"d":"0.00E+00"},{"v":0,"d":"0.00E+00"},{"v":0,"d":"0.00E+00"},{"v":0,"d":"0.00E+00"},{"v":0,"d":"0.00E+00"},{"v":0,"d":"0.00E+00"},{"v":0,"d":"0.00E+00"},{"v":0,"d":"0.00E+00"},{"v":0,"d":"0.00E+00"},{"v":0,"d":"0.00E+00"},{"v":0,"d":"0.00E+00"},{"v":0,"d":"0.00E+00"},{"v":0,"d":"0.00E+00"},{"v":0,"d":"0.00E+00"},{"v":0,"d":"0.00E+00"},{"v":0,"d":"0.00E+00"},{"v":0,"d":"0.00E+00"},{"v":0,"d":"0.00E+00"},{"v":0,"d":"0.00E+00"},{"v":0,"d":"0.00E+00"},{"v":0,"d":"0.00E+00"},{"v":0,"d":"0.00E+00"},{"v":0,"d":"0.00E+00"},{"v":0,"d":"0.00E+00"},{"v":0,"d":"0.00E+00"},{"v":0,"d":"0.00E+00"},{"v":0,"d":"0.00E+00"},{"v":0,"d":"0.00E+00"},{"v":0,"d":"0.00E+00"},{"v":0,"d":"0.00E+00"},{"v":0,"d":"0.00E+00"},{"v":0,"d":"0.00E+00"},{"v":0,"d":"0.00E+00"},{"v":0,"d":"0.00E+00"},0,{"v":0,"d":"0.00E+00"},{"v":0,"d":"0.00E+00"},{"v":0,"d":"0.00E+00"},{"v":0,"d":"0.00E+00"},{"v":0,"d":"0.00E+00"},0,{"v":0,"d":"0.00E+00"},{"v":0,"d":"0.00E+00"},{"v":0,"d":"0.00E+00"},{"v":0,"d":"0.00E+00"},{"v":0,"d":"0.00E+00"},0,{"v":0,"d":"0.00E+00"},{"v":0,"d":"0.00E+00"},{"v":0,"d":"0.00E+00"},{"v":0,"d":"0.00E+00"},{"v":0,"d":"0.00E+00"},0,{"v":0,"d":"0.00E+00"},{"v":0,"d":"0.00E+00"},{"v":0,"d":"0.00E+00"},{"v":0,"d":"0.00E+00"},{"v":0,"d":"0.00E+00"},0,"        ","                                           ",0]
[490,"S_LUIZ_TAPAJ","1 - Sudeste","0 - ",490,0,"0 - NÃO HÁ",{"v":722.2875000000058,"d":"722.29"},{"v":708.692737717327,"d":"708.69"},{"v":0,"d":"0.00"},"0 - NÃO HÁ",7553.83,7276.21,50,49.6,0,50,194.2,0,{"v":31.04496,"d":"3.10E+01"},{"v":0.005738624,"d":"5.74E-03"},{"v":-8.813277e-07,"d":"-8.81E-07"},{"v":8.155246e-11,"d":"8.16E-11"},{"v":-2.83847e-15,"d":"-2.84E-15"},{"v":46051.25,"d":"4.61E+04"},{"v":-4321.208,"d":"-4.32E+03"},{"v":149.8466,"d":"1.50E+02"},{"v":-2.272747,"d":"-2.27E+00"},{"v":0.01283333,"d":"1.28E-02"},20,20,11,3,3,-8,-17,-14,-3,12,20,42,0.009025,14.49,2.533,8.091,"2 - Kaplan/Propeller",3,1,100,0,2,1.1,2661,19,"No",2,1,1,3,36.1,1,190,583,36.1,30,191,586,36.1,0,0,0,0,0,0,0,0,{"v":0,"d":"0.00E+00"},{"v":0,"d":"0.00E+00"},{"v":0,"d":"0.00E+00"},{"v":0,"d":"0.00E+00"},{"v":0,"d":"0.00E+00"},{"v":0,"d":"0.00E+00"},{"v":0,"d":"0.00E+00"},{"v":0,"d":"0.00E+00"},{"v":0,"d":"0.00E+00"},{"v":0,"d":"0.00E+00"},{"v":0,"d":"0.00E+00"},{"v":0,"d":"0.00E+00"},{"v":0,"d":"0.00E+00"},{"v":0,"d":"0.00E+00"},{"v":0,"d":"0.00E+00"},{"v":0,"d":"0.00E+00"},{"v":0,"d":"0.00E+00"},{"v":0,"d":"0.00E+00"},{"v":0,"d":"0.00E+00"},{"v":0,"d":"0.00E+00"},{"v":0,"d":"0.00E+00"},{"v":0,"d":"0.00E+00"},{"v":0,"d":"0.00E+00"},{"v":0,"d":"0.00E+00"},{"v":0,"d":"0.00E+00"},{"v":0,"d":"0.00E+00"},{"v":0,"d":"0.00E+00"},{"v":0,"d":"0.00E+00"},{"v":0,"d":"0.00E+00"},{"v":0,"d":"0.00E+00"},{"v":0,"d":"0.00E+00"},{"v":0,"d":"0.00E+00"},{"v":0,"d":"0.00E+00"},{"v":0,"d":"0.00E+00"},{"v":0,"d":"0.00E+00"},{"v":0,"d":"0.00E+00"},{"v":0,"d":"0.00E+00"},{"v":0,"d":"0.00E+00"},{"v":0,"d":"0.00E+00"},{"v":0,"d":"0.00E+00"},{"v":0,"d":"0.00E+00"},{"v":0,"d":"0.00E+00"},{"v":0,"d":"0.00E+00"},{"v":0,"d":"0.00E+00"},{"v":0,"d":"0.00E+00"},{"v":0,"d":"0.00E+00"},{"v":0,"d":"0.00E+00"},{"v":0,"d":"0.00E+00"},{"v":0,"d":"0.00E+00"},{"v":0,"d":"0.00E+00"},{"v":0,"d":"0.00E+00"},{"v":0,"d":"0.00E+00"},{"v":0,"d":"0.00E+00"},{"v":0,"d":"0.00E+00"},{"v":0,"d":"0.00E+00"},{"v":0,"d":"0.00E+00"},{"v":0,"d":"0.00E+00"},{"v":0,"d":"0.00E+00"},{"v":0,"d":"0.00E+00"},{"v":0,"d":"0.00E+00"},{"v":0,"d":"0.00E+00"},{"v":0,"d":"0.00E+00"},{"v":0,"d":"0.00E+00"},{"v":0,"d":"0.00E+00"},{"v":0,"d":"0.00E+00"},{"v":0,"d":"0.00E+00"},{"v":0,"d":"0.00E+00"},{"v":0,"d":"0.00E+00"},{"v":0,"d":"0.00E+00"},{"v":0,"d":"0.00E+00"},{"v":0,"d":"0.00E+00"},{"v":0,"d":"0.00E+00"},{"v":0,"d":"0.00E+00"},{"v":0,"d":"0.00E+00"},{"v":0,"d":"0.00E+00"},{"v":7.099671,"d":"7.10E+00"},{"v":0.0008669402,"d":"8.67E-04"},{"v":-3.508531e-08,"d":"-3.51E-08"},{"v":8.00989e-13,"d":"8.01E-13"},{"v":-7.11223e-18,"d":"-7.11E-18"},0,{"v":0,"d":"0.00E+00"},{"v":0,"d":"0.00E+00"},{"v":0,"d":"0.00E+00"},{"v":0,"d":"0.00E+00"},{"v":0,"d":"0.00E+00"},0,{"v":0,"d":"0.00E+00"},{"v":0,"d":"0.00E+00"},{"v":0,"d":"0.00E+00"},{"v":0,"d":"0.00E+00"},{"v":0,"d":"0.00E+00"},0,{"v":0,"d":"0.00E+00"},{"v":0,"d":"0.00E+00"},{"v":0,"d":"0.00E+00"},{"v":0,"d":"0.00E+00"},{"v":0,"d":"0.00E+00"},0,{"v":0,"d":"0.00E+00"},{"v":0,"d":"0.00E+00"},{"v":0,"d":"0.00E+00"},{"v":0,"d":"0.00E+00"},{"v":0,"d":"0.00E+00"},0,"        ","Inventario do Tapajós                      ",7553.83,"M"]
[491,"PONTE_INDAIA","1 - Sudeste","0 - ",491,0,"156 - TRES MARIAS ",{"v":41.89432424120605,"d":"41.89"},{"v":19.046001065522432,"d":"19.05"},{"v":377.1,"d":"377.10"},"0 - NÃO HÁ",1013.19,338.87,645,623.5,0,645,595.02,0,{"v":613.1296,"d":"6.13E+02"},{"v":0.0002773426,"d":"2.77E-04"},{"v":0.0001438465,"d":"1.44E-04"},{"v":-1.841341e-07,"d":"-1.84E-07"},{"v":7.002642e-11,"d":"7.00E-11"},{"v":3454382,"d":"3.45E+06"},{"v":-22068.33,"d":"-2.21E+04"},{"v":52.86566,"d":"5.29E+01"},{"v":-0.05628394,"d":"-5.63E-02"},{"v":2.247159e-05,"d":"2.25E-05"},0,0,0,0,0,0,0,0,0,0,0,0,0.008829,579.28,2.333,6.861,"1 - Francis",1,1,100,0,2,1.3,2,1,"Yes",2,2,25.7,46,63.2,0,0,0,0,0,0,0,0,0,0,0,0,0,0,0,0,{"v":0,"d":"0.00E+00"},{"v":0,"d":"0.00E+00"},{"v":0,"d":"0.00E+00"},{"v":0,"d":"0.00E+00"},{"v":0,"d":"0.00E+00"},{"v":0,"d":"0.00E+00"},{"v":0,"d":"0.00E+00"},{"v":0,"d":"0.00E+00"},{"v":0,"d":"0.00E+00"},{"v":0,"d":"0.00E+00"},{"v":0,"d":"0.00E+00"},{"v":0,"d":"0.00E+00"},{"v":0,"d":"0.00E+00"},{"v":0,"d":"0.00E+00"},{"v":0,"d":"0.00E+00"},{"v":0,"d":"0.00E+00"},{"v":0,"d":"0.00E+00"},{"v":0,"d":"0.00E+00"},{"v":0,"d":"0.00E+00"},{"v":0,"d":"0.00E+00"},{"v":0,"d":"0.00E+00"},{"v":0,"d":"0.00E+00"},{"v":0,"d":"0.00E+00"},{"v":0,"d":"0.00E+00"},{"v":0,"d":"0.00E+00"},{"v":0,"d":"0.00E+00"},{"v":0,"d":"0.00E+00"},{"v":0,"d":"0.00E+00"},{"v":0,"d":"0.00E+00"},{"v":0,"d":"0.00E+00"},{"v":0,"d":"0.00E+00"},{"v":0,"d":"0.00E+00"},{"v":0,"d":"0.00E+00"},{"v":0,"d":"0.00E+00"},{"v":0,"d":"0.00E+00"},{"v":0,"d":"0.00E+00"},{"v":0,"d":"0.00E+00"},{"v":0,"d":"0.00E+00"},{"v":0,"d":"0.00E+00"},{"v":0,"d":"0.00E+00"},{"v":0,"d":"0.00E+00"},{"v":0,"d":"0.00E+00"},{"v":0,"d":"0.00E+00"},{"v":0,"d":"0.00E+00"},{"v":0,"d":"0.00E+00"},{"v":0,"d":"0.00E+00"},{"v":0,"d":"0.00E+00"},{"v":0,"d":"0.00E+00"},{"v":0,"d":"0.00E+00"},{"v":0,"d":"0.00E+00"},{"v":0,"d":"0.00E+00"},{"v":0,"d":"0.00E+00"},{"v":0,"d":"0.00E+00"},{"v":0,"d":"0.00E+00"},{"v":0,"d":"0.00E+00"},{"v":0,"d":"0.00E+00"},{"v":0,"d":"0.00E+00"},{"v":0,"d":"0.00E+00"},{"v":0,"d":"0.00E+00"},{"v":0,"d":"0.00E+00"},{"v":0,"d":"0.00E+00"},{"v":0,"d":"0.00E+00"},{"v":0,"d":"0.00E+00"},{"v":0,"d":"0.00E+00"},{"v":0,"d":"0.00E+00"},{"v":0,"d":"0.00E+00"},{"v":0,"d":"0.00E+00"},{"v":0,"d":"0.00E+00"},{"v":0,"d":"0.00E+00"},{"v":0,"d":"0.00E+00"},{"v":0,"d":"0.00E+00"},{"v":0,"d":"0.00E+00"},{"v":0,"d":"0.00E+00"},{"v":0,"d":"0.00E+00"},{"v":0,"d":"0.00E+00"},{"v":578.8998,"d":"5.79E+02"},{"v":0.007997571,"d":"8.00E-03"},{"v":-7.463431e-06,"d":"-7.46E-06"},{"v":4.327129e-09,"d":"4.33E-09"},{"v":-9.11929e-13,"d":"-9.12E-13"},0,{"v":0,"d":"0.00E+00"},{"v":0,"d":"0.00E+00"},{"v":0,"d":"0.00E+00"},{"v":0,"d":"0.00E+00"},{"v":0,"d":"0.00E+00"},0,{"v":0,"d":"0.00E+00"},{"v":0,"d":"0.00E+00"},{"v":0,"d":"0.00E+00"},{"v":0,"d":"0.00E+00"},{"v":0,"d":"0.00E+00"},0,{"v":0,"d":"0.00E+00"},{"v":0,"d":"0.00E+00"},{"v":0,"d":"0.00E+00"},{"v":0,"d":"0.00E+00"},{"v":0,"d":"0.00E+00"},0,{"v":0,"d":"0.00E+00"},{"v":0,"d":"0.00E+00"},{"v":0,"d":"0.00E+00"},{"v":0,"d":"0.00E+00"},{"v":0,"d":"0.00E+00"},0,"2012-08-21","Inv São Francisco, Indaiá e Paraopeba      ",1013.19,"M"]
[491,"FIC_P_INDAIA","3 - Nordeste","0 - ",491,0,"295 - FIC T.MARIAS",{"v":41.89432424120605,"d":"41.89"},{"v":19.046001065522432,"d":"19.05"},{"v":326.9,"d":"326.90"},"0 - NÃO HÁ",1013.19,338.87,645,623.5,0,645,595.02,0,{"v":613.1296,"d":"6.13E+02"},{"v":0.0002773426,"d":"2.77E-04"},{"v":0.0001438465,"d":"1.44E-04"},{"v":-1.841341e-07,"d":"-1.84E-07"},{"v":7.002642e-11,"d":"7.00E-11"},{"v":3454382,"d":"3.45E+06"},{"v":-22068.33,"d":"-2.21E+04"},{"v":52.86566,"d":"5.29E+01"},{"v":-0.05628394,"d":"-5.63E-02"},{"v":2.247159e-05,"d":"2.25E-05"},0,0,0,0,0,0,0,0,0,0,0,0,0,579.28,0,0,"1 - Francis",1,1,100,0,2,1.3,2,0,"Yes",2,0,25.7,46,63.2,0,0,0,0,0,0,0,0,0,0,0,0,0,0,0,0,{"v":0,"d":"0.00E+00"},{"v":0,"d":"0.00E+00"},{"v":0,"d":"0.00E+00"},{"v":0,"d":"0.00E+00"},{"v":0,"d":"0.00E+00"},{"v":0,"d":"0.00E+00"},{"v":0,"d":"0.00E+00"},{"v":0,"d":"0.00E+00"},{"v":0,"d":"0.00E+00"},{"v":0,"d":"0.00E+00"},{"v":0,"d":"0.00E+00"},{"v":0,"d":"0.00E+00"},{"v":0,"d":"0.00E+00"},{"v":0,"d":"0.00E+00"},{"v":0,"d":"0.00E+00"},{"v":0,"d":"0.00E+00"},{"v":0,"d":"0.00E+00"},{"v":0,"d":"0.00E+00"},{"v":0,"d":"0.00E+00"},{"v":0,"d":"0.00E+00"},{"v":0,"d":"0.00E+00"},{"v":0,"d":"0.00E+00"},{"v":0,"d":"0.00E+00"},{"v":0,"d":"0.00E+00"},{"v":0,"d":"0.00E+00"},{"v":0,"d":"0.00E+00"},{"v":0,"d":"0.00E+00"},{"v":0,"d":"0.00E+00"},{"v":0,"d":"0.00E+00"},{"v":0,"d":"0.00E+00"},{"v":0,"d":"0.00E+00"},{"v":0,"d":"0.00E+00"},{"v":0,"d":"0.00E+00"},{"v":0,"d":"0.00E+00"},{"v":0,"d":"0.00E+00"},{"v":0,"d":"0.00E+00"},{"v":0,"d":"0.00E+00"},{"v":0,"d":"0.00E+00"},{"v":0,"d":"0.00E+00"},{"v":0,"d":"0.00E+00"},{"v":0,"d":"0.00E+00"},{"v":0,"d":"0.00E+00"},{"v":0,"d":"0.00E+00"},{"v":0,"d":"0.00E+00"},{"v":0,"d":"0.00E+00"},{"v":0,"d":"0.00E+00"},{"v":0,"d":"0.00E+00"},{"v":0,"d":"0.00E+00"},{"v":0,"d":"0.00E+00"},{"v":0,"d":"0.00E+00"},{"v":0,"d":"0.00E+00"},{"v":0,"d":"0.00E+00"},{"v":0,"d":"0.00E+00"},{"v":0,"d":"0.00E+00"},{"v":0,"d":"0.00E+00"},{"v":0,"d":"0.00E+00"},{"v":0,"d":"0.00E+00"},{"v":0,"d":"0.00E+00"},{"v":0,"d":"0.00E+00"},{"v":0,"d":"0.00E+00"},{"v":0,"d":"0.00E+00"},{"v":0,"d":"0.00E+00"},{"v":0,"d":"0.00E+00"},{"v":0,"d":"0.00E+00"},{"v":0,"d":"0.00E+00"},{"v":0,"d":"0.00E+00"},{"v":0,"d":"0.00E+00"},{"v":0,"d":"0.00E+00"},{"v":0,"d":"0.00E+00"},{"v":0,"d":"0.00E+00"},{"v":0,"d":"0.00E+00"},{"v":0,"d":"0.00E+00"},{"v":0,"d":"0.00E+00"},{"v":0,"d":"0.00E+00"},{"v":0,"d":"0.00E+00"},{"v":578.8998,"d":"5.79E+02"},{"v":0.007997571,"d":"8.00E-03"},{"v":-7.46343e-06,"d":"-7.46E-06"},{"v":4.32713e-09,"d":"4.33E-09"},{"v":-9.11929e-13,"d":"-9.12E-13"},0,{"v":0,"d":"0.00E+00"},{"v":0,"d":"0.00E+00"},{"v":0,"d":"0.00E+00"},{"v":0,"d":"0.00E+00"},{"v":0,"d":"0.00E+00"},0,{"v":0,"d":"0.00E+00"},{"v":0,"d":"0.00E+00"},{"v":0,"d":"0.00E+00"},{"v":0,"d":"0.00E+00"},{"v":0,"d":"0.00E+00"},0,{"v":0,"d":"0.00E+00"},{"v":0,"d":"0.00E+00"},{"v":0,"d":"0.00E+00"},{"v":0,"d":"0.00E+00"},{"v":0,"d":"0.00E+00"},0,{"v":0,"d":"0.00E+00"},{"v":0,"d":"0.00E+00"},{"v":0,"d":"0.00E+00"},{"v":0,"d":"0.00E+00"},{"v":0,"d":"0.00E+00"},0,"2012-08-21","Inv São Francisco, Indaiá e Paraopeba      ",1013.19,"M"]
[492,"S_L_TAP_COMP","1 - Sudeste","0 - ",492,0,"0 - NÃO HÁ",{"v":722.2875000000058,"d":"722.29"},{"v":722.2875000000058,"d":"722.29"},{"v":0,"d":"0.00"},"0 - NÃO HÁ",7553.83,7553.83,50,50,0,50,194.2,0,{"v":31.04496,"d":"3.10E+01"},{"v":0.005738624,"d":"5.74E-03"},{"v":-8.813277e-07,"d":"-8.81E-07"},{"v":8.155246e-11,"d":"8.16E-11"},{"v":-2.83847e-15,"d":"-2.84E-15"},{"v":46051.25,"d":"4.61E+04"},{"v":-4321.208,"d":"-4.32E+03"},{"v":149.8466,"d":"1.50E+02"},{"v":-2.272747,"d":"-2.27E+00"},{"v":0.01283333,"d":"1.28E-02"},0,0,0,0,0,0,0,0,0,0,0,0,0.009025,23.67,2.533,8.091,"2 - Kaplan/Propeller",1,1,100,0,2,0.6,807,2,"No",2,2,106.5,465,25.4,0,0,0,0,0,0,0,0,0,0,0,0,0,0,0,0,{"v":0,"d":"0.00E+00"},{"v":0,"d":"0.00E+00"},{"v":0,"d":"0.00E+00"},{"v":0,"d":"0.00E+00"},{"v":0,"d":"0.00E+00"},{"v":0,"d":"0.00E+00"},{"v":0,"d":"0.00E+00"},{"v":0,"d":"0.00E+00"},{"v":0,"d":"0.00E+00"},{"v":0,"d":"0.00E+00"},{"v":0,"d":"0.00E+00"},{"v":0,"d":"0.00E+00"},{"v":0,"d":"0.00E+00"},{"v":0,"d":"0.00E+00"},{"v":0,"d":"0.00E+00"},{"v":0,"d":"0.00E+00"},{"v":0,"d":"0.00E+00"},{"v":0,"d":"0.00E+00"},{"v":0,"d":"0.00E+00"},{"v":0,"d":"0.00E+00"},{"v":0,"d":"0.00E+00"},{"v":0,"d":"0.00E+00"},{"v":0,"d":"0.00E+00"},{"v":0,"d":"0.00E+00"},{"v":0,"d":"0.00E+00"},{"v":0,"d":"0.00E+00"},{"v":0,"d":"0.00E+00"},{"v":0,"d":"0.00E+00"},{"v":0,"d":"0.00E+00"},{"v":0,"d":"0.00E+00"},{"v":0,"d":"0.00E+00"},{"v":0,"d":"0.00E+00"},{"v":0,"d":"0.00E+00"},{"v":0,"d":"0.00E+00"},{"v":0,"d":"0.00E+00"},{"v":0,"d":"0.00E+00"},{"v":0,"d":"0.00E+00"},{"v":0,"d":"0.00E+00"},{"v":0,"d":"0.00E+00"},{"v":0,"d":"0.00E+00"},{"v":0,"d":"0.00E+00"},{"v":0,"d":"0.00E+00"},{"v":0,"d":"0.00E+00"},{"v":0,"d":"0.00E+00"},{"v":0,"d":"0.00E+00"},{"v":0,"d":"0.00E+00"},{"v":0,"d":"0.00E+00"},{"v":0,"d":"0.00E+00"},{"v":0,"d":"0.00E+00"},{"v":0,"d":"0.00E+00"},{"v":0,"d":"0.00E+00"},{"v":0,"d":"0.00E+00"},{"v":0,"d":"0.00E+00"},{"v":0,"d":"0.00E+00"},{"v":0,"d":"0.00E+00"},{"v":0,"d":"0.00E+00"},{"v":0,"d":"0.00E+00"},{"v":0,"d":"0.00E+00"},{"v":0,"d":"0.00E+00"},{"v":0,"d":"0.00E+00"},{"v":0,"d":"0.00E+00"},{"v":0,"d":"0.00E+00"},{"v":0,"d":"0.00E+00"},{"v":0,"d":"0.00E+00"},{"v":0,"d":"0.00E+00"},{"v":0,"d":"0.00E+00"},{"v":0,"d":"0.00E+00"},{"v":0,"d":"0.00E+00"},{"v":0,"d":"0.00E+00"},{"v":0,"d":"0.00E+00"},{"v":0,"d":"0.00E+00"},{"v":0,"d":"0.00E+00"},{"v":0,"d":"0.00E+00"},{"v":0,"d":"0.00E+00"},{"v":0,"d":"0.00E+00"},{"v":23.53998,"d":"2.35E+01"},{"v":0.0001490362,"d":"1.49E-04"},{"v":8.310431e-09,"d":"8.31E-09"},{"v":-5.973309e-13,"d":"-5.97E-13"},{"v":9.850242e-18,"d":"9.85E-18"},0,{"v":0,"d":"0.00E+00"},{"v":0,"d":"0.00E+00"},{"v":0,"d":"0.00E+00"},{"v":0,"d":"0.00E+00"},{"v":0,"d":"0.00E+00"},0,{"v":0,"d":"0.00E+00"},{"v":0,"d":"0.00E+00"},{"v":0,"d":"0.00E+00"},{"v":0,"d":"0.00E+00"},{"v":0,"d":"0.00E+00"},0,{"v":0,"d":"0.00E+00"},{"v":0,"d":"0.00E+00"},{"v":0,"d":"0.00E+00"},{"v":0,"d":"0.00E+00"},{"v":0,"d":"0.00E+00"},0,{"v":0,"d":"0.00E+00"},{"v":0,"d":"0.00E+00"},{"v":0,"d":"0.00E+00"},{"v":0,"d":"0.00E+00"},{"v":0,"d":"0.00E+00"},0,"2012-04-17","Inventario do Tapajós                      ",7553.83,"D"]
[493,"FORMOSO_____","1 - Sudeste","0 - ",493,0,"169 - SOBRADINHO  ",{"v":304.79366217298957,"d":"304.79"},{"v":259.2370684930065,"d":"259.24"},{"v":326.9,"d":"326.90"},"0 - NÃO HÁ",3793.4,1408,515.7,505.3,0,515.7,1408,0,{"v":498.1952,"d":"4.98E+02"},{"v":0.005334386,"d":"5.33E-03"},{"v":-2.03861e-07,"d":"-2.04E-07"},{"v":0,"d":"0.00E+00"},{"v":0,"d":"0.00E+00"},{"v":127708.8,"d":"1.28E+05"},{"v":-503.6566,"d":"-5.04E+02"},{"v":0.4975877,"d":"4.98E-01"},{"v":0,"d":"0.00E+00"},{"v":0,"d":"0.00E+00"},6,-4,22,38,51,58,52,46,63,58,29,38,0.008927,484.97,2.533,8.091,"2 - Kaplan/Propeller",1,1,100,0,2,0.9,106,2,"Yes",2,3,114,430,29.7,0,0,0,0,0,0,0,0,0,0,0,0,0,0,0,0,{"v":0,"d":"0.00E+00"},{"v":0,"d":"0.00E+00"},{"v":0,"d":"0.00E+00"},{"v":0,"d":"0.00E+00"},{"v":0,"d":"0.00E+00"},{"v":0,"d":"0.00E+00"},{"v":0,"d":"0.00E+00"},{"v":0,"d":"0.00E+00"},{"v":0,"d":"0.00E+00"},{"v":0,"d":"0.00E+00"},{"v":0,"d":"0.00E+00"},{"v":0,"d":"0.00E+00"},{"v":0,"d":"0.00E+00"},{"v":0,"d":"0.00E+00"},{"v":0,"d":"0.00E+00"},{"v":0,"d":"0.00E+00"},{"v":0,"d":"0.00E+00"},{"v":0,"d":"0.00E+00"},{"v":0,"d":"0.00E+00"},{"v":0,"d":"0.00E+00"},{"v":0,"d":"0.00E+00"},{"v":0,"d":"0.00E+00"},{"v":0,"d":"0.00E+00"},{"v":0,"d":"0.00E+00"},{"v":0,"d":"0.00E+00"},{"v":0,"d":"0.00E+00"},{"v":0,"d":"0.00E+00"},{"v":0,"d":"0.00E+00"},{"v":0,"d":"0.00E+00"},{"v":0,"d":"0.00E+00"},{"v":0,"d":"0.00E+00"},{"v":0,"d":"0.00E+00"},{"v":0,"d":"0.00E+00"},{"v":0,"d":"0.00E+00"},{"v":0,"d":"0.00E+00"},{"v":0,"d":"0.00E+00"},{"v":0,"d":"0.00E+00"},{"v":0,"d":"0.00E+00"},{"v":0,"d":"0.00E+00"},{"v":0,"d":"0.00E+00"},{"v":0,"d":"0.00E+00"},{"v":0,"d":"0.00E+00"},{"v":0,"d":"0.00E+00"},{"v":0,"d":"0.00E+00"},{"v":0,"d":"0.00E+00"},{"v":0,"d":"0.00E+00"},{"v":0,"d":"0.00E+00"},{"v":0,"d":"0.00E+00"},{"v":0,"d":"0.00E+00"},{"v":0,"d":"0.00E+00"},{"v":0,"d":"0.00E+00"},{"v":0,"d":"0.00E+00"},{"v":0,"d":"0.00E+00"},{"v":0,"d":"0.00E+00"},{"v":0,"d":"0.00E+00"},{"v":0,"d":"0.00E+00"},{"v":0,"d":"0.00E+00"},{"v":0,"d":"0.00E+00"},{"v":0,"d":"0.00E+00"},{"v":0,"d":"0.00E+00"},{"v":0,"d":"0.00E+00"},{"v":0,"d":"0.00E+00"},{"v":0,"d":"0.00E+00"},{"v":0,"d":"0.00E+00"},{"v":0,"d":"0.00E+00"},{"v":0,"d":"0.00E+00"},{"v":0,"d":"0.00E+00"},{"v":0,"d":"0.00E+00"},{"v":0,"d":"0.00E+00"},{"v":0,"d":"0.00E+00"},{"v":0,"d":"0.00E+00"},{"v":0,"d":"0.00E+00"},{"v":0,"d":"0.00E+00"},{"v":0,"d":"0.00E+00"},{"v":0,"d":"0.00E+00"},{"v":483.5196,"d":"4.84E+02"},{"v":0.00181674,"d":"1.82E-03"},{"v":-2.106375e-07,"d":"-2.11E-07"},{"v":1.182286e-11,"d":"1.18E-11"},{"v":2.674571e-16,"d":"2.67E-16"},0,{"v":0,"d":"0.00E+00"},{"v":0,"d":"0.00E+00"},{"v":0,"d":"0.00E+00"},{"v":0,"d":"0.00E+00"},{"v":0,"d":"0.00E+00"},0,{"v":0,"d":"0.00E+00"},{"v":0,"d":"0.00E+00"},{"v":0,"d":"0.00E+00"},{"v":0,"d":"0.00E+00"},{"v":0,"d":"0.00E+00"},0,{"v":0,"d":"0.00E+00"},{"v":0,"d":"0.00E+00"},{"v":0,"d":"0.00E+00"},{"v":0,"d":"0.00E+00"},{"v":0,"d":"0.00E+00"},0,{"v":0,"d":"0.00E+00"},{"v":0,"d":"0.00E+00"},{"v":0,"d":"0.00E+00"},{"v":0,"d":"0.00E+00"},{"v":0,"d":"0.00E+00"},0,"2011-10-25","Inv São Francisco -Port 259/1990           ",3793.4,"M"]
[493,"FIC_FORMOSO_","3 - Nordeste","0 - ",493,0,"169 - SOBRADINHO  ",{"v":304.79366217298957,"d":"304.79"},{"v":259.2370684930065,"d":"259.24"},{"v":326.9,"d":"326.90"},"0 - NÃO HÁ",3793.4,1408,515.7,505.3,0,515.7,1408,0,{"v":498.1952,"d":"4.98E+02"},{"v":0.005334386,"d":"5.33E-03"},{"v":-2.03861e-07,"d":"-2.04E-07"},{"v":0,"d":"0.00E+00"},{"v":0,"d":"0.00E+00"},{"v":127708.8,"d":"1.28E+05"},{"v":-503.6566,"d":"-5.04E+02"},{"v":0.4975877,"d":"4.98E-01"},{"v":0,"d":"0.00E+00"},{"v":0,"d":"0.00E+00"},6,-4,22,38,51,58,52,46,63,58,29,38,0,484.97,0,0,"2 - Kaplan/Propeller",1,1,100,0,2,0.9,106,0,"Yes",2,0,114,430,29.7,0,0,0,0,0,0,0,0,0,0,0,0,0,0,0,0,{"v":0,"d":"0.00E+00"},{"v":0,"d":"0.00E+00"},{"v":0,"d":"0.00E+00"},{"v":0,"d":"0.00E+00"},{"v":0,"d":"0.00E+00"},{"v":0,"d":"0.00E+00"},{"v":0,"d":"0.00E+00"},{"v":0,"d":"0.00E+00"},{"v":0,"d":"0.00E+00"},{"v":0,"d":"0.00E+00"},{"v":0,"d":"0.00E+00"},{"v":0,"d":"0.00E+00"},{"v":0,"d":"0.00E+00"},{"v":0,"d":"0.00E+00"},{"v":0,"d":"0.00E+00"},{"v":0,"d":"0.00E+00"},{"v":0,"d":"0.00E+00"},{"v":0,"d":"0.00E+00"},{"v":0,"d":"0.00E+00"},{"v":0,"d":"0.00E+00"},{"v":0,"d":"0.00E+00"},{"v":0,"d":"0.00E+00"},{"v":0,"d":"0.00E+00"},{"v":0,"d":"0.00E+00"},{"v":0,"d":"0.00E+00"},{"v":0,"d":"0.00E+00"},{"v":0,"d":"0.00E+00"},{"v":0,"d":"0.00E+00"},{"v":0,"d":"0.00E+00"},{"v":0,"d":"0.00E+00"},{"v":0,"d":"0.00E+00"},{"v":0,"d":"0.00E+00"},{"v":0,"d":"0.00E+00"},{"v":0,"d":"0.00E+00"},{"v":0,"d":"0.00E+00"},{"v":0,"d":"0.00E+00"},{"v":0,"d":"0.00E+00"},{"v":0,"d":"0.00E+00"},{"v":0,"d":"0.00E+00"},{"v":0,"d":"0.00E+00"},{"v":0,"d":"0.00E+00"},{"v":0,"d":"0.00E+00"},{"v":0,"d":"0.00E+00"},{"v":0,"d":"0.00E+00"},{"v":0,"d":"0.00E+00"},{"v":0,"d":"0.00E+00"},{"v":0,"d":"0.00E+00"},{"v":0,"d":"0.00E+00"},{"v":0,"d":"0.00E+00"},{"v":0,"d":"0.00E+00"},{"v":0,"d":"0.00E+00"},{"v":0,"d":"0.00E+00"},{"v":0,"d":"0.00E+00"},{"v":0,"d":"0.00E+00"},{"v":0,"d":"0.00E+00"},{"v":0,"d":"0.00E+00"},{"v":0,"d":"0.00E+00"},{"v":0,"d":"0.00E+00"},{"v":0,"d":"0.00E+00"},{"v":0,"d":"0.00E+00"},{"v":0,"d":"0.00E+00"},{"v":0,"d":"0.00E+00"},{"v":0,"d":"0.00E+00"},{"v":0,"d":"0.00E+00"},{"v":0,"d":"0.00E+00"},{"v":0,"d":"0.00E+00"},{"v":0,"d":"0.00E+00"},{"v":0,"d":"0.00E+00"},{"v":0,"d":"0.00E+00"},{"v":0,"d":"0.00E+00"},{"v":0,"d":"0.00E+00"},{"v":0,"d":"0.00E+00"},{"v":0,"d":"0.00E+00"},{"v":0,"d":"0.00E+00"},{"v":0,"d":"0.00E+00"},{"v":483.5196,"d":"4.84E+02"},{"v":0.00181674,"d":"1.82E-03"},{"v":-2.106375e-07,"d":"-2.11E-07"},{"v":1.182286e-11,"d":"1.18E-11"},{"v":2.674571e-16,"d":"2.67E-16"},0,{"v":0,"d":"0.00E+00"},{"v":0,"d":"0.00E+00"},{"v":0,"d":"0.00E+00"},{"v":0,"d":"0.00E+00"},{"v":0,"d":"0.00E+00"},0,{"v":0,"d":"0.00E+00"},{"v":0,"d":"0.00E+00"},{"v":0,"d":"0.00E+00"},{"v":0,"d":"0.00E+00"},{"v":0,"d":"0.00E+00"},0,{"v":0,"d":"0.00E+00"},{"v":0,"d":"0.00E+00"},{"v":0,"d":"0.00E+00"},{"v":0,"d":"0.00E+00"},{"v":0,"d":"0.00E+00"},0,{"v":0,"d":"0.00E+00"},{"v":0,"d":"0.00E+00"},{"v":0,"d":"0.00E+00"},{"v":0,"d":"0.00E+00"},{"v":0,"d":"0.00E+00"},0,"2011-10-25","Inv São Francisco -Port 259/1990           ",3793.4,"M"]
[495,"Cedro_______","0 - ","0 - ",495,0,"497 - Sto Hipólito",{"v":0,"d":"0.00"},{"v":0,"d":"0.00"},{"v":0,"d":"0.00"},"0 - NÃO HÁ",0,0,0,0,0,0,0,0,{"v":0,"d":"0.00E+00"},{"v":0,"d":"0.00E+00"},{"v":0,"d":"0.00E+00"},{"v":0,"d":"0.00E+00"},{"v":0,"d":"0.00E+00"},{"v":0,"d":"0.00E+00"},{"v":0,"d":"0.00E+00"},{"v":0,"d":"0.00E+00"},{"v":0,"d":"0.00E+00"},{"v":0,"d":"0.00E+00"},0,0,0,0,0,0,0,0,0,0,0,0,0,0,0,0,"0 - NÃO HÁ",0,0,0,0,0,0,0,0,"No",2,0,0,0,0,0,0,0,0,0,0,0,0,0,0,0,0,0,0,0,0,{"v":0,"d":"0.00E+00"},{"v":0,"d":"0.00E+00"},{"v":0,"d":"0.00E+00"},{"v":0,"d":"0.00E+00"},{"v":0,"d":"0.00E+00"},{"v":0,"d":"0.00E+00"},{"v":0,"d":"0.00E+00"},{"v":0,"d":"0.00E+00"},{"v":0,"d":"0.00E+00"},{"v":0,"d":"0.00E+00"},{"v":0,"d":"0.00E+00"},{"v":0,"d":"0.00E+00"},{"v":0,"d":"0.00E+00"},{"v":0,"d":"0.00E+00"},{"v":0,"d":"0.00E+00"},{"v":0,"d":"0.00E+00"},{"v":0,"d":"0.00E+00"},{"v":0,"d":"0.00E+00"},{"v":0,"d":"0.00E+00"},{"v":0,"d":"0.00E+00"},{"v":0,"d":"0.00E+00"},{"v":0,"d":"0.00E+00"},{"v":0,"d":"0.00E+00"},{"v":0,"d":"0.00E+00"},{"v":0,"d":"0.00E+00"},{"v":0,"d":"0.00E+00"},{"v":0,"d":"0.00E+00"},{"v":0,"d":"0.00E+00"},{"v":0,"d":"0.00E+00"},{"v":0,"d":"0.00E+00"},{"v":0,"d":"0.00E+00"},{"v":0,"d":"0.00E+00"},{"v":0,"d":"0.00E+00"},{"v":0,"d":"0.00E+00"},{"v":0,"d":"0.00E+00"},{"v":0,"d":"0.00E+00"},{"v":0,"d":"0.00E+00"},{"v":0,"d":"0.00E+00"},{"v":0,"d":"0.00E+00"},{"v":0,"d":"0.00E+00"},{"v":0,"d":"0.00E+00"},{"v":0,"d":"0.00E+00"},{"v":0,"d":"0.00E+00"},{"v":0,"d":"0.00E+00"},{"v":0,"d":"0.00E+00"},{"v":0,"d":"0.00E+00"},{"v":0,"d":"0.00E+00"},{"v":0,"d":"0.00E+00"},{"v":0,"d":"0.00E+00"},{"v":0,"d":"0.00E+00"},{"v":0,"d":"0.00E+00"},{"v":0,"d":"0.00E+00"},{"v":0,"d":"0.00E+00"},{"v":0,"d":"0.00E+00"},{"v":0,"d":"0.00E+00"},{"v":0,"d":"0.00E+00"},{"v":0,"d":"0.00E+00"},{"v":0,"d":"0.00E+00"},{"v":0,"d":"0.00E+00"},{"v":0,"d":"0.00E+00"},{"v":0,"d":"0.00E+00"},{"v":0,"d":"0.00E+00"},{"v":0,"d":"0.00E+00"},{"v":0,"d":"0.00E+00"},{"v":0,"d":"0.00E+00"},{"v":0,"d":"0.00E+00"},{"v":0,"d":"0.00E+00"},{"v":0,"d":"0.00E+00"},{"v":0,"d":"0.00E+00"},{"v":0,"d":"0.00E+00"},{"v":0,"d":"0.00E+00"},{"v":0,"d":"0.00E+00"},{"v":0,"d":"0.00E+00"},{"v":0,"d":"0.00E+00"},{"v":0,"d":"0.00E+00"},{"v":0,"d":"0.00E+00"},{"v":0,"d":"0.00E+00"},{"v":0,"d":"0.00E+00"},{"v":0,"d":"0.00E+00"},{"v":0,"d":"0.00E+00"},0,{"v":0,"d":"0.00E+00"},{"v":0,"d":"0.00E+00"},{"v":0,"d":"0.00E+00"},{"v":0,"d":"0.00E+00"},{"v":0,"d":"0.00E+00"},0,{"v":0,"d":"0.00E+00"},{"v":0,"d":"0.00E+00"},{"v":0,"d":"0.00E+00"},{"v":0,"d":"0.00E+00"},{"v":0,"d":"0.00E+00"},0,{"v":0,"d":"0.00E+00"},{"v":0,"d":"0.00E+00"},{"v":0,"d":"0.00E+00"},{"v":0,"d":"0.00E+00"},{"v":0,"d":"0.00E+00"},0,{"v":0,"d":"0.00E+00"},{"v":0,"d":"0.00E+00"},{"v":0,"d":"0.00E+00"},{"v":0,"d":"0.00E+00"},{"v":0,"d":"0.00E+00"},0,"        ","                                           ",0]
[495,"Fic_Cedro___","0 - ","0 - ",495,0,"498 - Fic Sto Hip ",{"v":0,"d":"0.00"},{"v":0,"d":"0.00"},{"v":326.9,"d":"326.90"},"0 - NÃO HÁ",0,0,0,0,0,0,0,0,{"v":0,"d":"0.00E+00"},{"v":0,"d":"0.00E+00"},{"v":0,"d":"0.00E+00"},{"v":0,"d":"0.00E+00"},{"v":0,"d":"0.00E+00"},{"v":0,"d":"0.00E+00"},{"v":0,"d":"0.00E+00"},{"v":0,"d":"0.00E+00"},{"v":0,"d":"0.00E+00"},{"v":0,"d":"0.00E+00"},0,0,0,0,0,0,0,0,0,0,0,0,0,0,0,0,"0 - NÃO HÁ",0,0,0,0,0,0,0,0,"No",2,0,0,0,0,0,0,0,0,0,0,0,0,0,0,0,0,0,0,0,0,{"v":0,"d":"0.00E+00"},{"v":0,"d":"0.00E+00"},{"v":0,"d":"0.00E+00"},{"v":0,"d":"0.00E+00"},{"v":0,"d":"0.00E+00"},{"v":0,"d":"0.00E+00"},{"v":0,"d":"0.00E+00"},{"v":0,"d":"0.00E+00"},{"v":0,"d":"0.00E+00"},{"v":0,"d":"0.00E+00"},{"v":0,"d":"0.00E+00"},{"v":0,"d":"0.00E+00"},{"v":0,"d":"0.00E+00"},{"v":0,"d":"0.00E+00"},{"v":0,"d":"0.00E+00"},{"v":0,"d":"0.00E+00"},{"v":0,"d":"0.00E+00"},{"v":0,"d":"0.00E+00"},{"v":0,"d":"0.00E+00"},{"v":0,"d":"0.00E+00"},{"v":0,"d":"0.00E+00"},{"v":0,"d":"0.00E+00"},{"v":0,"d":"0.00E+00"},{"v":0,"d":"0.00E+00"},{"v":0,"d":"0.00E+00"},{"v":0,"d":"0.00E+00"},{"v":0,"d":"0.00E+00"},{"v":0,"d":"0.00E+00"},{"v":0,"d":"0.00E+00"},{"v":0,"d":"0.00E+00"},{"v":0,"d":"0.00E+00"},{"v":0,"d":"0.00E+00"},{"v":0,"d":"0.00E+00"},{"v":0,"d":"0.00E+00"},{"v":0,"d":"0.00E+00"},{"v":0,"d":"0.00E+00"},{"v":0,"d":"0.00E+00"},{"v":0,"d":"0.00E+00"},{"v":0,"d":"0.00E+00"},{"v":0,"d":"0.00E+00"},{"v":0,"d":"0.00E+00"},{"v":0,"d":"0.00E+00"},{"v":0,"d":"0.00E+00"},{"v":0,"d":"0.00E+00"},{"v":0,"d":"0.00E+00"},{"v":0,"d":"0.00E+00"},{"v":0,"d":"0.00E+00"},{"v":0,"d":"0.00E+00"},{"v":0,"d":"0.00E+00"},{"v":0,"d":"0.00E+00"},{"v":0,"d":"0.00E+00"},{"v":0,"d":"0.00E+00"},{"v":0,"d":"0.00E+00"},{"v":0,"d":"0.00E+00"},{"v":0,"d":"0.00E+00"},{"v":0,"d":"0.00E+00"},{"v":0,"d":"0.00E+00"},{"v":0,"d":"0.00E+00"},{"v":0,"d":"0.00E+00"},{"v":0,"d":"0.00E+00"},{"v":0,"d":"0.00E+00"},{"v":0,"d":"0.00E+00"},{"v":0,"d":"0.00E+00"},{"v":0,"d":"0.00E+00"},{"v":0,"d":"0.00E+00"},{"v":0,"d":"0.00E+00"},{"v":0,"d":"0.00E+00"},{"v":0,"d":"0.00E+00"},{"v":0,"d":"0.00E+00"},{"v":0,"d":"0.00E+00"},{"v":0,"d":"0.00E+00"},{"v":0,"d":"0.00E+00"},{"v":0,"d":"0.00E+00"},{"v":0,"d":"0.00E+00"},{"v":0,"d":"0.00E+00"},{"v":0,"d":"0.00E+00"},{"v":0,"d":"0.00E+00"},{"v":0,"d":"0.00E+00"},{"v":0,"d":"0.00E+00"},{"v":0,"d":"0.00E+00"},0,{"v":0,"d":"0.00E+00"},{"v":0,"d":"0.00E+00"},{"v":0,"d":"0.00E+00"},{"v":0,"d":"0.00E+00"},{"v":0,"d":"0.00E+00"},0,{"v":0,"d":"0.00E+00"},{"v":0,"d":"0.00E+00"},{"v":0,"d":"0.00E+00"},{"v":0,"d":"0.00E+00"},{"v":0,"d":"0.00E+00"},0,{"v":0,"d":"0.00E+00"},{"v":0,"d":"0.00E+00"},{"v":0,"d":"0.00E+00"},{"v":0,"d":"0.00E+00"},{"v":0,"d":"0.00E+00"},0,{"v":0,"d":"0.00E+00"},{"v":0,"d":"0.00E+00"},{"v":0,"d":"0.00E+00"},{"v":0,"d":"0.00E+00"},{"v":0,"d":"0.00E+00"},0,"        ","                                           ",0]
[497,"Sto_Hipólito","0 - ","0 - ",497,0,"0 - NÃO HÁ",{"v":0,"d":"0.00"},{"v":0,"d":"0.00"},{"v":0,"d":"0.00"},"0 - NÃO HÁ",0,0,0,0,0,0,0,0,{"v":0,"d":"0.00E+00"},{"v":0,"d":"0.00E+00"},{"v":0,"d":"0.00E+00"},{"v":0,"d":"0.00E+00"},{"v":0,"d":"0.00E+00"},{"v":0,"d":"0.00E+00"},{"v":0,"d":"0.00E+00"},{"v":0,"d":"0.00E+00"},{"v":0,"d":"0.00E+00"},{"v":0,"d":"0.00E+00"},0,0,0,0,0,0,0,0,0,0,0,0,0,0,0,0,"0 - NÃO HÁ",0,0,0,0,0,0,0,0,"No",2,0,0,0,0,0,0,0,0,0,0,0,0,0,0,0,0,0,0,0,0,{"v":0,"d":"0.00E+00"},{"v":0,"d":"0.00E+00"},{"v":0,"d":"0.00E+00"},{"v":0,"d":"0.00E+00"},{"v":0,"d":"0.00E+00"},{"v":0,"d":"0.00E+00"},{"v":0,"d":"0.00E+00"},{"v":0,"d":"0.00E+00"},{"v":0,"d":"0.00E+00"},{"v":0,"d":"0.00E+00"},{"v":0,"d":"0.00E+00"},{"v":0,"d":"0.00E+00"},{"v":0,"d":"0.00E+00"},{"v":0,"d":"0.00E+00"},{"v":0,"d":"0.00E+00"},{"v":0,"d":"0.00E+00"},{"v":0,"d":"0.00E+00"},{"v":0,"d":"0.00E+00"},{"v":0,"d":"0.00E+00"},{"v":0,"d":"0.00E+00"},{"v":0,"d":"0.00E+00"},{"v":0,"d":"0.00E+00"},{"v":0,"d":"0.00E+00"},{"v":0,"d":"0.00E+00"},{"v":0,"d":"0.00E+00"},{"v":0,"d":"0.00E+00"},{"v":0,"d":"0.00E+00"},{"v":0,"d":"0.00E+00"},{"v":0,"d":"0.00E+00"},{"v":0,"d":"0.00E+00"},{"v":0,"d":"0.00E+00"},{"v":0,"d":"0.00E+00"},{"v":0,"d":"0.00E+00"},{"v":0,"d":"0.00E+00"},{"v":0,"d":"0.00E+00"},{"v":0,"d":"0.00E+00"},{"v":0,"d":"0.00E+00"},{"v":0,"d":"0.00E+00"},{"v":0,"d":"0.00E+00"},{"v":0,"d":"0.00E+00"},{"v":0,"d":"0.00E+00"},{"v":0,"d":"0.00E+00"},{"v":0,"d":"0.00E+00"},{"v":0,"d":"0.00E+00"},{"v":0,"d":"0.00E+00"},{"v":0,"d":"0.00E+00"},{"v":0,"d":"0.00E+00"},{"v":0,"d":"0.00E+00"},{"v":0,"d":"0.00E+00"},{"v":0,"d":"0.00E+00"},{"v":0,"d":"0.00E+00"},{"v":0,"d":"0.00E+00"},{"v":0,"d":"0.00E+00"},{"v":0,"d":"0.00E+00"},{"v":0,"d":"0.00E+00"},{"v":0,"d":"0.00E+00"},{"v":0,"d":"0.00E+00"},{"v":0,"d":"0.00E+00"},{"v":0,"d":"0.00E+00"},{"v":0,"d":"0.00E+00"},{"v":0,"d":"0.00E+00"},{"v":0,"d":"0.00E+00"},{"v":0,"d":"0.00E+00"},{"v":0,"d":"0.00E+00"},{"v":0,"d":"0.00E+00"},{"v":0,"d":"0.00E+00"},{"v":0,"d":"0.00E+00"},{"v":0,"d":"0.00E+00"},{"v":0,"d":"0.00E+00"},{"v":0,"d":"0.00E+00"},{"v":0,"d":"0.00E+00"},{"v":0,"d":"0.00E+00"},{"v":0,"d":"0.00E+00"},{"v":0,"d":"0.00E+00"},{"v":0,"d":"0.00E+00"},{"v":0,"d":"0.00E+00"},{"v":0,"d":"0.00E+00"},{"v":0,"d":"0.00E+00"},{"v":0,"d":"0.00E+00"},{"v":0,"d":"0.00E+00"},0,{"v":0,"d":"0.00E+00"},{"v":0,"d":"0.00E+00"},{"v":0,"d":"0.00E+00"},{"v":0,"d":"0.00E+00"},{"v":0,"d":"0.00E+00"},0,{"v":0,"d":"0.00E+00"},{"v":0,"d":"0.00E+00"},{"v":0,"d":"0.00E+00"},{"v":0,"d":"0.00E+00"},{"v":0,"d":"0.00E+00"},0,{"v":0,"d":"0.00E+00"},{"v":0,"d":"0.00E+00"},{"v":0,"d":"0.00E+00"},{"v":0,"d":"0.00E+00"},{"v":0,"d":"0.00E+00"},0,{"v":0,"d":"0.00E+00"},{"v":0,"d":"0.00E+00"},{"v":0,"d":"0.00E+00"},{"v":0,"d":"0.00E+00"},{"v":0,"d":"0.00E+00"},0,"        ","                                           ",0]
[497,"Fic_Sto_Hip_","0 - ","0 - ",497,0,"169 - SOBRADINHO  ",{"v":0,"d":"0.00"},{"v":0,"d":"0.00"},{"v":326.9,"d":"326.90"},"0 - NÃO HÁ",0,0,0,0,0,0,0,0,{"v":0,"d":"0.00E+00"},{"v":0,"d":"0.00E+00"},{"v":0,"d":"0.00E+00"},{"v":0,"d":"0.00E+00"},{"v":0,"d":"0.00E+00"},{"v":0,"d":"0.00E+00"},{"v":0,"d":"0.00E+00"},{"v":0,"d":"0.00E+00"},{"v":0,"d":"0.00E+00"},{"v":0,"d":"0.00E+00"},0,0,0,0,0,0,0,0,0,0,0,0,0,0,0,0,"0 - NÃO HÁ",0,0,0,0,0,0,0,0,"No",2,0,0,0,0,0,0,0,0,0,0,0,0,0,0,0,0,0,0,0,0,{"v":0,"d":"0.00E+00"},{"v":0,"d":"0.00E+00"},{"v":0,"d":"0.00E+00"},{"v":0,"d":"0.00E+00"},{"v":0,"d":"0.00E+00"},{"v":0,"d":"0.00E+00"},{"v":0,"d":"0.00E+00"},{"v":0,"d":"0.00E+00"},{"v":0,"d":"0.00E+00"},{"v":0,"d":"0.00E+00"},{"v":0,"d":"0.00E+00"},{"v":0,"d":"0.00E+00"},{"v":0,"d":"0.00E+00"},{"v":0,"d":"0.00E+00"},{"v":0,"d":"0.00E+00"},{"v":0,"d":"0.00E+00"},{"v":0,"d":"0.00E+00"},{"v":0,"d":"0.00E+00"},{"v":0,"d":"0.00E+00"},{"v":0,"d":"0.00E+00"},{"v":0,"d":"0.00E+00"},{"v":0,"d":"0.00E+00"},{"v":0,"d":"0.00E+00"},{"v":0,"d":"0.00E+00"},{"v":0,"d":"0.00E+00"},{"v":0,"d":"0.00E+00"},{"v":0,"d":"0.00E+00"},{"v":0,"d":"0.00E+00"},{"v":0,"d":"0.00E+00"},{"v":0,"d":"0.00E+00"},{"v":0,"d":"0.00E+00"},{"v":0,"d":"0.00E+00"},{"v":0,"d":"0.00E+00"},{"v":0,"d":"0.00E+00"},{"v":0,"d":"0.00E+00"},{"v":0,"d":"0.00E+00"},{"v":0,"d":"0.00E+00"},{"v":0,"d":"0.00E+00"},{"v":0,"d":"0.00E+00"},{"v":0,"d":"0.00E+00"},{"v":0,"d":"0.00E+00"},{"v":0,"d":"0.00E+00"},{"v":0,"d":"0.00E+00"},{"v":0,"d":"0.00E+00"},{"v":0,"d":"0.00E+00"},{"v":0,"d":"0.00E+00"},{"v":0,"d":"0.00E+00"},{"v":0,"d":"0.00E+00"},{"v":0,"d":"0.00E+00"},{"v":0,"d":"0.00E+00"},{"v":0,"d":"0.00E+00"},{"v":0,"d":"0.00E+00"},{"v":0,"d":"0.00E+00"},{"v":0,"d":"0.00E+00"},{"v":0,"d":"0.00E+00"},{"v":0,"d":"0.00E+00"},{"v":0,"d":"0.00E+00"},{"v":0,"d":"0.00E+00"},{"v":0,"d":"0.00E+00"},{"v":0,"d":"0.00E+00"},{"v":0,"d":"0.00E+00"},{"v":0,"d":"0.00E+00"},{"v":0,"d":"0.00E+00"},{"v":0,"d":"0.00E+00"},{"v":0,"d":"0.00E+00"},{"v":0,"d":"0.00E+00"},{"v":0,"d":"0.00E+00"},{"v":0,"d":"0.00E+00"},{"v":0,"d":"0.00E+00"},{"v":0,"d":"0.00E+00"},{"v":0,"d":"0.00E+00"},{"v":0,"d":"0.00E+00"},{"v":0,"d":"0.00E+00"},{"v":0,"d":"0.00E+00"},{"v":0,"d":"0.00E+00"},{"v":0,"d":"0.00E+00"},{"v":0,"d":"0.00E+00"},{"v":0,"d":"0.00E+00"},{"v":0,"d":"0.00E+00"},{"v":0,"d":"0.00E+00"},0,{"v":0,"d":"0.00E+00"},{"v":0,"d":"0.00E+00"},{"v":0,"d":"0.00E+00"},{"v":0,"d":"0.00E+00"},{"v":0,"d":"0.00E+00"},0,{"v":0,"d":"0.00E+00"},{"v":0,"d":"0.00E+00"},{"v":0,"d":"0.00E+00"},{"v":0,"d":"0.00E+00"},{"v":0,"d":"0.00E+00"},0,{"v":0,"d":"0.00E+00"},{"v":0,"d":"0.00E+00"},{"v":0,"d":"0.00E+00"},{"v":0,"d":"0.00E+00"},{"v":0,"d":"0.00E+00"},0,{"v":0,"d":"0.00E+00"},{"v":0,"d":"0.00E+00"},{"v":0,"d":"0.00E+00"},{"v":0,"d":"0.00E+00"},{"v":0,"d":"0.00E+00"},0,"        ","                                           ",0]
[499,"Paracatu____","0 - ","0 - ",499,0,"0 - NÃO HÁ",{"v":0,"d":"0.00"},{"v":0,"d":"0.00"},{"v":0,"d":"0.00"},"0 - NÃO HÁ",0,0,0,0,0,0,0,0,{"v":0,"d":"0.00E+00"},{"v":0,"d":"0.00E+00"},{"v":0,"d":"0.00E+00"},{"v":0,"d":"0.00E+00"},{"v":0,"d":"0.00E+00"},{"v":0,"d":"0.00E+00"},{"v":0,"d":"0.00E+00"},{"v":0,"d":"0.00E+00"},{"v":0,"d":"0.00E+00"},{"v":0,"d":"0.00E+00"},0,0,0,0,0,0,0,0,0,0,0,0,0,0,0,0,"0 - NÃO HÁ",0,0,0,0,0,0,0,0,"No",2,0,0,0,0,0,0,0,0,0,0,0,0,0,0,0,0,0,0,0,0,{"v":0,"d":"0.00E+00"},{"v":0,"d":"0.00E+00"},{"v":0,"d":"0.00E+00"},{"v":0,"d":"0.00E+00"},{"v":0,"d":"0.00E+00"},{"v":0,"d":"0.00E+00"},{"v":0,"d":"0.00E+00"},{"v":0,"d":"0.00E+00"},{"v":0,"d":"0.00E+00"},{"v":0,"d":"0.00E+00"},{"v":0,"d":"0.00E+00"},{"v":0,"d":"0.00E+00"},{"v":0,"d":"0.00E+00"},{"v":0,"d":"0.00E+00"},{"v":0,"d":"0.00E+00"},{"v":0,"d":"0.00E+00"},{"v":0,"d":"0.00E+00"},{"v":0,"d":"0.00E+00"},{"v":0,"d":"0.00E+00"},{"v":0,"d":"0.00E+00"},{"v":0,"d":"0.00E+00"},{"v":0,"d":"0.00E+00"},{"v":0,"d":"0.00E+00"},{"v":0,"d":"0.00E+00"},{"v":0,"d":"0.00E+00"},{"v":0,"d":"0.00E+00"},{"v":0,"d":"0.00E+00"},{"v":0,"d":"0.00E+00"},{"v":0,"d":"0.00E+00"},{"v":0,"d":"0.00E+00"},{"v":0,"d":"0.00E+00"},{"v":0,"d":"0.00E+00"},{"v":0,"d":"0.00E+00"},{"v":0,"d":"0.00E+00"},{"v":0,"d":"0.00E+00"},{"v":0,"d":"0.00E+00"},{"v":0,"d":"0.00E+00"},{"v":0,"d":"0.00E+00"},{"v":0,"d":"0.00E+00"},{"v":0,"d":"0.00E+00"},{"v":0,"d":"0.00E+00"},{"v":0,"d":"0.00E+00"},{"v":0,"d":"0.00E+00"},{"v":0,"d":"0.00E+00"},{"v":0,"d":"0.00E+00"},{"v":0,"d":"0.00E+00"},{"v":0,"d":"0.00E+00"},{"v":0,"d":"0.00E+00"},{"v":0,"d":"0.00E+00"},{"v":0,"d":"0.00E+00"},{"v":0,"d":"0.00E+00"},{"v":0,"d":"0.00E+00"},{"v":0,"d":"0.00E+00"},{"v":0,"d":"0.00E+00"},{"v":0,"d":"0.00E+00"},{"v":0,"d":"0.00E+00"},{"v":0,"d":"0.00E+00"},{"v":0,"d":"0.00E+00"},{"v":0,"d":"0.00E+00"},{"v":0,"d":"0.00E+00"},{"v":0,"d":"0.00E+00"},{"v":0,"d":"0.00E+00"},{"v":0,"d":"0.00E+00"},{"v":0,"d":"0.00E+00"},{"v":0,"d":"0.00E+00"},{"v":0,"d":"0.00E+00"},{"v":0,"d":"0.00E+00"},{"v":0,"d":"0.00E+00"},{"v":0,"d":"0.00E+00"},{"v":0,"d":"0.00E+00"},{"v":0,"d":"0.00E+00"},{"v":0,"d":"0.00E+00"},{"v":0,"d":"0.00E+00"},{"v":0,"d":"0.00E+00"},{"v":0,"d":"0.00E+00"},{"v":0,"d":"0.00E+00"},{"v":0,"d":"0.00E+00"},{"v":0,"d":"0.00E+00"},{"v":0,"d":"0.00E+00"},{"v":0,"d":"0.00E+00"},0,{"v":0,"d":"0.00E+00"},{"v":0,"d":"0.00E+00"},{"v":0,"d":"0.00E+00"},{"v":0,"d":"0.00E+00"},{"v":0,"d":"0.00E+00"},0,{"v":0,"d":"0.00E+00"},{"v":0,"d":"0.00E+00"},{"v":0,"d":"0.00E+00"},{"v":0,"d":"0.00E+00"},{"v":0,"d":"0.00E+00"},0,{"v":0,"d":"0.00E+00"},{"v":0,"d":"0.00E+00"},{"v":0,"d":"0.00E+00"},{"v":0,"d":"0.00E+00"},{"v":0,"d":"0.00E+00"},0,{"v":0,"d":"0.00E+00"},{"v":0,"d":"0.00E+00"},{"v":0,"d":"0.00E+00"},{"v":0,"d":"0.00E+00"},{"v":0,"d":"0.00E+00"},0,"        ","                                           ",0]
[499,"Fic_Paracatu","0 - ","0 - ",499,0,"169 - SOBRADINHO  ",{"v":0,"d":"0.00"},{"v":0,"d":"0.00"},{"v":326.9,"d":"326.90"},"0 - NÃO HÁ",0,0,0,0,0,0,0,0,{"v":0,"d":"0.00E+00"},{"v":0,"d":"0.00E+00"},{"v":0,"d":"0.00E+00"},{"v":0,"d":"0.00E+00"},{"v":0,"d":"0.00E+00"},{"v":0,"d":"0.00E+00"},{"v":0,"d":"0.00E+00"},{"v":0,"d":"0.00E+00"},{"v":0,"d":"0.00E+00"},{"v":0,"d":"0.00E+00"},0,0,0,0,0,0,0,0,0,0,0,0,0,0,0,0,"0 - NÃO HÁ",0,0,0,0,0,0,0,0,"No",2,0,0,0,0,0,0,0,0,0,0,0,0,0,0,0,0,0,0,0,0,{"v":0,"d":"0.00E+00"},{"v":0,"d":"0.00E+00"},{"v":0,"d":"0.00E+00"},{"v":0,"d":"0.00E+00"},{"v":0,"d":"0.00E+00"},{"v":0,"d":"0.00E+00"},{"v":0,"d":"0.00E+00"},{"v":0,"d":"0.00E+00"},{"v":0,"d":"0.00E+00"},{"v":0,"d":"0.00E+00"},{"v":0,"d":"0.00E+00"},{"v":0,"d":"0.00E+00"},{"v":0,"d":"0.00E+00"},{"v":0,"d":"0.00E+00"},{"v":0,"d":"0.00E+00"},{"v":0,"d":"0.00E+00"},{"v":0,"d":"0.00E+00"},{"v":0,"d":"0.00E+00"},{"v":0,"d":"0.00E+00"},{"v":0,"d":"0.00E+00"},{"v":0,"d":"0.00E+00"},{"v":0,"d":"0.00E+00"},{"v":0,"d":"0.00E+00"},{"v":0,"d":"0.00E+00"},{"v":0,"d":"0.00E+00"},{"v":0,"d":"0.00E+00"},{"v":0,"d":"0.00E+00"},{"v":0,"d":"0.00E+00"},{"v":0,"d":"0.00E+00"},{"v":0,"d":"0.00E+00"},{"v":0,"d":"0.00E+00"},{"v":0,"d":"0.00E+00"},{"v":0,"d":"0.00E+00"},{"v":0,"d":"0.00E+00"},{"v":0,"d":"0.00E+00"},{"v":0,"d":"0.00E+00"},{"v":0,"d":"0.00E+00"},{"v":0,"d":"0.00E+00"},{"v":0,"d":"0.00E+00"},{"v":0,"d":"0.00E+00"},{"v":0,"d":"0.00E+00"},{"v":0,"d":"0.00E+00"},{"v":0,"d":"0.00E+00"},{"v":0,"d":"0.00E+00"},{"v":0,"d":"0.00E+00"},{"v":0,"d":"0.00E+00"},{"v":0,"d":"0.00E+00"},{"v":0,"d":"0.00E+00"},{"v":0,"d":"0.00E+00"},{"v":0,"d":"0.00E+00"},{"v":0,"d":"0.00E+00"},{"v":0,"d":"0.00E+00"},{"v":0,"d":"0.00E+00"},{"v":0,"d":"0.00E+00"},{"v":0,"d":"0.00E+00"},{"v":0,"d":"0.00E+00"},{"v":0,"d":"0.00E+00"},{"v":0,"d":"0.00E+00"},{"v":0,"d":"0.00E+00"},{"v":0,"d":"0.00E+00"},{"v":0,"d":"0.00E+00"},{"v":0,"d":"0.00E+00"},{"v":0,"d":"0.00E+00"},{"v":0,"d":"0.00E+00"},{"v":0,"d":"0.00E+00"},{"v":0,"d":"0.00E+00"},{"v":0,"d":"0.00E+00"},{"v":0,"d":"0.00E+00"},{"v":0,"d":"0.00E+00"},{"v":0,"d":"0.00E+00"},{"v":0,"d":"0.00E+00"},{"v":0,"d":"0.00E+00"},{"v":0,"d":"0.00E+00"},{"v":0,"d":"0.00E+00"},{"v":0,"d":"0.00E+00"},{"v":0,"d":"0.00E+00"},{"v":0,"d":"0.00E+00"},{"v":0,"d":"0.00E+00"},{"v":0,"d":"0.00E+00"},{"v":0,"d":"0.00E+00"},0,{"v":0,"d":"0.00E+00"},{"v":0,"d":"0.00E+00"},{"v":0,"d":"0.00E+00"},{"v":0,"d":"0.00E+00"},{"v":0,"d":"0.00E+00"},0,{"v":0,"d":"0.00E+00"},{"v":0,"d":"0.00E+00"},{"v":0,"d":"0.00E+00"},{"v":0,"d":"0.00E+00"},{"v":0,"d":"0.00E+00"},0,{"v":0,"d":"0.00E+00"},{"v":0,"d":"0.00E+00"},{"v":0,"d":"0.00E+00"},{"v":0,"d":"0.00E+00"},{"v":0,"d":"0.00E+00"},0,{"v":0,"d":"0.00E+00"},{"v":0,"d":"0.00E+00"},{"v":0,"d":"0.00E+00"},{"v":0,"d":"0.00E+00"},{"v":0,"d":"0.00E+00"},0,"        ","                                           ",0]
[500,"ITAPIRANGA__","2 - Sul","0 - ",500,0,"595 - PANAMBI 130 ",{"v":60.8,"d":"60.80"},{"v":60.8,"d":"60.80"},{"v":0,"d":"0.00"},"0 - NÃO HÁ",721.6,721.6,193,193,0,193,721.6,0,{"v":193,"d":"1.93E+02"},{"v":0,"d":"0.00E+00"},{"v":0,"d":"0.00E+00"},{"v":0,"d":"0.00E+00"},{"v":0,"d":"0.00E+00"},{"v":60.8,"d":"6.08E+01"},{"v":0,"d":"0.00E+00"},{"v":0,"d":"0.00E+00"},{"v":0,"d":"0.00E+00"},{"v":0,"d":"0.00E+00"},17,31,52,59,59,48,30,16,2,-24,-29,-13,0.008927,164.6,2.533,8.091,"2 - Kaplan/Propeller",1,1,100,0,2,0.85,128,3,"Yes",2,5,144.9,583,27.86,0,0,0,0,0,0,0,0,0,0,0,0,0,0,0,0,{"v":0,"d":"0.00E+00"},{"v":0,"d":"0.00E+00"},{"v":0,"d":"0.00E+00"},{"v":0,"d":"0.00E+00"},{"v":0,"d":"0.00E+00"},{"v":0,"d":"0.00E+00"},{"v":0,"d":"0.00E+00"},{"v":0,"d":"0.00E+00"},{"v":0,"d":"0.00E+00"},{"v":0,"d":"0.00E+00"},{"v":0,"d":"0.00E+00"},{"v":0,"d":"0.00E+00"},{"v":0,"d":"0.00E+00"},{"v":0,"d":"0.00E+00"},{"v":0,"d":"0.00E+00"},{"v":0,"d":"0.00E+00"},{"v":0,"d":"0.00E+00"},{"v":0,"d":"0.00E+00"},{"v":0,"d":"0.00E+00"},{"v":0,"d":"0.00E+00"},{"v":0,"d":"0.00E+00"},{"v":0,"d":"0.00E+00"},{"v":0,"d":"0.00E+00"},{"v":0,"d":"0.00E+00"},{"v":0,"d":"0.00E+00"},{"v":0,"d":"0.00E+00"},{"v":0,"d":"0.00E+00"},{"v":0,"d":"0.00E+00"},{"v":0,"d":"0.00E+00"},{"v":0,"d":"0.00E+00"},{"v":0,"d":"0.00E+00"},{"v":0,"d":"0.00E+00"},{"v":0,"d":"0.00E+00"},{"v":0,"d":"0.00E+00"},{"v":0,"d":"0.00E+00"},{"v":0,"d":"0.00E+00"},{"v":0,"d":"0.00E+00"},{"v":0,"d":"0.00E+00"},{"v":0,"d":"0.00E+00"},{"v":0,"d":"0.00E+00"},{"v":0,"d":"0.00E+00"},{"v":0,"d":"0.00E+00"},{"v":0,"d":"0.00E+00"},{"v":0,"d":"0.00E+00"},{"v":0,"d":"0.00E+00"},{"v":0,"d":"0.00E+00"},{"v":0,"d":"0.00E+00"},{"v":0,"d":"0.00E+00"},{"v":0,"d":"0.00E+00"},{"v":0,"d":"0.00E+00"},{"v":0,"d":"0.00E+00"},{"v":0,"d":"0.00E+00"},{"v":0,"d":"0.00E+00"},{"v":0,"d":"0.00E+00"},{"v":0,"d":"0.00E+00"},{"v":0,"d":"0.00E+00"},{"v":0,"d":"0.00E+00"},{"v":0,"d":"0.00E+00"},{"v":0,"d":"0.00E+00"},{"v":0,"d":"0.00E+00"},{"v":0,"d":"0.00E+00"},{"v":0,"d":"0.00E+00"},{"v":0,"d":"0.00E+00"},{"v":0,"d":"0.00E+00"},{"v":0,"d":"0.00E+00"},{"v":0,"d":"0.00E+00"},{"v":0,"d":"0.00E+00"},{"v":0,"d":"0.00E+00"},{"v":0,"d":"0.00E+00"},{"v":0,"d":"0.00E+00"},{"v":0,"d":"0.00E+00"},{"v":0,"d":"0.00E+00"},{"v":0,"d":"0.00E+00"},{"v":0,"d":"0.00E+00"},{"v":0,"d":"0.00E+00"},{"v":164.6,"d":"1.65E+02"},{"v":0,"d":"0.00E+00"},{"v":0,"d":"0.00E+00"},{"v":0,"d":"0.00E+00"},{"v":0,"d":"0.00E+00"},0,{"v":0,"d":"0.00E+00"},{"v":0,"d":"0.00E+00"},{"v":0,"d":"0.00E+00"},{"v":0,"d":"0.00E+00"},{"v":0,"d":"0.00E+00"},0,{"v":0,"d":"0.00E+00"},{"v":0,"d":"0.00E+00"},{"v":0,"d":"0.00E+00"},{"v":0,"d":"0.00E+00"},{"v":0,"d":"0.00E+00"},0,{"v":0,"d":"0.00E+00"},{"v":0,"d":"0.00E+00"},{"v":0,"d":"0.00E+00"},{"v":0,"d":"0.00E+00"},{"v":0,"d":"0.00E+00"},0,{"v":0,"d":"0.00E+00"},{"v":0,"d":"0.00E+00"},{"v":0,"d":"0.00E+00"},{"v":0,"d":"0.00E+00"},{"v":0,"d":"0.00E+00"},0,"2011-07-18","Revisão do Inventário do Baixo Uruguai     ",721.6,"D"]
[501,"Escaramuça__","0 - ","0 - ",501,0,"0 - NÃO HÁ",{"v":0,"d":"0.00"},{"v":0,"d":"0.00"},{"v":0,"d":"0.00"},"0 - NÃO HÁ",0,0,0,0,0,0,0,0,{"v":0,"d":"0.00E+00"},{"v":0,"d":"0.00E+00"},{"v":0,"d":"0.00E+00"},{"v":0,"d":"0.00E+00"},{"v":0,"d":"0.00E+00"},{"v":0,"d":"0.00E+00"},{"v":0,"d":"0.00E+00"},{"v":0,"d":"0.00E+00"},{"v":0,"d":"0.00E+00"},{"v":0,"d":"0.00E+00"},0,0,0,0,0,0,0,0,0,0,0,0,0,0,0,0,"0 - NÃO HÁ",0,0,0,0,0,0,0,0,"No",2,0,0,0,0,0,0,0,0,0,0,0,0,0,0,0,0,0,0,0,0,{"v":0,"d":"0.00E+00"},{"v":0,"d":"0.00E+00"},{"v":0,"d":"0.00E+00"},{"v":0,"d":"0.00E+00"},{"v":0,"d":"0.00E+00"},{"v":0,"d":"0.00E+00"},{"v":0,"d":"0.00E+00"},{"v":0,"d":"0.00E+00"},{"v":0,"d":"0.00E+00"},{"v":0,"d":"0.00E+00"},{"v":0,"d":"0.00E+00"},{"v":0,"d":"0.00E+00"},{"v":0,"d":"0.00E+00"},{"v":0,"d":"0.00E+00"},{"v":0,"d":"0.00E+00"},{"v":0,"d":"0.00E+00"},{"v":0,"d":"0.00E+00"},{"v":0,"d":"0.00E+00"},{"v":0,"d":"0.00E+00"},{"v":0,"d":"0.00E+00"},{"v":0,"d":"0.00E+00"},{"v":0,"d":"0.00E+00"},{"v":0,"d":"0.00E+00"},{"v":0,"d":"0.00E+00"},{"v":0,"d":"0.00E+00"},{"v":0,"d":"0.00E+00"},{"v":0,"d":"0.00E+00"},{"v":0,"d":"0.00E+00"},{"v":0,"d":"0.00E+00"},{"v":0,"d":"0.00E+00"},{"v":0,"d":"0.00E+00"},{"v":0,"d":"0.00E+00"},{"v":0,"d":"0.00E+00"},{"v":0,"d":"0.00E+00"},{"v":0,"d":"0.00E+00"},{"v":0,"d":"0.00E+00"},{"v":0,"d":"0.00E+00"},{"v":0,"d":"0.00E+00"},{"v":0,"d":"0.00E+00"},{"v":0,"d":"0.00E+00"},{"v":0,"d":"0.00E+00"},{"v":0,"d":"0.00E+00"},{"v":0,"d":"0.00E+00"},{"v":0,"d":"0.00E+00"},{"v":0,"d":"0.00E+00"},{"v":0,"d":"0.00E+00"},{"v":0,"d":"0.00E+00"},{"v":0,"d":"0.00E+00"},{"v":0,"d":"0.00E+00"},{"v":0,"d":"0.00E+00"},{"v":0,"d":"0.00E+00"},{"v":0,"d":"0.00E+00"},{"v":0,"d":"0.00E+00"},{"v":0,"d":"0.00E+00"},{"v":0,"d":"0.00E+00"},{"v":0,"d":"0.00E+00"},{"v":0,"d":"0.00E+00"},{"v":0,"d":"0.00E+00"},{"v":0,"d":"0.00E+00"},{"v":0,"d":"0.00E+00"},{"v":0,"d":"0.00E+00"},{"v":0,"d":"0.00E+00"},{"v":0,"d":"0.00E+00"},{"v":0,"d":"0.00E+00"},{"v":0,"d":"0.00E+00"},{"v":0,"d":"0.00E+00"},{"v":0,"d":"0.00E+00"},{"v":0,"d":"0.00E+00"},{"v":0,"d":"0.00E+00"},{"v":0,"d":"0.00E+00"},{"v":0,"d":"0.00E+00"},{"v":0,"d":"0.00E+00"},{"v":0,"d":"0.00E+00"},{"v":0,"d":"0.00E+00"},{"v":0,"d":"0.00E+00"},{"v":0,"d":"0.00E+00"},{"v":0,"d":"0.00E+00"},{"v":0,"d":"0.00E+00"},{"v":0,"d":"0.00E+00"},{"v":0,"d":"0.00E+00"},0,{"v":0,"d":"0.00E+00"},{"v":0,"d":"0.00E+00"},{"v":0,"d":"0.00E+00"},{"v":0,"d":"0.00E+00"},{"v":0,"d":"0.00E+00"},0,{"v":0,"d":"0.00E+00"},{"v":0,"d":"0.00E+00"},{"v":0,"d":"0.00E+00"},{"v":0,"d":"0.00E+00"},{"v":0,"d":"0.00E+00"},0,{"v":0,"d":"0.00E+00"},{"v":0,"d":"0.00E+00"},{"v":0,"d":"0.00E+00"},{"v":0,"d":"0.00E+00"},{"v":0,"d":"0.00E+00"},0,{"v":0,"d":"0.00E+00"},{"v":0,"d":"0.00E+00"},{"v":0,"d":"0.00E+00"},{"v":0,"d":"0.00E+00"},{"v":0,"d":"0.00E+00"},0,"        ","                                           ",0]
[501,"Fic_Escaramu","0 - ","0 - ",501,0,"169 - SOBRADINHO  ",{"v":0,"d":"0.00"},{"v":0,"d":"0.00"},{"v":326.9,"d":"326.90"},"0 - NÃO HÁ",0,0,0,0,0,0,0,0,{"v":0,"d":"0.00E+00"},{"v":0,"d":"0.00E+00"},{"v":0,"d":"0.00E+00"},{"v":0,"d":"0.00E+00"},{"v":0,"d":"0.00E+00"},{"v":0,"d":"0.00E+00"},{"v":0,"d":"0.00E+00"},{"v":0,"d":"0.00E+00"},{"v":0,"d":"0.00E+00"},{"v":0,"d":"0.00E+00"},0,0,0,0,0,0,0,0,0,0,0,0,0,0,0,0,"0 - NÃO HÁ",0,0,0,0,0,0,0,0,"No",2,0,0,0,0,0,0,0,0,0,0,0,0,0,0,0,0,0,0,0,0,{"v":0,"d":"0.00E+00"},{"v":0,"d":"0.00E+00"},{"v":0,"d":"0.00E+00"},{"v":0,"d":"0.00E+00"},{"v":0,"d":"0.00E+00"},{"v":0,"d":"0.00E+00"},{"v":0,"d":"0.00E+00"},{"v":0,"d":"0.00E+00"},{"v":0,"d":"0.00E+00"},{"v":0,"d":"0.00E+00"},{"v":0,"d":"0.00E+00"},{"v":0,"d":"0.00E+00"},{"v":0,"d":"0.00E+00"},{"v":0,"d":"0.00E+00"},{"v":0,"d":"0.00E+00"},{"v":0,"d":"0.00E+00"},{"v":0,"d":"0.00E+00"},{"v":0,"d":"0.00E+00"},{"v":0,"d":"0.00E+00"},{"v":0,"d":"0.00E+00"},{"v":0,"d":"0.00E+00"},{"v":0,"d":"0.00E+00"},{"v":0,"d":"0.00E+00"},{"v":0,"d":"0.00E+00"},{"v":0,"d":"0.00E+00"},{"v":0,"d":"0.00E+00"},{"v":0,"d":"0.00E+00"},{"v":0,"d":"0.00E+00"},{"v":0,"d":"0.00E+00"},{"v":0,"d":"0.00E+00"},{"v":0,"d":"0.00E+00"},{"v":0,"d":"0.00E+00"},{"v":0,"d":"0.00E+00"},{"v":0,"d":"0.00E+00"},{"v":0,"d":"0.00E+00"},{"v":0,"d":"0.00E+00"},{"v":0,"d":"0.00E+00"},{"v":0,"d":"0.00E+00"},{"v":0,"d":"0.00E+00"},{"v":0,"d":"0.00E+00"},{"v":0,"d":"0.00E+00"},{"v":0,"d":"0.00E+00"},{"v":0,"d":"0.00E+00"},{"v":0,"d":"0.00E+00"},{"v":0,"d":"0.00E+00"},{"v":0,"d":"0.00E+00"},{"v":0,"d":"0.00E+00"},{"v":0,"d":"0.00E+00"},{"v":0,"d":"0.00E+00"},{"v":0,"d":"0.00E+00"},{"v":0,"d":"0.00E+00"},{"v":0,"d":"0.00E+00"},{"v":0,"d":"0.00E+00"},{"v":0,"d":"0.00E+00"},{"v":0,"d":"0.00E+00"},{"v":0,"d":"0.00E+00"},{"v":0,"d":"0.00E+00"},{"v":0,"d":"0.00E+00"},{"v":0,"d":"0.00E+00"},{"v":0,"d":"0.00E+00"},{"v":0,"d":"0.00E+00"},{"v":0,"d":"0.00E+00"},{"v":0,"d":"0.00E+00"},{"v":0,"d":"0.00E+00"},{"v":0,"d":"0.00E+00"},{"v":0,"d":"0.00E+00"},{"v":0,"d":"0.00E+00"},{"v":0,"d":"0.00E+00"},{"v":0,"d":"0.00E+00"},{"v":0,"d":"0.00E+00"},{"v":0,"d":"0.00E+00"},{"v":0,"d":"0.00E+00"},{"v":0,"d":"0.00E+00"},{"v":0,"d":"0.00E+00"},{"v":0,"d":"0.00E+00"},{"v":0,"d":"0.00E+00"},{"v":0,"d":"0.00E+00"},{"v":0,"d":"0.00E+00"},{"v":0,"d":"0.00E+00"},{"v":0,"d":"0.00E+00"},0,{"v":0,"d":"0.00E+00"},{"v":0,"d":"0.00E+00"},{"v":0,"d":"0.00E+00"},{"v":0,"d":"0.00E+00"},{"v":0,"d":"0.00E+00"},0,{"v":0,"d":"0.00E+00"},{"v":0,"d":"0.00E+00"},{"v":0,"d":"0.00E+00"},{"v":0,"d":"0.00E+00"},{"v":0,"d":"0.00E+00"},0,{"v":0,"d":"0.00E+00"},{"v":0,"d":"0.00E+00"},{"v":0,"d":"0.00E+00"},{"v":0,"d":"0.00E+00"},{"v":0,"d":"0.00E+00"},0,{"v":0,"d":"0.00E+00"},{"v":0,"d":"0.00E+00"},{"v":0,"d":"0.00E+00"},{"v":0,"d":"0.00E+00"},{"v":0,"d":"0.00E+00"},0,"        ","                                           ",0]
[503,"GATOS_I_____","3 - Nordeste","0 - ",503,0,"166 - SACOS       ",{"v":13.5,"d":"13.50"},{"v":13.5,"d":"13.50"},{"v":326.9,"d":"326.90"},"0 - NÃO HÁ",98.5,98.5,607,607,0,607,98.5,0,{"v":607,"d":"6.07E+02"},{"v":0,"d":"0.00E+00"},{"v":0,"d":"0.00E+00"},{"v":0,"d":"0.00E+00"},{"v":0,"d":"0.00E+00"},{"v":13.5,"d":"1.35E+01"},{"v":0,"d":"0.00E+00"},{"v":0,"d":"0.00E+00"},{"v":0,"d":"0.00E+00"},{"v":0,"d":"0.00E+00"},12,9,26,47,80,83,85,80,87,81,53,30,0.008535,571.93,2.333,6.861,"1 - Francis",1,1,100,0,2,0.7,51,3,"No",2,3,11,38,34.01,0,0,0,0,0,0,0,0,0,0,0,0,0,0,0,0,{"v":0,"d":"0.00E+00"},{"v":0,"d":"0.00E+00"},{"v":0,"d":"0.00E+00"},{"v":0,"d":"0.00E+00"},{"v":0,"d":"0.00E+00"},{"v":0,"d":"0.00E+00"},{"v":0,"d":"0.00E+00"},{"v":0,"d":"0.00E+00"},{"v":0,"d":"0.00E+00"},{"v":0,"d":"0.00E+00"},{"v":0,"d":"0.00E+00"},{"v":0,"d":"0.00E+00"},{"v":0,"d":"0.00E+00"},{"v":0,"d":"0.00E+00"},{"v":0,"d":"0.00E+00"},{"v":0,"d":"0.00E+00"},{"v":0,"d":"0.00E+00"},{"v":0,"d":"0.00E+00"},{"v":0,"d":"0.00E+00"},{"v":0,"d":"0.00E+00"},{"v":0,"d":"0.00E+00"},{"v":0,"d":"0.00E+00"},{"v":0,"d":"0.00E+00"},{"v":0,"d":"0.00E+00"},{"v":0,"d":"0.00E+00"},{"v":0,"d":"0.00E+00"},{"v":0,"d":"0.00E+00"},{"v":0,"d":"0.00E+00"},{"v":0,"d":"0.00E+00"},{"v":0,"d":"0.00E+00"},{"v":0,"d":"0.00E+00"},{"v":0,"d":"0.00E+00"},{"v":0,"d":"0.00E+00"},{"v":0,"d":"0.00E+00"},{"v":0,"d":"0.00E+00"},{"v":0,"d":"0.00E+00"},{"v":0,"d":"0.00E+00"},{"v":0,"d":"0.00E+00"},{"v":0,"d":"0.00E+00"},{"v":0,"d":"0.00E+00"},{"v":0,"d":"0.00E+00"},{"v":0,"d":"0.00E+00"},{"v":0,"d":"0.00E+00"},{"v":0,"d":"0.00E+00"},{"v":0,"d":"0.00E+00"},{"v":0,"d":"0.00E+00"},{"v":0,"d":"0.00E+00"},{"v":0,"d":"0.00E+00"},{"v":0,"d":"0.00E+00"},{"v":0,"d":"0.00E+00"},{"v":0,"d":"0.00E+00"},{"v":0,"d":"0.00E+00"},{"v":0,"d":"0.00E+00"},{"v":0,"d":"0.00E+00"},{"v":0,"d":"0.00E+00"},{"v":0,"d":"0.00E+00"},{"v":0,"d":"0.00E+00"},{"v":0,"d":"0.00E+00"},{"v":0,"d":"0.00E+00"},{"v":0,"d":"0.00E+00"},{"v":0,"d":"0.00E+00"},{"v":0,"d":"0.00E+00"},{"v":0,"d":"0.00E+00"},{"v":0,"d":"0.00E+00"},{"v":0,"d":"0.00E+00"},{"v":0,"d":"0.00E+00"},{"v":0,"d":"0.00E+00"},{"v":0,"d":"0.00E+00"},{"v":0,"d":"0.00E+00"},{"v":0,"d":"0.00E+00"},{"v":0,"d":"0.00E+00"},{"v":0,"d":"0.00E+00"},{"v":0,"d":"0.00E+00"},{"v":0,"d":"0.00E+00"},{"v":0,"d":"0.00E+00"},{"v":570.78,"d":"5.71E+02"},{"v":0.015018,"d":"1.50E-02"},{"v":-1.5948e-05,"d":"-1.59E-05"},{"v":1.0214e-08,"d":"1.02E-08"},{"v":-2.3582e-12,"d":"-2.36E-12"},0,{"v":0,"d":"0.00E+00"},{"v":0,"d":"0.00E+00"},{"v":0,"d":"0.00E+00"},{"v":0,"d":"0.00E+00"},{"v":0,"d":"0.00E+00"},0,{"v":0,"d":"0.00E+00"},{"v":0,"d":"0.00E+00"},{"v":0,"d":"0.00E+00"},{"v":0,"d":"0.00E+00"},{"v":0,"d":"0.00E+00"},0,{"v":0,"d":"0.00E+00"},{"v":0,"d":"0.00E+00"},{"v":0,"d":"0.00E+00"},{"v":0,"d":"0.00E+00"},{"v":0,"d":"0.00E+00"},0,{"v":0,"d":"0.00E+00"},{"v":0,"d":"0.00E+00"},{"v":0,"d":"0.00E+00"},{"v":0,"d":"0.00E+00"},{"v":0,"d":"0.00E+00"},0,"2012-04-17","SIPOT                                      ",98.5,"M"]
[504,"SERRA_AZUL__","1 - Sudeste","0 - ",504,0,"505 - FLORESTA    ",{"v":77.06199999998353,"d":"77.06"},{"v":29.04694720000407,"d":"29.05"},289.43,"0 - NÃO HÁ",1108.8,308.14,600,584,0,600,308.14,0,{"v":572.5742,"d":"5.73E+02"},{"v":0.04182528,"d":"4.18E-02"},{"v":-1.539458e-05,"d":"-1.54E-05"},{"v":-1.715318e-11,"d":"-1.72E-11"},{"v":0,"d":"0.00E+00"},{"v":32464.57,"d":"3.25E+04"},{"v":-137.7054,"d":"-1.38E+02"},{"v":0.1826687,"d":"1.83E-01"},{"v":-7.1875e-05,"d":"-7.19E-05"},{"v":0,"d":"0.00E+00"},12,8,23,42,64,70,68,69,66,19,5,25,0.008829,552,2.333,6.861,"1 - Francis",1,1,100,0,2,0.96,20,2,"Yes",2,2,19,46,47.04,0,0,0,0,0,0,0,0,0,0,0,0,0,0,0,0,{"v":0,"d":"0.00E+00"},{"v":0,"d":"0.00E+00"},{"v":0,"d":"0.00E+00"},{"v":0,"d":"0.00E+00"},{"v":0,"d":"0.00E+00"},{"v":0,"d":"0.00E+00"},{"v":0,"d":"0.00E+00"},{"v":0,"d":"0.00E+00"},{"v":0,"d":"0.00E+00"},{"v":0,"d":"0.00E+00"},{"v":0,"d":"0.00E+00"},{"v":0,"d":"0.00E+00"},{"v":0,"d":"0.00E+00"},{"v":0,"d":"0.00E+00"},{"v":0,"d":"0.00E+00"},{"v":0,"d":"0.00E+00"},{"v":0,"d":"0.00E+00"},{"v":0,"d":"0.00E+00"},{"v":0,"d":"0.00E+00"},{"v":0,"d":"0.00E+00"},{"v":0,"d":"0.00E+00"},{"v":0,"d":"0.00E+00"},{"v":0,"d":"0.00E+00"},{"v":0,"d":"0.00E+00"},{"v":0,"d":"0.00E+00"},{"v":0,"d":"0.00E+00"},{"v":0,"d":"0.00E+00"},{"v":0,"d":"0.00E+00"},{"v":0,"d":"0.00E+00"},{"v":0,"d":"0.00E+00"},{"v":0,"d":"0.00E+00"},{"v":0,"d":"0.00E+00"},{"v":0,"d":"0.00E+00"},{"v":0,"d":"0.00E+00"},{"v":0,"d":"0.00E+00"},{"v":0,"d":"0.00E+00"},{"v":0,"d":"0.00E+00"},{"v":0,"d":"0.00E+00"},{"v":0,"d":"0.00E+00"},{"v":0,"d":"0.00E+00"},{"v":0,"d":"0.00E+00"},{"v":0,"d":"0.00E+00"},{"v":0,"d":"0.00E+00"},{"v":0,"d":"0.00E+00"},{"v":0,"d":"0.00E+00"},{"v":0,"d":"0.00E+00"},{"v":0,"d":"0.00E+00"},{"v":0,"d":"0.00E+00"},{"v":0,"d":"0.00E+00"},{"v":0,"d":"0.00E+00"},{"v":0,"d":"0.00E+00"},{"v":0,"d":"0.00E+00"},{"v":0,"d":"0.00E+00"},{"v":0,"d":"0.00E+00"},{"v":0,"d":"0.00E+00"},{"v":0,"d":"0.00E+00"},{"v":0,"d":"0.00E+00"},{"v":0,"d":"0.00E+00"},{"v":0,"d":"0.00E+00"},{"v":0,"d":"0.00E+00"},{"v":0,"d":"0.00E+00"},{"v":0,"d":"0.00E+00"},{"v":0,"d":"0.00E+00"},{"v":0,"d":"0.00E+00"},{"v":0,"d":"0.00E+00"},{"v":0,"d":"0.00E+00"},{"v":0,"d":"0.00E+00"},{"v":0,"d":"0.00E+00"},{"v":0,"d":"0.00E+00"},{"v":0,"d":"0.00E+00"},{"v":0,"d":"0.00E+00"},{"v":0,"d":"0.00E+00"},{"v":0,"d":"0.00E+00"},{"v":0,"d":"0.00E+00"},{"v":0,"d":"0.00E+00"},{"v":552,"d":"5.52E+02"},{"v":0,"d":"0.00E+00"},{"v":0,"d":"0.00E+00"},{"v":0,"d":"0.00E+00"},{"v":0,"d":"0.00E+00"},0,{"v":0,"d":"0.00E+00"},{"v":0,"d":"0.00E+00"},{"v":0,"d":"0.00E+00"},{"v":0,"d":"0.00E+00"},{"v":0,"d":"0.00E+00"},0,{"v":0,"d":"0.00E+00"},{"v":0,"d":"0.00E+00"},{"v":0,"d":"0.00E+00"},{"v":0,"d":"0.00E+00"},{"v":0,"d":"0.00E+00"},0,{"v":0,"d":"0.00E+00"},{"v":0,"d":"0.00E+00"},{"v":0,"d":"0.00E+00"},{"v":0,"d":"0.00E+00"},{"v":0,"d":"0.00E+00"},0,{"v":0,"d":"0.00E+00"},{"v":0,"d":"0.00E+00"},{"v":0,"d":"0.00E+00"},{"v":0,"d":"0.00E+00"},{"v":0,"d":"0.00E+00"},0,"2011-03-08","Revisão do Inv. do rio Verde               ",1108.8,"M"]
[505,"FLORESTA____","1 - Sudeste","0 - ",505,0,"506 - ESTRELA     ",{"v":83.33959999999752,"d":"83.34"},{"v":46.86266038499889,"d":"46.86"},289.43,"0 - NÃO HÁ",1021.21,379.61,552,541.67,0,552,379.61,0,{"v":533.9013,"d":"5.34E+02"},{"v":0.02208659,"d":"2.21E-02"},{"v":-4.271572e-06,"d":"-4.27E-06"},{"v":-1.630598e-12,"d":"-1.63E-12"},{"v":0,"d":"0.00E+00"},{"v":8494.55,"d":"8.49E+03"},{"v":-34.3645,"d":"-3.44E+01"},{"v":0.03465,"d":"3.47E-02"},{"v":0,"d":"0.00E+00"},{"v":0,"d":"0.00E+00"},12,8,23,42,64,70,68,69,66,19,5,25,0.008829,521,2.333,6.861,"2 - Kaplan/Propeller",1,1,100,0,2,0.94,29,2,"Yes",2,2,18.9,70,30.38,0,0,0,0,0,0,0,0,0,0,0,0,0,0,0,0,{"v":0,"d":"0.00E+00"},{"v":0,"d":"0.00E+00"},{"v":0,"d":"0.00E+00"},{"v":0,"d":"0.00E+00"},{"v":0,"d":"0.00E+00"},{"v":0,"d":"0.00E+00"},{"v":0,"d":"0.00E+00"},{"v":0,"d":"0.00E+00"},{"v":0,"d":"0.00E+00"},{"v":0,"d":"0.00E+00"},{"v":0,"d":"0.00E+00"},{"v":0,"d":"0.00E+00"},{"v":0,"d":"0.00E+00"},{"v":0,"d":"0.00E+00"},{"v":0,"d":"0.00E+00"},{"v":0,"d":"0.00E+00"},{"v":0,"d":"0.00E+00"},{"v":0,"d":"0.00E+00"},{"v":0,"d":"0.00E+00"},{"v":0,"d":"0.00E+00"},{"v":0,"d":"0.00E+00"},{"v":0,"d":"0.00E+00"},{"v":0,"d":"0.00E+00"},{"v":0,"d":"0.00E+00"},{"v":0,"d":"0.00E+00"},{"v":0,"d":"0.00E+00"},{"v":0,"d":"0.00E+00"},{"v":0,"d":"0.00E+00"},{"v":0,"d":"0.00E+00"},{"v":0,"d":"0.00E+00"},{"v":0,"d":"0.00E+00"},{"v":0,"d":"0.00E+00"},{"v":0,"d":"0.00E+00"},{"v":0,"d":"0.00E+00"},{"v":0,"d":"0.00E+00"},{"v":0,"d":"0.00E+00"},{"v":0,"d":"0.00E+00"},{"v":0,"d":"0.00E+00"},{"v":0,"d":"0.00E+00"},{"v":0,"d":"0.00E+00"},{"v":0,"d":"0.00E+00"},{"v":0,"d":"0.00E+00"},{"v":0,"d":"0.00E+00"},{"v":0,"d":"0.00E+00"},{"v":0,"d":"0.00E+00"},{"v":0,"d":"0.00E+00"},{"v":0,"d":"0.00E+00"},{"v":0,"d":"0.00E+00"},{"v":0,"d":"0.00E+00"},{"v":0,"d":"0.00E+00"},{"v":0,"d":"0.00E+00"},{"v":0,"d":"0.00E+00"},{"v":0,"d":"0.00E+00"},{"v":0,"d":"0.00E+00"},{"v":0,"d":"0.00E+00"},{"v":0,"d":"0.00E+00"},{"v":0,"d":"0.00E+00"},{"v":0,"d":"0.00E+00"},{"v":0,"d":"0.00E+00"},{"v":0,"d":"0.00E+00"},{"v":0,"d":"0.00E+00"},{"v":0,"d":"0.00E+00"},{"v":0,"d":"0.00E+00"},{"v":0,"d":"0.00E+00"},{"v":0,"d":"0.00E+00"},{"v":0,"d":"0.00E+00"},{"v":0,"d":"0.00E+00"},{"v":0,"d":"0.00E+00"},{"v":0,"d":"0.00E+00"},{"v":0,"d":"0.00E+00"},{"v":0,"d":"0.00E+00"},{"v":0,"d":"0.00E+00"},{"v":0,"d":"0.00E+00"},{"v":0,"d":"0.00E+00"},{"v":0,"d":"0.00E+00"},{"v":521,"d":"5.21E+02"},{"v":0,"d":"0.00E+00"},{"v":0,"d":"0.00E+00"},{"v":0,"d":"0.00E+00"},{"v":0,"d":"0.00E+00"},0,{"v":0,"d":"0.00E+00"},{"v":0,"d":"0.00E+00"},{"v":0,"d":"0.00E+00"},{"v":0,"d":"0.00E+00"},{"v":0,"d":"0.00E+00"},0,{"v":0,"d":"0.00E+00"},{"v":0,"d":"0.00E+00"},{"v":0,"d":"0.00E+00"},{"v":0,"d":"0.00E+00"},{"v":0,"d":"0.00E+00"},0,{"v":0,"d":"0.00E+00"},{"v":0,"d":"0.00E+00"},{"v":0,"d":"0.00E+00"},{"v":0,"d":"0.00E+00"},{"v":0,"d":"0.00E+00"},0,{"v":0,"d":"0.00E+00"},{"v":0,"d":"0.00E+00"},{"v":0,"d":"0.00E+00"},{"v":0,"d":"0.00E+00"},{"v":0,"d":"0.00E+00"},0,"2011-03-08","Revisão do Inv. do rio Verde               ",1021.21,"M"]
[506,"ESTRELA_____","1 - Sudeste","0 - ",506,0,"262 - SALTO       ",{"v":22.661010499999975,"d":"22.66"},{"v":22.661010499999975,"d":"22.66"},289.43,"0 - NÃO HÁ",96.4,96.4,505,505,0,505,96.4,0,{"v":488.3109,"d":"4.88E+02"},{"v":0.2442876,"d":"2.44E-01"},{"v":-0.0007382071,"d":"-7.38E-04"},{"v":0,"d":"0.00E+00"},{"v":0,"d":"0.00E+00"},{"v":-9862.003,"d":"-9.86E+03"},{"v":37.97659,"d":"3.80E+01"},{"v":-0.03644158,"d":"-3.64E-02"},{"v":0,"d":"0.00E+00"},{"v":0,"d":"0.00E+00"},12,8,23,42,64,70,68,69,66,19,5,25,0.008829,475.51,2.333,6.861,"2 - Kaplan/Propeller",1,1,100,0,2,0.54,40,2,"Yes",2,2,24.2,104,26.46,0,0,0,0,0,0,0,0,0,0,0,0,0,0,0,0,{"v":0,"d":"0.00E+00"},{"v":0,"d":"0.00E+00"},{"v":0,"d":"0.00E+00"},{"v":0,"d":"0.00E+00"},{"v":0,"d":"0.00E+00"},{"v":0,"d":"0.00E+00"},{"v":0,"d":"0.00E+00"},{"v":0,"d":"0.00E+00"},{"v":0,"d":"0.00E+00"},{"v":0,"d":"0.00E+00"},{"v":0,"d":"0.00E+00"},{"v":0,"d":"0.00E+00"},{"v":0,"d":"0.00E+00"},{"v":0,"d":"0.00E+00"},{"v":0,"d":"0.00E+00"},{"v":0,"d":"0.00E+00"},{"v":0,"d":"0.00E+00"},{"v":0,"d":"0.00E+00"},{"v":0,"d":"0.00E+00"},{"v":0,"d":"0.00E+00"},{"v":0,"d":"0.00E+00"},{"v":0,"d":"0.00E+00"},{"v":0,"d":"0.00E+00"},{"v":0,"d":"0.00E+00"},{"v":0,"d":"0.00E+00"},{"v":0,"d":"0.00E+00"},{"v":0,"d":"0.00E+00"},{"v":0,"d":"0.00E+00"},{"v":0,"d":"0.00E+00"},{"v":0,"d":"0.00E+00"},{"v":0,"d":"0.00E+00"},{"v":0,"d":"0.00E+00"},{"v":0,"d":"0.00E+00"},{"v":0,"d":"0.00E+00"},{"v":0,"d":"0.00E+00"},{"v":0,"d":"0.00E+00"},{"v":0,"d":"0.00E+00"},{"v":0,"d":"0.00E+00"},{"v":0,"d":"0.00E+00"},{"v":0,"d":"0.00E+00"},{"v":0,"d":"0.00E+00"},{"v":0,"d":"0.00E+00"},{"v":0,"d":"0.00E+00"},{"v":0,"d":"0.00E+00"},{"v":0,"d":"0.00E+00"},{"v":0,"d":"0.00E+00"},{"v":0,"d":"0.00E+00"},{"v":0,"d":"0.00E+00"},{"v":0,"d":"0.00E+00"},{"v":0,"d":"0.00E+00"},{"v":0,"d":"0.00E+00"},{"v":0,"d":"0.00E+00"},{"v":0,"d":"0.00E+00"},{"v":0,"d":"0.00E+00"},{"v":0,"d":"0.00E+00"},{"v":0,"d":"0.00E+00"},{"v":0,"d":"0.00E+00"},{"v":0,"d":"0.00E+00"},{"v":0,"d":"0.00E+00"},{"v":0,"d":"0.00E+00"},{"v":0,"d":"0.00E+00"},{"v":0,"d":"0.00E+00"},{"v":0,"d":"0.00E+00"},{"v":0,"d":"0.00E+00"},{"v":0,"d":"0.00E+00"},{"v":0,"d":"0.00E+00"},{"v":0,"d":"0.00E+00"},{"v":0,"d":"0.00E+00"},{"v":0,"d":"0.00E+00"},{"v":0,"d":"0.00E+00"},{"v":0,"d":"0.00E+00"},{"v":0,"d":"0.00E+00"},{"v":0,"d":"0.00E+00"},{"v":0,"d":"0.00E+00"},{"v":0,"d":"0.00E+00"},{"v":474.4297,"d":"4.74E+02"},{"v":0.009444164,"d":"9.44E-03"},{"v":-1.636036e-05,"d":"-1.64E-05"},{"v":2.079331e-08,"d":"2.08E-08"},{"v":-1.049282e-11,"d":"-1.05E-11"},0,{"v":0,"d":"0.00E+00"},{"v":0,"d":"0.00E+00"},{"v":0,"d":"0.00E+00"},{"v":0,"d":"0.00E+00"},{"v":0,"d":"0.00E+00"},0,{"v":0,"d":"0.00E+00"},{"v":0,"d":"0.00E+00"},{"v":0,"d":"0.00E+00"},{"v":0,"d":"0.00E+00"},{"v":0,"d":"0.00E+00"},0,{"v":0,"d":"0.00E+00"},{"v":0,"d":"0.00E+00"},{"v":0,"d":"0.00E+00"},{"v":0,"d":"0.00E+00"},{"v":0,"d":"0.00E+00"},0,{"v":0,"d":"0.00E+00"},{"v":0,"d":"0.00E+00"},{"v":0,"d":"0.00E+00"},{"v":0,"d":"0.00E+00"},{"v":0,"d":"0.00E+00"},0,"2011-03-08","Revisão do Inv. do rio Verde               ",96.4,"D"]
[507,"Terra_Branca","0 - ","0 - ",507,0,"148 - IRAPE       ",{"v":0,"d":"0.00"},{"v":0,"d":"0.00"},{"v":166.4,"d":"166.40"},"0 - NÃO HÁ",0,0,0,0,0,0,0,0,{"v":0,"d":"0.00E+00"},{"v":0,"d":"0.00E+00"},{"v":0,"d":"0.00E+00"},{"v":0,"d":"0.00E+00"},{"v":0,"d":"0.00E+00"},{"v":0,"d":"0.00E+00"},{"v":0,"d":"0.00E+00"},{"v":0,"d":"0.00E+00"},{"v":0,"d":"0.00E+00"},{"v":0,"d":"0.00E+00"},0,0,0,0,0,0,0,0,0,0,0,0,0,0,0,0,"0 - NÃO HÁ",0,0,0,0,0,0,0,0,"No",2,0,0,0,0,0,0,0,0,0,0,0,0,0,0,0,0,0,0,0,0,{"v":0,"d":"0.00E+00"},{"v":0,"d":"0.00E+00"},{"v":0,"d":"0.00E+00"},{"v":0,"d":"0.00E+00"},{"v":0,"d":"0.00E+00"},{"v":0,"d":"0.00E+00"},{"v":0,"d":"0.00E+00"},{"v":0,"d":"0.00E+00"},{"v":0,"d":"0.00E+00"},{"v":0,"d":"0.00E+00"},{"v":0,"d":"0.00E+00"},{"v":0,"d":"0.00E+00"},{"v":0,"d":"0.00E+00"},{"v":0,"d":"0.00E+00"},{"v":0,"d":"0.00E+00"},{"v":0,"d":"0.00E+00"},{"v":0,"d":"0.00E+00"},{"v":0,"d":"0.00E+00"},{"v":0,"d":"0.00E+00"},{"v":0,"d":"0.00E+00"},{"v":0,"d":"0.00E+00"},{"v":0,"d":"0.00E+00"},{"v":0,"d":"0.00E+00"},{"v":0,"d":"0.00E+00"},{"v":0,"d":"0.00E+00"},{"v":0,"d":"0.00E+00"},{"v":0,"d":"0.00E+00"},{"v":0,"d":"0.00E+00"},{"v":0,"d":"0.00E+00"},{"v":0,"d":"0.00E+00"},{"v":0,"d":"0.00E+00"},{"v":0,"d":"0.00E+00"},{"v":0,"d":"0.00E+00"},{"v":0,"d":"0.00E+00"},{"v":0,"d":"0.00E+00"},{"v":0,"d":"0.00E+00"},{"v":0,"d":"0.00E+00"},{"v":0,"d":"0.00E+00"},{"v":0,"d":"0.00E+00"},{"v":0,"d":"0.00E+00"},{"v":0,"d":"0.00E+00"},{"v":0,"d":"0.00E+00"},{"v":0,"d":"0.00E+00"},{"v":0,"d":"0.00E+00"},{"v":0,"d":"0.00E+00"},{"v":0,"d":"0.00E+00"},{"v":0,"d":"0.00E+00"},{"v":0,"d":"0.00E+00"},{"v":0,"d":"0.00E+00"},{"v":0,"d":"0.00E+00"},{"v":0,"d":"0.00E+00"},{"v":0,"d":"0.00E+00"},{"v":0,"d":"0.00E+00"},{"v":0,"d":"0.00E+00"},{"v":0,"d":"0.00E+00"},{"v":0,"d":"0.00E+00"},{"v":0,"d":"0.00E+00"},{"v":0,"d":"0.00E+00"},{"v":0,"d":"0.00E+00"},{"v":0,"d":"0.00E+00"},{"v":0,"d":"0.00E+00"},{"v":0,"d":"0.00E+00"},{"v":0,"d":"0.00E+00"},{"v":0,"d":"0.00E+00"},{"v":0,"d":"0.00E+00"},{"v":0,"d":"0.00E+00"},{"v":0,"d":"0.00E+00"},{"v":0,"d":"0.00E+00"},{"v":0,"d":"0.00E+00"},{"v":0,"d":"0.00E+00"},{"v":0,"d":"0.00E+00"},{"v":0,"d":"0.00E+00"},{"v":0,"d":"0.00E+00"},{"v":0,"d":"0.00E+00"},{"v":0,"d":"0.00E+00"},{"v":0,"d":"0.00E+00"},{"v":0,"d":"0.00E+00"},{"v":0,"d":"0.00E+00"},{"v":0,"d":"0.00E+00"},{"v":0,"d":"0.00E+00"},0,{"v":0,"d":"0.00E+00"},{"v":0,"d":"0.00E+00"},{"v":0,"d":"0.00E+00"},{"v":0,"d":"0.00E+00"},{"v":0,"d":"0.00E+00"},0,{"v":0,"d":"0.00E+00"},{"v":0,"d":"0.00E+00"},{"v":0,"d":"0.00E+00"},{"v":0,"d":"0.00E+00"},{"v":0,"d":"0.00E+00"},0,{"v":0,"d":"0.00E+00"},{"v":0,"d":"0.00E+00"},{"v":0,"d":"0.00E+00"},{"v":0,"d":"0.00E+00"},{"v":0,"d":"0.00E+00"},0,{"v":0,"d":"0.00E+00"},{"v":0,"d":"0.00E+00"},{"v":0,"d":"0.00E+00"},{"v":0,"d":"0.00E+00"},{"v":0,"d":"0.00E+00"},0,"        ","                                           ",0]
[507,"Fic_Terra_Br","0 - ","0 - ",507,0,"298 - FIC IRAPE   ",{"v":0,"d":"0.00"},{"v":0,"d":"0.00"},{"v":76.7,"d":"76.70"},"0 - NÃO HÁ",0,0,0,0,0,0,0,0,{"v":0,"d":"0.00E+00"},{"v":0,"d":"0.00E+00"},{"v":0,"d":"0.00E+00"},{"v":0,"d":"0.00E+00"},{"v":0,"d":"0.00E+00"},{"v":0,"d":"0.00E+00"},{"v":0,"d":"0.00E+00"},{"v":0,"d":"0.00E+00"},{"v":0,"d":"0.00E+00"},{"v":0,"d":"0.00E+00"},0,0,0,0,0,0,0,0,0,0,0,0,0,0,0,0,"0 - NÃO HÁ",0,0,0,0,0,0,0,0,"No",2,0,0,0,0,0,0,0,0,0,0,0,0,0,0,0,0,0,0,0,0,{"v":0,"d":"0.00E+00"},{"v":0,"d":"0.00E+00"},{"v":0,"d":"0.00E+00"},{"v":0,"d":"0.00E+00"},{"v":0,"d":"0.00E+00"},{"v":0,"d":"0.00E+00"},{"v":0,"d":"0.00E+00"},{"v":0,"d":"0.00E+00"},{"v":0,"d":"0.00E+00"},{"v":0,"d":"0.00E+00"},{"v":0,"d":"0.00E+00"},{"v":0,"d":"0.00E+00"},{"v":0,"d":"0.00E+00"},{"v":0,"d":"0.00E+00"},{"v":0,"d":"0.00E+00"},{"v":0,"d":"0.00E+00"},{"v":0,"d":"0.00E+00"},{"v":0,"d":"0.00E+00"},{"v":0,"d":"0.00E+00"},{"v":0,"d":"0.00E+00"},{"v":0,"d":"0.00E+00"},{"v":0,"d":"0.00E+00"},{"v":0,"d":"0.00E+00"},{"v":0,"d":"0.00E+00"},{"v":0,"d":"0.00E+00"},{"v":0,"d":"0.00E+00"},{"v":0,"d":"0.00E+00"},{"v":0,"d":"0.00E+00"},{"v":0,"d":"0.00E+00"},{"v":0,"d":"0.00E+00"},{"v":0,"d":"0.00E+00"},{"v":0,"d":"0.00E+00"},{"v":0,"d":"0.00E+00"},{"v":0,"d":"0.00E+00"},{"v":0,"d":"0.00E+00"},{"v":0,"d":"0.00E+00"},{"v":0,"d":"0.00E+00"},{"v":0,"d":"0.00E+00"},{"v":0,"d":"0.00E+00"},{"v":0,"d":"0.00E+00"},{"v":0,"d":"0.00E+00"},{"v":0,"d":"0.00E+00"},{"v":0,"d":"0.00E+00"},{"v":0,"d":"0.00E+00"},{"v":0,"d":"0.00E+00"},{"v":0,"d":"0.00E+00"},{"v":0,"d":"0.00E+00"},{"v":0,"d":"0.00E+00"},{"v":0,"d":"0.00E+00"},{"v":0,"d":"0.00E+00"},{"v":0,"d":"0.00E+00"},{"v":0,"d":"0.00E+00"},{"v":0,"d":"0.00E+00"},{"v":0,"d":"0.00E+00"},{"v":0,"d":"0.00E+00"},{"v":0,"d":"0.00E+00"},{"v":0,"d":"0.00E+00"},{"v":0,"d":"0.00E+00"},{"v":0,"d":"0.00E+00"},{"v":0,"d":"0.00E+00"},{"v":0,"d":"0.00E+00"},{"v":0,"d":"0.00E+00"},{"v":0,"d":"0.00E+00"},{"v":0,"d":"0.00E+00"},{"v":0,"d":"0.00E+00"},{"v":0,"d":"0.00E+00"},{"v":0,"d":"0.00E+00"},{"v":0,"d":"0.00E+00"},{"v":0,"d":"0.00E+00"},{"v":0,"d":"0.00E+00"},{"v":0,"d":"0.00E+00"},{"v":0,"d":"0.00E+00"},{"v":0,"d":"0.00E+00"},{"v":0,"d":"0.00E+00"},{"v":0,"d":"0.00E+00"},{"v":0,"d":"0.00E+00"},{"v":0,"d":"0.00E+00"},{"v":0,"d":"0.00E+00"},{"v":0,"d":"0.00E+00"},{"v":0,"d":"0.00E+00"},0,{"v":0,"d":"0.00E+00"},{"v":0,"d":"0.00E+00"},{"v":0,"d":"0.00E+00"},{"v":0,"d":"0.00E+00"},{"v":0,"d":"0.00E+00"},0,{"v":0,"d":"0.00E+00"},{"v":0,"d":"0.00E+00"},{"v":0,"d":"0.00E+00"},{"v":0,"d":"0.00E+00"},{"v":0,"d":"0.00E+00"},0,{"v":0,"d":"0.00E+00"},{"v":0,"d":"0.00E+00"},{"v":0,"d":"0.00E+00"},{"v":0,"d":"0.00E+00"},{"v":0,"d":"0.00E+00"},0,{"v":0,"d":"0.00E+00"},{"v":0,"d":"0.00E+00"},{"v":0,"d":"0.00E+00"},{"v":0,"d":"0.00E+00"},{"v":0,"d":"0.00E+00"},0,"        ","                                           ",0]
[509,"Turmalina___","0 - ","0 - ",509,0,"511 - Santa Rita  ",{"v":0,"d":"0.00"},{"v":0,"d":"0.00"},{"v":0,"d":"0.00"},"0 - NÃO HÁ",0,0,0,0,0,0,0,0,{"v":0,"d":"0.00E+00"},{"v":0,"d":"0.00E+00"},{"v":0,"d":"0.00E+00"},{"v":0,"d":"0.00E+00"},{"v":0,"d":"0.00E+00"},{"v":0,"d":"0.00E+00"},{"v":0,"d":"0.00E+00"},{"v":0,"d":"0.00E+00"},{"v":0,"d":"0.00E+00"},{"v":0,"d":"0.00E+00"},0,0,0,0,0,0,0,0,0,0,0,0,0,0,0,0,"0 - NÃO HÁ",0,0,0,0,0,0,0,0,"No",2,0,0,0,0,0,0,0,0,0,0,0,0,0,0,0,0,0,0,0,0,{"v":0,"d":"0.00E+00"},{"v":0,"d":"0.00E+00"},{"v":0,"d":"0.00E+00"},{"v":0,"d":"0.00E+00"},{"v":0,"d":"0.00E+00"},{"v":0,"d":"0.00E+00"},{"v":0,"d":"0.00E+00"},{"v":0,"d":"0.00E+00"},{"v":0,"d":"0.00E+00"},{"v":0,"d":"0.00E+00"},{"v":0,"d":"0.00E+00"},{"v":0,"d":"0.00E+00"},{"v":0,"d":"0.00E+00"},{"v":0,"d":"0.00E+00"},{"v":0,"d":"0.00E+00"},{"v":0,"d":"0.00E+00"},{"v":0,"d":"0.00E+00"},{"v":0,"d":"0.00E+00"},{"v":0,"d":"0.00E+00"},{"v":0,"d":"0.00E+00"},{"v":0,"d":"0.00E+00"},{"v":0,"d":"0.00E+00"},{"v":0,"d":"0.00E+00"},{"v":0,"d":"0.00E+00"},{"v":0,"d":"0.00E+00"},{"v":0,"d":"0.00E+00"},{"v":0,"d":"0.00E+00"},{"v":0,"d":"0.00E+00"},{"v":0,"d":"0.00E+00"},{"v":0,"d":"0.00E+00"},{"v":0,"d":"0.00E+00"},{"v":0,"d":"0.00E+00"},{"v":0,"d":"0.00E+00"},{"v":0,"d":"0.00E+00"},{"v":0,"d":"0.00E+00"},{"v":0,"d":"0.00E+00"},{"v":0,"d":"0.00E+00"},{"v":0,"d":"0.00E+00"},{"v":0,"d":"0.00E+00"},{"v":0,"d":"0.00E+00"},{"v":0,"d":"0.00E+00"},{"v":0,"d":"0.00E+00"},{"v":0,"d":"0.00E+00"},{"v":0,"d":"0.00E+00"},{"v":0,"d":"0.00E+00"},{"v":0,"d":"0.00E+00"},{"v":0,"d":"0.00E+00"},{"v":0,"d":"0.00E+00"},{"v":0,"d":"0.00E+00"},{"v":0,"d":"0.00E+00"},{"v":0,"d":"0.00E+00"},{"v":0,"d":"0.00E+00"},{"v":0,"d":"0.00E+00"},{"v":0,"d":"0.00E+00"},{"v":0,"d":"0.00E+00"},{"v":0,"d":"0.00E+00"},{"v":0,"d":"0.00E+00"},{"v":0,"d":"0.00E+00"},{"v":0,"d":"0.00E+00"},{"v":0,"d":"0.00E+00"},{"v":0,"d":"0.00E+00"},{"v":0,"d":"0.00E+00"},{"v":0,"d":"0.00E+00"},{"v":0,"d":"0.00E+00"},{"v":0,"d":"0.00E+00"},{"v":0,"d":"0.00E+00"},{"v":0,"d":"0.00E+00"},{"v":0,"d":"0.00E+00"},{"v":0,"d":"0.00E+00"},{"v":0,"d":"0.00E+00"},{"v":0,"d":"0.00E+00"},{"v":0,"d":"0.00E+00"},{"v":0,"d":"0.00E+00"},{"v":0,"d":"0.00E+00"},{"v":0,"d":"0.00E+00"},{"v":0,"d":"0.00E+00"},{"v":0,"d":"0.00E+00"},{"v":0,"d":"0.00E+00"},{"v":0,"d":"0.00E+00"},{"v":0,"d":"0.00E+00"},0,{"v":0,"d":"0.00E+00"},{"v":0,"d":"0.00E+00"},{"v":0,"d":"0.00E+00"},{"v":0,"d":"0.00E+00"},{"v":0,"d":"0.00E+00"},0,{"v":0,"d":"0.00E+00"},{"v":0,"d":"0.00E+00"},{"v":0,"d":"0.00E+00"},{"v":0,"d":"0.00E+00"},{"v":0,"d":"0.00E+00"},0,{"v":0,"d":"0.00E+00"},{"v":0,"d":"0.00E+00"},{"v":0,"d":"0.00E+00"},{"v":0,"d":"0.00E+00"},{"v":0,"d":"0.00E+00"},0,{"v":0,"d":"0.00E+00"},{"v":0,"d":"0.00E+00"},{"v":0,"d":"0.00E+00"},{"v":0,"d":"0.00E+00"},{"v":0,"d":"0.00E+00"},0,"        ","                                           ",0]
[509,"Fic_Turmalin","0 - ","0 - ",509,0,"512 - Fic Sta Rita",{"v":0,"d":"0.00"},{"v":0,"d":"0.00"},{"v":76.7,"d":"76.70"},"0 - NÃO HÁ",0,0,0,0,0,0,0,0,{"v":0,"d":"0.00E+00"},{"v":0,"d":"0.00E+00"},{"v":0,"d":"0.00E+00"},{"v":0,"d":"0.00E+00"},{"v":0,"d":"0.00E+00"},{"v":0,"d":"0.00E+00"},{"v":0,"d":"0.00E+00"},{"v":0,"d":"0.00E+00"},{"v":0,"d":"0.00E+00"},{"v":0,"d":"0.00E+00"},0,0,0,0,0,0,0,0,0,0,0,0,0,0,0,0,"0 - NÃO HÁ",0,0,0,0,0,0,0,0,"No",2,0,0,0,0,0,0,0,0,0,0,0,0,0,0,0,0,0,0,0,0,{"v":0,"d":"0.00E+00"},{"v":0,"d":"0.00E+00"},{"v":0,"d":"0.00E+00"},{"v":0,"d":"0.00E+00"},{"v":0,"d":"0.00E+00"},{"v":0,"d":"0.00E+00"},{"v":0,"d":"0.00E+00"},{"v":0,"d":"0.00E+00"},{"v":0,"d":"0.00E+00"},{"v":0,"d":"0.00E+00"},{"v":0,"d":"0.00E+00"},{"v":0,"d":"0.00E+00"},{"v":0,"d":"0.00E+00"},{"v":0,"d":"0.00E+00"},{"v":0,"d":"0.00E+00"},{"v":0,"d":"0.00E+00"},{"v":0,"d":"0.00E+00"},{"v":0,"d":"0.00E+00"},{"v":0,"d":"0.00E+00"},{"v":0,"d":"0.00E+00"},{"v":0,"d":"0.00E+00"},{"v":0,"d":"0.00E+00"},{"v":0,"d":"0.00E+00"},{"v":0,"d":"0.00E+00"},{"v":0,"d":"0.00E+00"},{"v":0,"d":"0.00E+00"},{"v":0,"d":"0.00E+00"},{"v":0,"d":"0.00E+00"},{"v":0,"d":"0.00E+00"},{"v":0,"d":"0.00E+00"},{"v":0,"d":"0.00E+00"},{"v":0,"d":"0.00E+00"},{"v":0,"d":"0.00E+00"},{"v":0,"d":"0.00E+00"},{"v":0,"d":"0.00E+00"},{"v":0,"d":"0.00E+00"},{"v":0,"d":"0.00E+00"},{"v":0,"d":"0.00E+00"},{"v":0,"d":"0.00E+00"},{"v":0,"d":"0.00E+00"},{"v":0,"d":"0.00E+00"},{"v":0,"d":"0.00E+00"},{"v":0,"d":"0.00E+00"},{"v":0,"d":"0.00E+00"},{"v":0,"d":"0.00E+00"},{"v":0,"d":"0.00E+00"},{"v":0,"d":"0.00E+00"},{"v":0,"d":"0.00E+00"},{"v":0,"d":"0.00E+00"},{"v":0,"d":"0.00E+00"},{"v":0,"d":"0.00E+00"},{"v":0,"d":"0.00E+00"},{"v":0,"d":"0.00E+00"},{"v":0,"d":"0.00E+00"},{"v":0,"d":"0.00E+00"},{"v":0,"d":"0.00E+00"},{"v":0,"d":"0.00E+00"},{"v":0,"d":"0.00E+00"},{"v":0,"d":"0.00E+00"},{"v":0,"d":"0.00E+00"},{"v":0,"d":"0.00E+00"},{"v":0,"d":"0.00E+00"},{"v":0,"d":"0.00E+00"},{"v":0,"d":"0.00E+00"},{"v":0,"d":"0.00E+00"},{"v":0,"d":"0.00E+00"},{"v":0,"d":"0.00E+00"},{"v":0,"d":"0.00E+00"},{"v":0,"d":"0.00E+00"},{"v":0,"d":"0.00E+00"},{"v":0,"d":"0.00E+00"},{"v":0,"d":"0.00E+00"},{"v":0,"d":"0.00E+00"},{"v":0,"d":"0.00E+00"},{"v":0,"d":"0.00E+00"},{"v":0,"d":"0.00E+00"},{"v":0,"d":"0.00E+00"},{"v":0,"d":"0.00E+00"},{"v":0,"d":"0.00E+00"},{"v":0,"d":"0.00E+00"},0,{"v":0,"d":"0.00E+00"},{"v":0,"d":"0.00E+00"},{"v":0,"d":"0.00E+00"},{"v":0,"d":"0.00E+00"},{"v":0,"d":"0.00E+00"},0,{"v":0,"d":"0.00E+00"},{"v":0,"d":"0.00E+00"},{"v":0,"d":"0.00E+00"},{"v":0,"d":"0.00E+00"},{"v":0,"d":"0.00E+00"},0,{"v":0,"d":"0.00E+00"},{"v":0,"d":"0.00E+00"},{"v":0,"d":"0.00E+00"},{"v":0,"d":"0.00E+00"},{"v":0,"d":"0.00E+00"},0,{"v":0,"d":"0.00E+00"},{"v":0,"d":"0.00E+00"},{"v":0,"d":"0.00E+00"},{"v":0,"d":"0.00E+00"},{"v":0,"d":"0.00E+00"},0,"        ","                                           ",0]
[511,"Santa_Rita__","0 - ","0 - ",511,0,"513 - BERILO      ",{"v":0,"d":"0.00"},{"v":0,"d":"0.00"},{"v":0,"d":"0.00"},"0 - NÃO HÁ",0,0,0,0,0,0,0,0,{"v":0,"d":"0.00E+00"},{"v":0,"d":"0.00E+00"},{"v":0,"d":"0.00E+00"},{"v":0,"d":"0.00E+00"},{"v":0,"d":"0.00E+00"},{"v":0,"d":"0.00E+00"},{"v":0,"d":"0.00E+00"},{"v":0,"d":"0.00E+00"},{"v":0,"d":"0.00E+00"},{"v":0,"d":"0.00E+00"},0,0,0,0,0,0,0,0,0,0,0,0,0,0,0,0,"0 - NÃO HÁ",0,0,0,0,0,0,0,0,"No",2,0,0,0,0,0,0,0,0,0,0,0,0,0,0,0,0,0,0,0,0,{"v":0,"d":"0.00E+00"},{"v":0,"d":"0.00E+00"},{"v":0,"d":"0.00E+00"},{"v":0,"d":"0.00E+00"},{"v":0,"d":"0.00E+00"},{"v":0,"d":"0.00E+00"},{"v":0,"d":"0.00E+00"},{"v":0,"d":"0.00E+00"},{"v":0,"d":"0.00E+00"},{"v":0,"d":"0.00E+00"},{"v":0,"d":"0.00E+00"},{"v":0,"d":"0.00E+00"},{"v":0,"d":"0.00E+00"},{"v":0,"d":"0.00E+00"},{"v":0,"d":"0.00E+00"},{"v":0,"d":"0.00E+00"},{"v":0,"d":"0.00E+00"},{"v":0,"d":"0.00E+00"},{"v":0,"d":"0.00E+00"},{"v":0,"d":"0.00E+00"},{"v":0,"d":"0.00E+00"},{"v":0,"d":"0.00E+00"},{"v":0,"d":"0.00E+00"},{"v":0,"d":"0.00E+00"},{"v":0,"d":"0.00E+00"},{"v":0,"d":"0.00E+00"},{"v":0,"d":"0.00E+00"},{"v":0,"d":"0.00E+00"},{"v":0,"d":"0.00E+00"},{"v":0,"d":"0.00E+00"},{"v":0,"d":"0.00E+00"},{"v":0,"d":"0.00E+00"},{"v":0,"d":"0.00E+00"},{"v":0,"d":"0.00E+00"},{"v":0,"d":"0.00E+00"},{"v":0,"d":"0.00E+00"},{"v":0,"d":"0.00E+00"},{"v":0,"d":"0.00E+00"},{"v":0,"d":"0.00E+00"},{"v":0,"d":"0.00E+00"},{"v":0,"d":"0.00E+00"},{"v":0,"d":"0.00E+00"},{"v":0,"d":"0.00E+00"},{"v":0,"d":"0.00E+00"},{"v":0,"d":"0.00E+00"},{"v":0,"d":"0.00E+00"},{"v":0,"d":"0.00E+00"},{"v":0,"d":"0.00E+00"},{"v":0,"d":"0.00E+00"},{"v":0,"d":"0.00E+00"},{"v":0,"d":"0.00E+00"},{"v":0,"d":"0.00E+00"},{"v":0,"d":"0.00E+00"},{"v":0,"d":"0.00E+00"},{"v":0,"d":"0.00E+00"},{"v":0,"d":"0.00E+00"},{"v":0,"d":"0.00E+00"},{"v":0,"d":"0.00E+00"},{"v":0,"d":"0.00E+00"},{"v":0,"d":"0.00E+00"},{"v":0,"d":"0.00E+00"},{"v":0,"d":"0.00E+00"},{"v":0,"d":"0.00E+00"},{"v":0,"d":"0.00E+00"},{"v":0,"d":"0.00E+00"},{"v":0,"d":"0.00E+00"},{"v":0,"d":"0.00E+00"},{"v":0,"d":"0.00E+00"},{"v":0,"d":"0.00E+00"},{"v":0,"d":"0.00E+00"},{"v":0,"d":"0.00E+00"},{"v":0,"d":"0.00E+00"},{"v":0,"d":"0.00E+00"},{"v":0,"d":"0.00E+00"},{"v":0,"d":"0.00E+00"},{"v":0,"d":"0.00E+00"},{"v":0,"d":"0.00E+00"},{"v":0,"d":"0.00E+00"},{"v":0,"d":"0.00E+00"},{"v":0,"d":"0.00E+00"},0,{"v":0,"d":"0.00E+00"},{"v":0,"d":"0.00E+00"},{"v":0,"d":"0.00E+00"},{"v":0,"d":"0.00E+00"},{"v":0,"d":"0.00E+00"},0,{"v":0,"d":"0.00E+00"},{"v":0,"d":"0.00E+00"},{"v":0,"d":"0.00E+00"},{"v":0,"d":"0.00E+00"},{"v":0,"d":"0.00E+00"},0,{"v":0,"d":"0.00E+00"},{"v":0,"d":"0.00E+00"},{"v":0,"d":"0.00E+00"},{"v":0,"d":"0.00E+00"},{"v":0,"d":"0.00E+00"},0,{"v":0,"d":"0.00E+00"},{"v":0,"d":"0.00E+00"},{"v":0,"d":"0.00E+00"},{"v":0,"d":"0.00E+00"},{"v":0,"d":"0.00E+00"},0,"        ","                                           ",0]
[511,"Fic_Sta_Rita","0 - ","0 - ",511,0,"514 - FIC BERILO  ",{"v":0,"d":"0.00"},{"v":0,"d":"0.00"},{"v":76.7,"d":"76.70"},"0 - NÃO HÁ",0,0,0,0,0,0,0,0,{"v":0,"d":"0.00E+00"},{"v":0,"d":"0.00E+00"},{"v":0,"d":"0.00E+00"},{"v":0,"d":"0.00E+00"},{"v":0,"d":"0.00E+00"},{"v":0,"d":"0.00E+00"},{"v":0,"d":"0.00E+00"},{"v":0,"d":"0.00E+00"},{"v":0,"d":"0.00E+00"},{"v":0,"d":"0.00E+00"},0,0,0,0,0,0,0,0,0,0,0,0,0,0,0,0,"0 - NÃO HÁ",0,0,0,0,0,0,0,0,"No",2,0,0,0,0,0,0,0,0,0,0,0,0,0,0,0,0,0,0,0,0,{"v":0,"d":"0.00E+00"},{"v":0,"d":"0.00E+00"},{"v":0,"d":"0.00E+00"},{"v":0,"d":"0.00E+00"},{"v":0,"d":"0.00E+00"},{"v":0,"d":"0.00E+00"},{"v":0,"d":"0.00E+00"},{"v":0,"d":"0.00E+00"},{"v":0,"d":"0.00E+00"},{"v":0,"d":"0.00E+00"},{"v":0,"d":"0.00E+00"},{"v":0,"d":"0.00E+00"},{"v":0,"d":"0.00E+00"},{"v":0,"d":"0.00E+00"},{"v":0,"d":"0.00E+00"},{"v":0,"d":"0.00E+00"},{"v":0,"d":"0.00E+00"},{"v":0,"d":"0.00E+00"},{"v":0,"d":"0.00E+00"},{"v":0,"d":"0.00E+00"},{"v":0,"d":"0.00E+00"},{"v":0,"d":"0.00E+00"},{"v":0,"d":"0.00E+00"},{"v":0,"d":"0.00E+00"},{"v":0,"d":"0.00E+00"},{"v":0,"d":"0.00E+00"},{"v":0,"d":"0.00E+00"},{"v":0,"d":"0.00E+00"},{"v":0,"d":"0.00E+00"},{"v":0,"d":"0.00E+00"},{"v":0,"d":"0.00E+00"},{"v":0,"d":"0.00E+00"},{"v":0,"d":"0.00E+00"},{"v":0,"d":"0.00E+00"},{"v":0,"d":"0.00E+00"},{"v":0,"d":"0.00E+00"},{"v":0,"d":"0.00E+00"},{"v":0,"d":"0.00E+00"},{"v":0,"d":"0.00E+00"},{"v":0,"d":"0.00E+00"},{"v":0,"d":"0.00E+00"},{"v":0,"d":"0.00E+00"},{"v":0,"d":"0.00E+00"},{"v":0,"d":"0.00E+00"},{"v":0,"d":"0.00E+00"},{"v":0,"d":"0.00E+00"},{"v":0,"d":"0.00E+00"},{"v":0,"d":"0.00E+00"},{"v":0,"d":"0.00E+00"},{"v":0,"d":"0.00E+00"},{"v":0,"d":"0.00E+00"},{"v":0,"d":"0.00E+00"},{"v":0,"d":"0.00E+00"},{"v":0,"d":"0.00E+00"},{"v":0,"d":"0.00E+00"},{"v":0,"d":"0.00E+00"},{"v":0,"d":"0.00E+00"},{"v":0,"d":"0.00E+00"},{"v":0,"d":"0.00E+00"},{"v":0,"d":"0.00E+00"},{"v":0,"d":"0.00E+00"},{"v":0,"d":"0.00E+00"},{"v":0,"d":"0.00E+00"},{"v":0,"d":"0.00E+00"},{"v":0,"d":"0.00E+00"},{"v":0,"d":"0.00E+00"},{"v":0,"d":"0.00E+00"},{"v":0,"d":"0.00E+00"},{"v":0,"d":"0.00E+00"},{"v":0,"d":"0.00E+00"},{"v":0,"d":"0.00E+00"},{"v":0,"d":"0.00E+00"},{"v":0,"d":"0.00E+00"},{"v":0,"d":"0.00E+00"},{"v":0,"d":"0.00E+00"},{"v":0,"d":"0.00E+00"},{"v":0,"d":"0.00E+00"},{"v":0,"d":"0.00E+00"},{"v":0,"d":"0.00E+00"},{"v":0,"d":"0.00E+00"},0,{"v":0,"d":"0.00E+00"},{"v":0,"d":"0.00E+00"},{"v":0,"d":"0.00E+00"},{"v":0,"d":"0.00E+00"},{"v":0,"d":"0.00E+00"},0,{"v":0,"d":"0.00E+00"},{"v":0,"d":"0.00E+00"},{"v":0,"d":"0.00E+00"},{"v":0,"d":"0.00E+00"},{"v":0,"d":"0.00E+00"},0,{"v":0,"d":"0.00E+00"},{"v":0,"d":"0.00E+00"},{"v":0,"d":"0.00E+00"},{"v":0,"d":"0.00E+00"},{"v":0,"d":"0.00E+00"},0,{"v":0,"d":"0.00E+00"},{"v":0,"d":"0.00E+00"},{"v":0,"d":"0.00E+00"},{"v":0,"d":"0.00E+00"},{"v":0,"d":"0.00E+00"},0,"        ","                                           ",0]
[513,"BERILO______","1 - Sudeste","0 - ",513,0,"515 - IVON        ",{"v":12.328506912803277,"d":"12.33"},{"v":12.328506912803277,"d":"12.33"},{"v":0,"d":"0.00"},"0 - NÃO HÁ",199.59,199.59,396,396,0,396,0,0,{"v":396,"d":"3.96E+02"},{"v":0,"d":"0.00E+00"},{"v":0,"d":"0.00E+00"},{"v":0,"d":"0.00E+00"},{"v":0,"d":"0.00E+00"},{"v":974715.8,"d":"9.75E+05"},{"v":-9844.753,"d":"-9.84E+03"},{"v":37.2877,"d":"3.73E+01"},{"v":-0.06277111,"d":"-6.28E-02"},{"v":3.962963e-05,"d":"3.96E-05"},-15,-2,31,54,59,57,42,24,21,18,12,6,0.008829,355.17,2.333,6.861,"2 - Kaplan/Propeller",1,1,100,0,2,0.83,9,2,"Yes",2,2,25.9,0,0,0,0,0,0,0,0,0,0,0,0,0,0,0,0,0,0,{"v":0,"d":"0.00E+00"},{"v":0,"d":"0.00E+00"},{"v":0,"d":"0.00E+00"},{"v":0,"d":"0.00E+00"},{"v":0,"d":"0.00E+00"},{"v":0,"d":"0.00E+00"},{"v":0,"d":"0.00E+00"},{"v":0,"d":"0.00E+00"},{"v":0,"d":"0.00E+00"},{"v":0,"d":"0.00E+00"},{"v":0,"d":"0.00E+00"},{"v":0,"d":"0.00E+00"},{"v":0,"d":"0.00E+00"},{"v":0,"d":"0.00E+00"},{"v":0,"d":"0.00E+00"},{"v":0,"d":"0.00E+00"},{"v":0,"d":"0.00E+00"},{"v":0,"d":"0.00E+00"},{"v":0,"d":"0.00E+00"},{"v":0,"d":"0.00E+00"},{"v":0,"d":"0.00E+00"},{"v":0,"d":"0.00E+00"},{"v":0,"d":"0.00E+00"},{"v":0,"d":"0.00E+00"},{"v":0,"d":"0.00E+00"},{"v":0,"d":"0.00E+00"},{"v":0,"d":"0.00E+00"},{"v":0,"d":"0.00E+00"},{"v":0,"d":"0.00E+00"},{"v":0,"d":"0.00E+00"},{"v":0,"d":"0.00E+00"},{"v":0,"d":"0.00E+00"},{"v":0,"d":"0.00E+00"},{"v":0,"d":"0.00E+00"},{"v":0,"d":"0.00E+00"},{"v":0,"d":"0.00E+00"},{"v":0,"d":"0.00E+00"},{"v":0,"d":"0.00E+00"},{"v":0,"d":"0.00E+00"},{"v":0,"d":"0.00E+00"},{"v":0,"d":"0.00E+00"},{"v":0,"d":"0.00E+00"},{"v":0,"d":"0.00E+00"},{"v":0,"d":"0.00E+00"},{"v":0,"d":"0.00E+00"},{"v":0,"d":"0.00E+00"},{"v":0,"d":"0.00E+00"},{"v":0,"d":"0.00E+00"},{"v":0,"d":"0.00E+00"},{"v":0,"d":"0.00E+00"},{"v":0,"d":"0.00E+00"},{"v":0,"d":"0.00E+00"},{"v":0,"d":"0.00E+00"},{"v":0,"d":"0.00E+00"},{"v":0,"d":"0.00E+00"},{"v":0,"d":"0.00E+00"},{"v":0,"d":"0.00E+00"},{"v":0,"d":"0.00E+00"},{"v":0,"d":"0.00E+00"},{"v":0,"d":"0.00E+00"},{"v":0,"d":"0.00E+00"},{"v":0,"d":"0.00E+00"},{"v":0,"d":"0.00E+00"},{"v":0,"d":"0.00E+00"},{"v":0,"d":"0.00E+00"},{"v":0,"d":"0.00E+00"},{"v":0,"d":"0.00E+00"},{"v":0,"d":"0.00E+00"},{"v":0,"d":"0.00E+00"},{"v":0,"d":"0.00E+00"},{"v":0,"d":"0.00E+00"},{"v":0,"d":"0.00E+00"},{"v":0,"d":"0.00E+00"},{"v":0,"d":"0.00E+00"},{"v":0,"d":"0.00E+00"},{"v":354.1386,"d":"3.54E+02"},{"v":0.01025707,"d":"1.03E-02"},{"v":-1.19767e-05,"d":"-1.20E-05"},{"v":7.832372e-09,"d":"7.83E-09"},{"v":-1.948684e-12,"d":"-1.95E-12"},0,{"v":0,"d":"0.00E+00"},{"v":0,"d":"0.00E+00"},{"v":0,"d":"0.00E+00"},{"v":0,"d":"0.00E+00"},{"v":0,"d":"0.00E+00"},0,{"v":0,"d":"0.00E+00"},{"v":0,"d":"0.00E+00"},{"v":0,"d":"0.00E+00"},{"v":0,"d":"0.00E+00"},{"v":0,"d":"0.00E+00"},0,{"v":0,"d":"0.00E+00"},{"v":0,"d":"0.00E+00"},{"v":0,"d":"0.00E+00"},{"v":0,"d":"0.00E+00"},{"v":0,"d":"0.00E+00"},0,{"v":0,"d":"0.00E+00"},{"v":0,"d":"0.00E+00"},{"v":0,"d":"0.00E+00"},{"v":0,"d":"0.00E+00"},{"v":0,"d":"0.00E+00"},0,"2012-08-21","Inv Jequitinhonha e Araçuaí                ",199.59,"D"]
[513,"FIC_BERILO__","3 - Nordeste","0 - ",513,0,"516 - FIC IVON    ",{"v":12.328506912803277,"d":"12.33"},{"v":12.328506912803277,"d":"12.33"},{"v":76.7,"d":"76.70"},"0 - NÃO HÁ",199.59,199.59,396,396,0,396,0,0,{"v":396,"d":"3.96E+02"},{"v":0,"d":"0.00E+00"},{"v":0,"d":"0.00E+00"},{"v":0,"d":"0.00E+00"},{"v":0,"d":"0.00E+00"},{"v":974715.8,"d":"9.75E+05"},{"v":-9844.753,"d":"-9.84E+03"},{"v":37.2877,"d":"3.73E+01"},{"v":-0.06277111,"d":"-6.28E-02"},{"v":3.962963e-05,"d":"3.96E-05"},-15,-2,31,54,59,57,42,24,21,18,12,6,0,355.17,0,0,"2 - Kaplan/Propeller",1,1,100,0,2,0.83,9,0,"Yes",2,0,25.9,0,0,0,0,0,0,0,0,0,0,0,0,0,0,0,0,0,0,{"v":0,"d":"0.00E+00"},{"v":0,"d":"0.00E+00"},{"v":0,"d":"0.00E+00"},{"v":0,"d":"0.00E+00"},{"v":0,"d":"0.00E+00"},{"v":0,"d":"0.00E+00"},{"v":0,"d":"0.00E+00"},{"v":0,"d":"0.00E+00"},{"v":0,"d":"0.00E+00"},{"v":0,"d":"0.00E+00"},{"v":0,"d":"0.00E+00"},{"v":0,"d":"0.00E+00"},{"v":0,"d":"0.00E+00"},{"v":0,"d":"0.00E+00"},{"v":0,"d":"0.00E+00"},{"v":0,"d":"0.00E+00"},{"v":0,"d":"0.00E+00"},{"v":0,"d":"0.00E+00"},{"v":0,"d":"0.00E+00"},{"v":0,"d":"0.00E+00"},{"v":0,"d":"0.00E+00"},{"v":0,"d":"0.00E+00"},{"v":0,"d":"0.00E+00"},{"v":0,"d":"0.00E+00"},{"v":0,"d":"0.00E+00"},{"v":0,"d":"0.00E+00"},{"v":0,"d":"0.00E+00"},{"v":0,"d":"0.00E+00"},{"v":0,"d":"0.00E+00"},{"v":0,"d":"0.00E+00"},{"v":0,"d":"0.00E+00"},{"v":0,"d":"0.00E+00"},{"v":0,"d":"0.00E+00"},{"v":0,"d":"0.00E+00"},{"v":0,"d":"0.00E+00"},{"v":0,"d":"0.00E+00"},{"v":0,"d":"0.00E+00"},{"v":0,"d":"0.00E+00"},{"v":0,"d":"0.00E+00"},{"v":0,"d":"0.00E+00"},{"v":0,"d":"0.00E+00"},{"v":0,"d":"0.00E+00"},{"v":0,"d":"0.00E+00"},{"v":0,"d":"0.00E+00"},{"v":0,"d":"0.00E+00"},{"v":0,"d":"0.00E+00"},{"v":0,"d":"0.00E+00"},{"v":0,"d":"0.00E+00"},{"v":0,"d":"0.00E+00"},{"v":0,"d":"0.00E+00"},{"v":0,"d":"0.00E+00"},{"v":0,"d":"0.00E+00"},{"v":0,"d":"0.00E+00"},{"v":0,"d":"0.00E+00"},{"v":0,"d":"0.00E+00"},{"v":0,"d":"0.00E+00"},{"v":0,"d":"0.00E+00"},{"v":0,"d":"0.00E+00"},{"v":0,"d":"0.00E+00"},{"v":0,"d":"0.00E+00"},{"v":0,"d":"0.00E+00"},{"v":0,"d":"0.00E+00"},{"v":0,"d":"0.00E+00"},{"v":0,"d":"0.00E+00"},{"v":0,"d":"0.00E+00"},{"v":0,"d":"0.00E+00"},{"v":0,"d":"0.00E+00"},{"v":0,"d":"0.00E+00"},{"v":0,"d":"0.00E+00"},{"v":0,"d":"0.00E+00"},{"v":0,"d":"0.00E+00"},{"v":0,"d":"0.00E+00"},{"v":0,"d":"0.00E+00"},{"v":0,"d":"0.00E+00"},{"v":0,"d":"0.00E+00"},{"v":354.1386,"d":"3.54E+02"},{"v":0.01025707,"d":"1.03E-02"},{"v":-1.19767e-05,"d":"-1.20E-05"},{"v":7.832372e-09,"d":"7.83E-09"},{"v":-1.948684e-12,"d":"-1.95E-12"},0,{"v":0,"d":"0.00E+00"},{"v":0,"d":"0.00E+00"},{"v":0,"d":"0.00E+00"},{"v":0,"d":"0.00E+00"},{"v":0,"d":"0.00E+00"},0,{"v":0,"d":"0.00E+00"},{"v":0,"d":"0.00E+00"},{"v":0,"d":"0.00E+00"},{"v":0,"d":"0.00E+00"},{"v":0,"d":"0.00E+00"},0,{"v":0,"d":"0.00E+00"},{"v":0,"d":"0.00E+00"},{"v":0,"d":"0.00E+00"},{"v":0,"d":"0.00E+00"},{"v":0,"d":"0.00E+00"},0,{"v":0,"d":"0.00E+00"},{"v":0,"d":"0.00E+00"},{"v":0,"d":"0.00E+00"},{"v":0,"d":"0.00E+00"},{"v":0,"d":"0.00E+00"},0,"2012-08-21","Inv Jequitinhonha e Araçuaí                ",199.59,"D"]
[515,"IVON________","1 - Sudeste","0 - ",515,0,"517 - ALIANCA     ",{"v":15.040027500000178,"d":"15.04"},{"v":15.040027500000178,"d":"15.04"},{"v":0,"d":"0.00"},"0 - NÃO HÁ",180.36,180.36,350,350,0,350,0,0,{"v":321.9858,"d":"3.22E+02"},{"v":0.4723083,"d":"4.72E-01"},{"v":-0.004518949,"d":"-4.52E-03"},{"v":2.474089e-05,"d":"2.47E-05"},{"v":-5.228522e-08,"d":"-5.23E-08"},{"v":-763.6437,"d":"-7.64E+02"},{"v":3.700796,"d":"3.70E+00"},{"v":-0.004217101,"d":"-4.22E-03"},{"v":0,"d":"0.00E+00"},{"v":0,"d":"0.00E+00"},-19,-5,29,53,56,51,32,15,14,11,6,1,0.008829,316.19,2.333,6.861,"2 - Kaplan/Propeller",1,1,100,0,2,0.71,10,2,"Yes",2,2,23.5,76,34.9,0,0,0,0,0,0,0,0,0,0,0,0,0,0,0,0,{"v":0,"d":"0.00E+00"},{"v":0,"d":"0.00E+00"},{"v":0,"d":"0.00E+00"},{"v":0,"d":"0.00E+00"},{"v":0,"d":"0.00E+00"},{"v":0,"d":"0.00E+00"},{"v":0,"d":"0.00E+00"},{"v":0,"d":"0.00E+00"},{"v":0,"d":"0.00E+00"},{"v":0,"d":"0.00E+00"},{"v":0,"d":"0.00E+00"},{"v":0,"d":"0.00E+00"},{"v":0,"d":"0.00E+00"},{"v":0,"d":"0.00E+00"},{"v":0,"d":"0.00E+00"},{"v":0,"d":"0.00E+00"},{"v":0,"d":"0.00E+00"},{"v":0,"d":"0.00E+00"},{"v":0,"d":"0.00E+00"},{"v":0,"d":"0.00E+00"},{"v":0,"d":"0.00E+00"},{"v":0,"d":"0.00E+00"},{"v":0,"d":"0.00E+00"},{"v":0,"d":"0.00E+00"},{"v":0,"d":"0.00E+00"},{"v":0,"d":"0.00E+00"},{"v":0,"d":"0.00E+00"},{"v":0,"d":"0.00E+00"},{"v":0,"d":"0.00E+00"},{"v":0,"d":"0.00E+00"},{"v":0,"d":"0.00E+00"},{"v":0,"d":"0.00E+00"},{"v":0,"d":"0.00E+00"},{"v":0,"d":"0.00E+00"},{"v":0,"d":"0.00E+00"},{"v":0,"d":"0.00E+00"},{"v":0,"d":"0.00E+00"},{"v":0,"d":"0.00E+00"},{"v":0,"d":"0.00E+00"},{"v":0,"d":"0.00E+00"},{"v":0,"d":"0.00E+00"},{"v":0,"d":"0.00E+00"},{"v":0,"d":"0.00E+00"},{"v":0,"d":"0.00E+00"},{"v":0,"d":"0.00E+00"},{"v":0,"d":"0.00E+00"},{"v":0,"d":"0.00E+00"},{"v":0,"d":"0.00E+00"},{"v":0,"d":"0.00E+00"},{"v":0,"d":"0.00E+00"},{"v":0,"d":"0.00E+00"},{"v":0,"d":"0.00E+00"},{"v":0,"d":"0.00E+00"},{"v":0,"d":"0.00E+00"},{"v":0,"d":"0.00E+00"},{"v":0,"d":"0.00E+00"},{"v":0,"d":"0.00E+00"},{"v":0,"d":"0.00E+00"},{"v":0,"d":"0.00E+00"},{"v":0,"d":"0.00E+00"},{"v":0,"d":"0.00E+00"},{"v":0,"d":"0.00E+00"},{"v":0,"d":"0.00E+00"},{"v":0,"d":"0.00E+00"},{"v":0,"d":"0.00E+00"},{"v":0,"d":"0.00E+00"},{"v":0,"d":"0.00E+00"},{"v":0,"d":"0.00E+00"},{"v":0,"d":"0.00E+00"},{"v":0,"d":"0.00E+00"},{"v":0,"d":"0.00E+00"},{"v":0,"d":"0.00E+00"},{"v":0,"d":"0.00E+00"},{"v":0,"d":"0.00E+00"},{"v":0,"d":"0.00E+00"},{"v":315.4422,"d":"3.15E+02"},{"v":0.007133505,"d":"7.13E-03"},{"v":-7.711671e-06,"d":"-7.71E-06"},{"v":4.978447e-09,"d":"4.98E-09"},{"v":-1.23383e-12,"d":"-1.23E-12"},0,{"v":0,"d":"0.00E+00"},{"v":0,"d":"0.00E+00"},{"v":0,"d":"0.00E+00"},{"v":0,"d":"0.00E+00"},{"v":0,"d":"0.00E+00"},0,{"v":0,"d":"0.00E+00"},{"v":0,"d":"0.00E+00"},{"v":0,"d":"0.00E+00"},{"v":0,"d":"0.00E+00"},{"v":0,"d":"0.00E+00"},0,{"v":0,"d":"0.00E+00"},{"v":0,"d":"0.00E+00"},{"v":0,"d":"0.00E+00"},{"v":0,"d":"0.00E+00"},{"v":0,"d":"0.00E+00"},0,{"v":0,"d":"0.00E+00"},{"v":0,"d":"0.00E+00"},{"v":0,"d":"0.00E+00"},{"v":0,"d":"0.00E+00"},{"v":0,"d":"0.00E+00"},0,"2012-08-21","Inv Jequitinhonha e Araçuaí                ",180.36,"D"]
[515,"FIC_IVON____","3 - Nordeste","0 - ",515,0,"518 - FIC ALIANCA ",{"v":15.040027500000178,"d":"15.04"},{"v":15.040027500000178,"d":"15.04"},{"v":76.7,"d":"76.70"},"0 - NÃO HÁ",180.36,180.36,350,350,0,350,0,0,{"v":321.9858,"d":"3.22E+02"},{"v":0.4723083,"d":"4.72E-01"},{"v":-0.004518949,"d":"-4.52E-03"},{"v":2.474089e-05,"d":"2.47E-05"},{"v":-5.228522e-08,"d":"-5.23E-08"},{"v":-763.6437,"d":"-7.64E+02"},{"v":3.700796,"d":"3.70E+00"},{"v":-0.004217101,"d":"-4.22E-03"},{"v":0,"d":"0.00E+00"},{"v":0,"d":"0.00E+00"},-19,-5,29,53,56,51,32,15,14,11,6,1,0,316.19,0,0,"2 - Kaplan/Propeller",1,1,100,0,2,0.71,10,0,"Yes",2,0,23.5,76,34.9,0,0,0,0,0,0,0,0,0,0,0,0,0,0,0,0,{"v":0,"d":"0.00E+00"},{"v":0,"d":"0.00E+00"},{"v":0,"d":"0.00E+00"},{"v":0,"d":"0.00E+00"},{"v":0,"d":"0.00E+00"},{"v":0,"d":"0.00E+00"},{"v":0,"d":"0.00E+00"},{"v":0,"d":"0.00E+00"},{"v":0,"d":"0.00E+00"},{"v":0,"d":"0.00E+00"},{"v":0,"d":"0.00E+00"},{"v":0,"d":"0.00E+00"},{"v":0,"d":"0.00E+00"},{"v":0,"d":"0.00E+00"},{"v":0,"d":"0.00E+00"},{"v":0,"d":"0.00E+00"},{"v":0,"d":"0.00E+00"},{"v":0,"d":"0.00E+00"},{"v":0,"d":"0.00E+00"},{"v":0,"d":"0.00E+00"},{"v":0,"d":"0.00E+00"},{"v":0,"d":"0.00E+00"},{"v":0,"d":"0.00E+00"},{"v":0,"d":"0.00E+00"},{"v":0,"d":"0.00E+00"},{"v":0,"d":"0.00E+00"},{"v":0,"d":"0.00E+00"},{"v":0,"d":"0.00E+00"},{"v":0,"d":"0.00E+00"},{"v":0,"d":"0.00E+00"},{"v":0,"d":"0.00E+00"},{"v":0,"d":"0.00E+00"},{"v":0,"d":"0.00E+00"},{"v":0,"d":"0.00E+00"},{"v":0,"d":"0.00E+00"},{"v":0,"d":"0.00E+00"},{"v":0,"d":"0.00E+00"},{"v":0,"d":"0.00E+00"},{"v":0,"d":"0.00E+00"},{"v":0,"d":"0.00E+00"},{"v":0,"d":"0.00E+00"},{"v":0,"d":"0.00E+00"},{"v":0,"d":"0.00E+00"},{"v":0,"d":"0.00E+00"},{"v":0,"d":"0.00E+00"},{"v":0,"d":"0.00E+00"},{"v":0,"d":"0.00E+00"},{"v":0,"d":"0.00E+00"},{"v":0,"d":"0.00E+00"},{"v":0,"d":"0.00E+00"},{"v":0,"d":"0.00E+00"},{"v":0,"d":"0.00E+00"},{"v":0,"d":"0.00E+00"},{"v":0,"d":"0.00E+00"},{"v":0,"d":"0.00E+00"},{"v":0,"d":"0.00E+00"},{"v":0,"d":"0.00E+00"},{"v":0,"d":"0.00E+00"},{"v":0,"d":"0.00E+00"},{"v":0,"d":"0.00E+00"},{"v":0,"d":"0.00E+00"},{"v":0,"d":"0.00E+00"},{"v":0,"d":"0.00E+00"},{"v":0,"d":"0.00E+00"},{"v":0,"d":"0.00E+00"},{"v":0,"d":"0.00E+00"},{"v":0,"d":"0.00E+00"},{"v":0,"d":"0.00E+00"},{"v":0,"d":"0.00E+00"},{"v":0,"d":"0.00E+00"},{"v":0,"d":"0.00E+00"},{"v":0,"d":"0.00E+00"},{"v":0,"d":"0.00E+00"},{"v":0,"d":"0.00E+00"},{"v":0,"d":"0.00E+00"},{"v":315.4422,"d":"3.15E+02"},{"v":0.007133505,"d":"7.13E-03"},{"v":-7.711671e-06,"d":"-7.71E-06"},{"v":4.978447e-09,"d":"4.98E-09"},{"v":-1.23383e-12,"d":"-1.23E-12"},0,{"v":0,"d":"0.00E+00"},{"v":0,"d":"0.00E+00"},{"v":0,"d":"0.00E+00"},{"v":0,"d":"0.00E+00"},{"v":0,"d":"0.00E+00"},0,{"v":0,"d":"0.00E+00"},{"v":0,"d":"0.00E+00"},{"v":0,"d":"0.00E+00"},{"v":0,"d":"0.00E+00"},{"v":0,"d":"0.00E+00"},0,{"v":0,"d":"0.00E+00"},{"v":0,"d":"0.00E+00"},{"v":0,"d":"0.00E+00"},{"v":0,"d":"0.00E+00"},{"v":0,"d":"0.00E+00"},0,{"v":0,"d":"0.00E+00"},{"v":0,"d":"0.00E+00"},{"v":0,"d":"0.00E+00"},{"v":0,"d":"0.00E+00"},{"v":0,"d":"0.00E+00"},0,"2012-08-21","Inv Jequitinhonha e Araçuaí                ",180.36,"D"]
[517,"ALIANCA_____","1 - Sudeste","0 - ",517,0,"519 - Jenipapo    ",{"v":54.731941198930144,"d":"54.73"},{"v":25.130396246910095,"d":"25.13"},{"v":0,"d":"0.00"},"0 - NÃO HÁ",616.11,186.95,314,302.7,0,314,616.11,0,{"v":297.4003,"d":"2.97E+02"},{"v":-0.00574627,"d":"-5.75E-03"},{"v":0.0003076083,"d":"3.08E-04"},{"v":-7.81718e-07,"d":"-7.82E-07"},{"v":5.982011e-10,"d":"5.98E-10"},{"v":3057591,"d":"3.06E+06"},{"v":-40176.36,"d":"-4.02E+04"},{"v":197.9341,"d":"1.98E+02"},{"v":-0.4333492,"d":"-4.33E-01"},{"v":0.0003557648,"d":"3.56E-04"},-14,-3,34,65,65,57,37,22,31,16,11,2,0.008829,282.07,2.333,6.861,"2 - Kaplan/Propeller",1,1,100,0,2,0.68,13,2,"Yes",2,2,26.9,91,33.6,0,0,0,0,0,0,0,0,0,0,0,0,0,0,0,0,{"v":0,"d":"0.00E+00"},{"v":0,"d":"0.00E+00"},{"v":0,"d":"0.00E+00"},{"v":0,"d":"0.00E+00"},{"v":0,"d":"0.00E+00"},{"v":0,"d":"0.00E+00"},{"v":0,"d":"0.00E+00"},{"v":0,"d":"0.00E+00"},{"v":0,"d":"0.00E+00"},{"v":0,"d":"0.00E+00"},{"v":0,"d":"0.00E+00"},{"v":0,"d":"0.00E+00"},{"v":0,"d":"0.00E+00"},{"v":0,"d":"0.00E+00"},{"v":0,"d":"0.00E+00"},{"v":0,"d":"0.00E+00"},{"v":0,"d":"0.00E+00"},{"v":0,"d":"0.00E+00"},{"v":0,"d":"0.00E+00"},{"v":0,"d":"0.00E+00"},{"v":0,"d":"0.00E+00"},{"v":0,"d":"0.00E+00"},{"v":0,"d":"0.00E+00"},{"v":0,"d":"0.00E+00"},{"v":0,"d":"0.00E+00"},{"v":0,"d":"0.00E+00"},{"v":0,"d":"0.00E+00"},{"v":0,"d":"0.00E+00"},{"v":0,"d":"0.00E+00"},{"v":0,"d":"0.00E+00"},{"v":0,"d":"0.00E+00"},{"v":0,"d":"0.00E+00"},{"v":0,"d":"0.00E+00"},{"v":0,"d":"0.00E+00"},{"v":0,"d":"0.00E+00"},{"v":0,"d":"0.00E+00"},{"v":0,"d":"0.00E+00"},{"v":0,"d":"0.00E+00"},{"v":0,"d":"0.00E+00"},{"v":0,"d":"0.00E+00"},{"v":0,"d":"0.00E+00"},{"v":0,"d":"0.00E+00"},{"v":0,"d":"0.00E+00"},{"v":0,"d":"0.00E+00"},{"v":0,"d":"0.00E+00"},{"v":0,"d":"0.00E+00"},{"v":0,"d":"0.00E+00"},{"v":0,"d":"0.00E+00"},{"v":0,"d":"0.00E+00"},{"v":0,"d":"0.00E+00"},{"v":0,"d":"0.00E+00"},{"v":0,"d":"0.00E+00"},{"v":0,"d":"0.00E+00"},{"v":0,"d":"0.00E+00"},{"v":0,"d":"0.00E+00"},{"v":0,"d":"0.00E+00"},{"v":0,"d":"0.00E+00"},{"v":0,"d":"0.00E+00"},{"v":0,"d":"0.00E+00"},{"v":0,"d":"0.00E+00"},{"v":0,"d":"0.00E+00"},{"v":0,"d":"0.00E+00"},{"v":0,"d":"0.00E+00"},{"v":0,"d":"0.00E+00"},{"v":0,"d":"0.00E+00"},{"v":0,"d":"0.00E+00"},{"v":0,"d":"0.00E+00"},{"v":0,"d":"0.00E+00"},{"v":0,"d":"0.00E+00"},{"v":0,"d":"0.00E+00"},{"v":0,"d":"0.00E+00"},{"v":0,"d":"0.00E+00"},{"v":0,"d":"0.00E+00"},{"v":0,"d":"0.00E+00"},{"v":0,"d":"0.00E+00"},{"v":281.3351,"d":"2.81E+02"},{"v":0.005880889,"d":"5.88E-03"},{"v":-5.830629e-06,"d":"-5.83E-06"},{"v":3.655252e-09,"d":"3.66E-09"},{"v":-8.880506e-13,"d":"-8.88E-13"},0,{"v":0,"d":"0.00E+00"},{"v":0,"d":"0.00E+00"},{"v":0,"d":"0.00E+00"},{"v":0,"d":"0.00E+00"},{"v":0,"d":"0.00E+00"},0,{"v":0,"d":"0.00E+00"},{"v":0,"d":"0.00E+00"},{"v":0,"d":"0.00E+00"},{"v":0,"d":"0.00E+00"},{"v":0,"d":"0.00E+00"},0,{"v":0,"d":"0.00E+00"},{"v":0,"d":"0.00E+00"},{"v":0,"d":"0.00E+00"},{"v":0,"d":"0.00E+00"},{"v":0,"d":"0.00E+00"},0,{"v":0,"d":"0.00E+00"},{"v":0,"d":"0.00E+00"},{"v":0,"d":"0.00E+00"},{"v":0,"d":"0.00E+00"},{"v":0,"d":"0.00E+00"},0,"2012-08-21","Inv Jequitinhonha e Araçuaí                ",616.11,"M"]
[517,"FIC_ALIANCA_","3 - Nordeste","0 - ",517,0,"520 - Fic Jenipapo",{"v":54.731941198930144,"d":"54.73"},{"v":25.130396246910095,"d":"25.13"},{"v":76.7,"d":"76.70"},"0 - NÃO HÁ",616.11,186.95,314,302.7,0,314,616.11,0,{"v":297.4003,"d":"2.97E+02"},{"v":-0.00574627,"d":"-5.75E-03"},{"v":0.0003076083,"d":"3.08E-04"},{"v":-7.81718e-07,"d":"-7.82E-07"},{"v":5.982011e-10,"d":"5.98E-10"},{"v":3057591,"d":"3.06E+06"},{"v":-40176.36,"d":"-4.02E+04"},{"v":197.9341,"d":"1.98E+02"},{"v":-0.4333492,"d":"-4.33E-01"},{"v":0.0003557648,"d":"3.56E-04"},-14,-3,34,65,65,57,37,22,31,16,11,2,0,282.07,0,0,"2 - Kaplan/Propeller",1,1,100,0,2,0.68,13,0,"Yes",2,0,26.9,91,33.6,0,0,0,0,0,0,0,0,0,0,0,0,0,0,0,0,{"v":0,"d":"0.00E+00"},{"v":0,"d":"0.00E+00"},{"v":0,"d":"0.00E+00"},{"v":0,"d":"0.00E+00"},{"v":0,"d":"0.00E+00"},{"v":0,"d":"0.00E+00"},{"v":0,"d":"0.00E+00"},{"v":0,"d":"0.00E+00"},{"v":0,"d":"0.00E+00"},{"v":0,"d":"0.00E+00"},{"v":0,"d":"0.00E+00"},{"v":0,"d":"0.00E+00"},{"v":0,"d":"0.00E+00"},{"v":0,"d":"0.00E+00"},{"v":0,"d":"0.00E+00"},{"v":0,"d":"0.00E+00"},{"v":0,"d":"0.00E+00"},{"v":0,"d":"0.00E+00"},{"v":0,"d":"0.00E+00"},{"v":0,"d":"0.00E+00"},{"v":0,"d":"0.00E+00"},{"v":0,"d":"0.00E+00"},{"v":0,"d":"0.00E+00"},{"v":0,"d":"0.00E+00"},{"v":0,"d":"0.00E+00"},{"v":0,"d":"0.00E+00"},{"v":0,"d":"0.00E+00"},{"v":0,"d":"0.00E+00"},{"v":0,"d":"0.00E+00"},{"v":0,"d":"0.00E+00"},{"v":0,"d":"0.00E+00"},{"v":0,"d":"0.00E+00"},{"v":0,"d":"0.00E+00"},{"v":0,"d":"0.00E+00"},{"v":0,"d":"0.00E+00"},{"v":0,"d":"0.00E+00"},{"v":0,"d":"0.00E+00"},{"v":0,"d":"0.00E+00"},{"v":0,"d":"0.00E+00"},{"v":0,"d":"0.00E+00"},{"v":0,"d":"0.00E+00"},{"v":0,"d":"0.00E+00"},{"v":0,"d":"0.00E+00"},{"v":0,"d":"0.00E+00"},{"v":0,"d":"0.00E+00"},{"v":0,"d":"0.00E+00"},{"v":0,"d":"0.00E+00"},{"v":0,"d":"0.00E+00"},{"v":0,"d":"0.00E+00"},{"v":0,"d":"0.00E+00"},{"v":0,"d":"0.00E+00"},{"v":0,"d":"0.00E+00"},{"v":0,"d":"0.00E+00"},{"v":0,"d":"0.00E+00"},{"v":0,"d":"0.00E+00"},{"v":0,"d":"0.00E+00"},{"v":0,"d":"0.00E+00"},{"v":0,"d":"0.00E+00"},{"v":0,"d":"0.00E+00"},{"v":0,"d":"0.00E+00"},{"v":0,"d":"0.00E+00"},{"v":0,"d":"0.00E+00"},{"v":0,"d":"0.00E+00"},{"v":0,"d":"0.00E+00"},{"v":0,"d":"0.00E+00"},{"v":0,"d":"0.00E+00"},{"v":0,"d":"0.00E+00"},{"v":0,"d":"0.00E+00"},{"v":0,"d":"0.00E+00"},{"v":0,"d":"0.00E+00"},{"v":0,"d":"0.00E+00"},{"v":0,"d":"0.00E+00"},{"v":0,"d":"0.00E+00"},{"v":0,"d":"0.00E+00"},{"v":0,"d":"0.00E+00"},{"v":281.3351,"d":"2.81E+02"},{"v":0.005880889,"d":"5.88E-03"},{"v":-5.830629e-06,"d":"-5.83E-06"},{"v":3.655252e-09,"d":"3.66E-09"},{"v":-8.880506e-13,"d":"-8.88E-13"},0,{"v":0,"d":"0.00E+00"},{"v":0,"d":"0.00E+00"},{"v":0,"d":"0.00E+00"},{"v":0,"d":"0.00E+00"},{"v":0,"d":"0.00E+00"},0,{"v":0,"d":"0.00E+00"},{"v":0,"d":"0.00E+00"},{"v":0,"d":"0.00E+00"},{"v":0,"d":"0.00E+00"},{"v":0,"d":"0.00E+00"},0,{"v":0,"d":"0.00E+00"},{"v":0,"d":"0.00E+00"},{"v":0,"d":"0.00E+00"},{"v":0,"d":"0.00E+00"},{"v":0,"d":"0.00E+00"},0,{"v":0,"d":"0.00E+00"},{"v":0,"d":"0.00E+00"},{"v":0,"d":"0.00E+00"},{"v":0,"d":"0.00E+00"},{"v":0,"d":"0.00E+00"},0,"2012-08-21","Inv Jequitinhonha e Araçuaí                ",616.11,"M"]
[519,"Jenipapo____","0 - ","0 - ",519,0,"521 - Jequitinhona",{"v":0,"d":"0.00"},{"v":0,"d":"0.00"},{"v":0,"d":"0.00"},"0 - NÃO HÁ",0,0,0,0,0,0,0,0,{"v":0,"d":"0.00E+00"},{"v":0,"d":"0.00E+00"},{"v":0,"d":"0.00E+00"},{"v":0,"d":"0.00E+00"},{"v":0,"d":"0.00E+00"},{"v":0,"d":"0.00E+00"},{"v":0,"d":"0.00E+00"},{"v":0,"d":"0.00E+00"},{"v":0,"d":"0.00E+00"},{"v":0,"d":"0.00E+00"},0,0,0,0,0,0,0,0,0,0,0,0,0,0,0,0,"0 - NÃO HÁ",0,0,0,0,0,0,0,0,"No",2,0,0,0,0,0,0,0,0,0,0,0,0,0,0,0,0,0,0,0,0,{"v":0,"d":"0.00E+00"},{"v":0,"d":"0.00E+00"},{"v":0,"d":"0.00E+00"},{"v":0,"d":"0.00E+00"},{"v":0,"d":"0.00E+00"},{"v":0,"d":"0.00E+00"},{"v":0,"d":"0.00E+00"},{"v":0,"d":"0.00E+00"},{"v":0,"d":"0.00E+00"},{"v":0,"d":"0.00E+00"},{"v":0,"d":"0.00E+00"},{"v":0,"d":"0.00E+00"},{"v":0,"d":"0.00E+00"},{"v":0,"d":"0.00E+00"},{"v":0,"d":"0.00E+00"},{"v":0,"d":"0.00E+00"},{"v":0,"d":"0.00E+00"},{"v":0,"d":"0.00E+00"},{"v":0,"d":"0.00E+00"},{"v":0,"d":"0.00E+00"},{"v":0,"d":"0.00E+00"},{"v":0,"d":"0.00E+00"},{"v":0,"d":"0.00E+00"},{"v":0,"d":"0.00E+00"},{"v":0,"d":"0.00E+00"},{"v":0,"d":"0.00E+00"},{"v":0,"d":"0.00E+00"},{"v":0,"d":"0.00E+00"},{"v":0,"d":"0.00E+00"},{"v":0,"d":"0.00E+00"},{"v":0,"d":"0.00E+00"},{"v":0,"d":"0.00E+00"},{"v":0,"d":"0.00E+00"},{"v":0,"d":"0.00E+00"},{"v":0,"d":"0.00E+00"},{"v":0,"d":"0.00E+00"},{"v":0,"d":"0.00E+00"},{"v":0,"d":"0.00E+00"},{"v":0,"d":"0.00E+00"},{"v":0,"d":"0.00E+00"},{"v":0,"d":"0.00E+00"},{"v":0,"d":"0.00E+00"},{"v":0,"d":"0.00E+00"},{"v":0,"d":"0.00E+00"},{"v":0,"d":"0.00E+00"},{"v":0,"d":"0.00E+00"},{"v":0,"d":"0.00E+00"},{"v":0,"d":"0.00E+00"},{"v":0,"d":"0.00E+00"},{"v":0,"d":"0.00E+00"},{"v":0,"d":"0.00E+00"},{"v":0,"d":"0.00E+00"},{"v":0,"d":"0.00E+00"},{"v":0,"d":"0.00E+00"},{"v":0,"d":"0.00E+00"},{"v":0,"d":"0.00E+00"},{"v":0,"d":"0.00E+00"},{"v":0,"d":"0.00E+00"},{"v":0,"d":"0.00E+00"},{"v":0,"d":"0.00E+00"},{"v":0,"d":"0.00E+00"},{"v":0,"d":"0.00E+00"},{"v":0,"d":"0.00E+00"},{"v":0,"d":"0.00E+00"},{"v":0,"d":"0.00E+00"},{"v":0,"d":"0.00E+00"},{"v":0,"d":"0.00E+00"},{"v":0,"d":"0.00E+00"},{"v":0,"d":"0.00E+00"},{"v":0,"d":"0.00E+00"},{"v":0,"d":"0.00E+00"},{"v":0,"d":"0.00E+00"},{"v":0,"d":"0.00E+00"},{"v":0,"d":"0.00E+00"},{"v":0,"d":"0.00E+00"},{"v":0,"d":"0.00E+00"},{"v":0,"d":"0.00E+00"},{"v":0,"d":"0.00E+00"},{"v":0,"d":"0.00E+00"},{"v":0,"d":"0.00E+00"},0,{"v":0,"d":"0.00E+00"},{"v":0,"d":"0.00E+00"},{"v":0,"d":"0.00E+00"},{"v":0,"d":"0.00E+00"},{"v":0,"d":"0.00E+00"},0,{"v":0,"d":"0.00E+00"},{"v":0,"d":"0.00E+00"},{"v":0,"d":"0.00E+00"},{"v":0,"d":"0.00E+00"},{"v":0,"d":"0.00E+00"},0,{"v":0,"d":"0.00E+00"},{"v":0,"d":"0.00E+00"},{"v":0,"d":"0.00E+00"},{"v":0,"d":"0.00E+00"},{"v":0,"d":"0.00E+00"},0,{"v":0,"d":"0.00E+00"},{"v":0,"d":"0.00E+00"},{"v":0,"d":"0.00E+00"},{"v":0,"d":"0.00E+00"},{"v":0,"d":"0.00E+00"},0,"        ","                                           ",0]
[519,"Fic_Jenipapo","0 - ","0 - ",519,0,"522 - Fic Jequitin",{"v":0,"d":"0.00"},{"v":0,"d":"0.00"},{"v":76.7,"d":"76.70"},"0 - NÃO HÁ",0,0,0,0,0,0,0,0,{"v":0,"d":"0.00E+00"},{"v":0,"d":"0.00E+00"},{"v":0,"d":"0.00E+00"},{"v":0,"d":"0.00E+00"},{"v":0,"d":"0.00E+00"},{"v":0,"d":"0.00E+00"},{"v":0,"d":"0.00E+00"},{"v":0,"d":"0.00E+00"},{"v":0,"d":"0.00E+00"},{"v":0,"d":"0.00E+00"},0,0,0,0,0,0,0,0,0,0,0,0,0,0,0,0,"0 - NÃO HÁ",0,0,0,0,0,0,0,0,"No",2,0,0,0,0,0,0,0,0,0,0,0,0,0,0,0,0,0,0,0,0,{"v":0,"d":"0.00E+00"},{"v":0,"d":"0.00E+00"},{"v":0,"d":"0.00E+00"},{"v":0,"d":"0.00E+00"},{"v":0,"d":"0.00E+00"},{"v":0,"d":"0.00E+00"},{"v":0,"d":"0.00E+00"},{"v":0,"d":"0.00E+00"},{"v":0,"d":"0.00E+00"},{"v":0,"d":"0.00E+00"},{"v":0,"d":"0.00E+00"},{"v":0,"d":"0.00E+00"},{"v":0,"d":"0.00E+00"},{"v":0,"d":"0.00E+00"},{"v":0,"d":"0.00E+00"},{"v":0,"d":"0.00E+00"},{"v":0,"d":"0.00E+00"},{"v":0,"d":"0.00E+00"},{"v":0,"d":"0.00E+00"},{"v":0,"d":"0.00E+00"},{"v":0,"d":"0.00E+00"},{"v":0,"d":"0.00E+00"},{"v":0,"d":"0.00E+00"},{"v":0,"d":"0.00E+00"},{"v":0,"d":"0.00E+00"},{"v":0,"d":"0.00E+00"},{"v":0,"d":"0.00E+00"},{"v":0,"d":"0.00E+00"},{"v":0,"d":"0.00E+00"},{"v":0,"d":"0.00E+00"},{"v":0,"d":"0.00E+00"},{"v":0,"d":"0.00E+00"},{"v":0,"d":"0.00E+00"},{"v":0,"d":"0.00E+00"},{"v":0,"d":"0.00E+00"},{"v":0,"d":"0.00E+00"},{"v":0,"d":"0.00E+00"},{"v":0,"d":"0.00E+00"},{"v":0,"d":"0.00E+00"},{"v":0,"d":"0.00E+00"},{"v":0,"d":"0.00E+00"},{"v":0,"d":"0.00E+00"},{"v":0,"d":"0.00E+00"},{"v":0,"d":"0.00E+00"},{"v":0,"d":"0.00E+00"},{"v":0,"d":"0.00E+00"},{"v":0,"d":"0.00E+00"},{"v":0,"d":"0.00E+00"},{"v":0,"d":"0.00E+00"},{"v":0,"d":"0.00E+00"},{"v":0,"d":"0.00E+00"},{"v":0,"d":"0.00E+00"},{"v":0,"d":"0.00E+00"},{"v":0,"d":"0.00E+00"},{"v":0,"d":"0.00E+00"},{"v":0,"d":"0.00E+00"},{"v":0,"d":"0.00E+00"},{"v":0,"d":"0.00E+00"},{"v":0,"d":"0.00E+00"},{"v":0,"d":"0.00E+00"},{"v":0,"d":"0.00E+00"},{"v":0,"d":"0.00E+00"},{"v":0,"d":"0.00E+00"},{"v":0,"d":"0.00E+00"},{"v":0,"d":"0.00E+00"},{"v":0,"d":"0.00E+00"},{"v":0,"d":"0.00E+00"},{"v":0,"d":"0.00E+00"},{"v":0,"d":"0.00E+00"},{"v":0,"d":"0.00E+00"},{"v":0,"d":"0.00E+00"},{"v":0,"d":"0.00E+00"},{"v":0,"d":"0.00E+00"},{"v":0,"d":"0.00E+00"},{"v":0,"d":"0.00E+00"},{"v":0,"d":"0.00E+00"},{"v":0,"d":"0.00E+00"},{"v":0,"d":"0.00E+00"},{"v":0,"d":"0.00E+00"},{"v":0,"d":"0.00E+00"},0,{"v":0,"d":"0.00E+00"},{"v":0,"d":"0.00E+00"},{"v":0,"d":"0.00E+00"},{"v":0,"d":"0.00E+00"},{"v":0,"d":"0.00E+00"},0,{"v":0,"d":"0.00E+00"},{"v":0,"d":"0.00E+00"},{"v":0,"d":"0.00E+00"},{"v":0,"d":"0.00E+00"},{"v":0,"d":"0.00E+00"},0,{"v":0,"d":"0.00E+00"},{"v":0,"d":"0.00E+00"},{"v":0,"d":"0.00E+00"},{"v":0,"d":"0.00E+00"},{"v":0,"d":"0.00E+00"},0,{"v":0,"d":"0.00E+00"},{"v":0,"d":"0.00E+00"},{"v":0,"d":"0.00E+00"},{"v":0,"d":"0.00E+00"},{"v":0,"d":"0.00E+00"},0,"        ","                                           ",0]
[521,"Jequitinhona","0 - ","0 - ",521,0,"523 - Almenara    ",{"v":0,"d":"0.00"},{"v":0,"d":"0.00"},{"v":0,"d":"0.00"},"0 - NÃO HÁ",0,0,0,0,0,0,0,0,{"v":0,"d":"0.00E+00"},{"v":0,"d":"0.00E+00"},{"v":0,"d":"0.00E+00"},{"v":0,"d":"0.00E+00"},{"v":0,"d":"0.00E+00"},{"v":0,"d":"0.00E+00"},{"v":0,"d":"0.00E+00"},{"v":0,"d":"0.00E+00"},{"v":0,"d":"0.00E+00"},{"v":0,"d":"0.00E+00"},0,0,0,0,0,0,0,0,0,0,0,0,0,0,0,0,"0 - NÃO HÁ",0,0,0,0,0,0,0,0,"No",2,0,0,0,0,0,0,0,0,0,0,0,0,0,0,0,0,0,0,0,0,{"v":0,"d":"0.00E+00"},{"v":0,"d":"0.00E+00"},{"v":0,"d":"0.00E+00"},{"v":0,"d":"0.00E+00"},{"v":0,"d":"0.00E+00"},{"v":0,"d":"0.00E+00"},{"v":0,"d":"0.00E+00"},{"v":0,"d":"0.00E+00"},{"v":0,"d":"0.00E+00"},{"v":0,"d":"0.00E+00"},{"v":0,"d":"0.00E+00"},{"v":0,"d":"0.00E+00"},{"v":0,"d":"0.00E+00"},{"v":0,"d":"0.00E+00"},{"v":0,"d":"0.00E+00"},{"v":0,"d":"0.00E+00"},{"v":0,"d":"0.00E+00"},{"v":0,"d":"0.00E+00"},{"v":0,"d":"0.00E+00"},{"v":0,"d":"0.00E+00"},{"v":0,"d":"0.00E+00"},{"v":0,"d":"0.00E+00"},{"v":0,"d":"0.00E+00"},{"v":0,"d":"0.00E+00"},{"v":0,"d":"0.00E+00"},{"v":0,"d":"0.00E+00"},{"v":0,"d":"0.00E+00"},{"v":0,"d":"0.00E+00"},{"v":0,"d":"0.00E+00"},{"v":0,"d":"0.00E+00"},{"v":0,"d":"0.00E+00"},{"v":0,"d":"0.00E+00"},{"v":0,"d":"0.00E+00"},{"v":0,"d":"0.00E+00"},{"v":0,"d":"0.00E+00"},{"v":0,"d":"0.00E+00"},{"v":0,"d":"0.00E+00"},{"v":0,"d":"0.00E+00"},{"v":0,"d":"0.00E+00"},{"v":0,"d":"0.00E+00"},{"v":0,"d":"0.00E+00"},{"v":0,"d":"0.00E+00"},{"v":0,"d":"0.00E+00"},{"v":0,"d":"0.00E+00"},{"v":0,"d":"0.00E+00"},{"v":0,"d":"0.00E+00"},{"v":0,"d":"0.00E+00"},{"v":0,"d":"0.00E+00"},{"v":0,"d":"0.00E+00"},{"v":0,"d":"0.00E+00"},{"v":0,"d":"0.00E+00"},{"v":0,"d":"0.00E+00"},{"v":0,"d":"0.00E+00"},{"v":0,"d":"0.00E+00"},{"v":0,"d":"0.00E+00"},{"v":0,"d":"0.00E+00"},{"v":0,"d":"0.00E+00"},{"v":0,"d":"0.00E+00"},{"v":0,"d":"0.00E+00"},{"v":0,"d":"0.00E+00"},{"v":0,"d":"0.00E+00"},{"v":0,"d":"0.00E+00"},{"v":0,"d":"0.00E+00"},{"v":0,"d":"0.00E+00"},{"v":0,"d":"0.00E+00"},{"v":0,"d":"0.00E+00"},{"v":0,"d":"0.00E+00"},{"v":0,"d":"0.00E+00"},{"v":0,"d":"0.00E+00"},{"v":0,"d":"0.00E+00"},{"v":0,"d":"0.00E+00"},{"v":0,"d":"0.00E+00"},{"v":0,"d":"0.00E+00"},{"v":0,"d":"0.00E+00"},{"v":0,"d":"0.00E+00"},{"v":0,"d":"0.00E+00"},{"v":0,"d":"0.00E+00"},{"v":0,"d":"0.00E+00"},{"v":0,"d":"0.00E+00"},{"v":0,"d":"0.00E+00"},0,{"v":0,"d":"0.00E+00"},{"v":0,"d":"0.00E+00"},{"v":0,"d":"0.00E+00"},{"v":0,"d":"0.00E+00"},{"v":0,"d":"0.00E+00"},0,{"v":0,"d":"0.00E+00"},{"v":0,"d":"0.00E+00"},{"v":0,"d":"0.00E+00"},{"v":0,"d":"0.00E+00"},{"v":0,"d":"0.00E+00"},0,{"v":0,"d":"0.00E+00"},{"v":0,"d":"0.00E+00"},{"v":0,"d":"0.00E+00"},{"v":0,"d":"0.00E+00"},{"v":0,"d":"0.00E+00"},0,{"v":0,"d":"0.00E+00"},{"v":0,"d":"0.00E+00"},{"v":0,"d":"0.00E+00"},{"v":0,"d":"0.00E+00"},{"v":0,"d":"0.00E+00"},0,"        ","                                           ",0]
[521,"Fic_Jequitin","0 - ","0 - ",521,0,"524 - Fic Almenara",{"v":0,"d":"0.00"},{"v":0,"d":"0.00"},{"v":76.7,"d":"76.70"},"0 - NÃO HÁ",0,0,0,0,0,0,0,0,{"v":0,"d":"0.00E+00"},{"v":0,"d":"0.00E+00"},{"v":0,"d":"0.00E+00"},{"v":0,"d":"0.00E+00"},{"v":0,"d":"0.00E+00"},{"v":0,"d":"0.00E+00"},{"v":0,"d":"0.00E+00"},{"v":0,"d":"0.00E+00"},{"v":0,"d":"0.00E+00"},{"v":0,"d":"0.00E+00"},0,0,0,0,0,0,0,0,0,0,0,0,0,0,0,0,"0 - NÃO HÁ",0,0,0,0,0,0,0,0,"No",2,0,0,0,0,0,0,0,0,0,0,0,0,0,0,0,0,0,0,0,0,{"v":0,"d":"0.00E+00"},{"v":0,"d":"0.00E+00"},{"v":0,"d":"0.00E+00"},{"v":0,"d":"0.00E+00"},{"v":0,"d":"0.00E+00"},{"v":0,"d":"0.00E+00"},{"v":0,"d":"0.00E+00"},{"v":0,"d":"0.00E+00"},{"v":0,"d":"0.00E+00"},{"v":0,"d":"0.00E+00"},{"v":0,"d":"0.00E+00"},{"v":0,"d":"0.00E+00"},{"v":0,"d":"0.00E+00"},{"v":0,"d":"0.00E+00"},{"v":0,"d":"0.00E+00"},{"v":0,"d":"0.00E+00"},{"v":0,"d":"0.00E+00"},{"v":0,"d":"0.00E+00"},{"v":0,"d":"0.00E+00"},{"v":0,"d":"0.00E+00"},{"v":0,"d":"0.00E+00"},{"v":0,"d":"0.00E+00"},{"v":0,"d":"0.00E+00"},{"v":0,"d":"0.00E+00"},{"v":0,"d":"0.00E+00"},{"v":0,"d":"0.00E+00"},{"v":0,"d":"0.00E+00"},{"v":0,"d":"0.00E+00"},{"v":0,"d":"0.00E+00"},{"v":0,"d":"0.00E+00"},{"v":0,"d":"0.00E+00"},{"v":0,"d":"0.00E+00"},{"v":0,"d":"0.00E+00"},{"v":0,"d":"0.00E+00"},{"v":0,"d":"0.00E+00"},{"v":0,"d":"0.00E+00"},{"v":0,"d":"0.00E+00"},{"v":0,"d":"0.00E+00"},{"v":0,"d":"0.00E+00"},{"v":0,"d":"0.00E+00"},{"v":0,"d":"0.00E+00"},{"v":0,"d":"0.00E+00"},{"v":0,"d":"0.00E+00"},{"v":0,"d":"0.00E+00"},{"v":0,"d":"0.00E+00"},{"v":0,"d":"0.00E+00"},{"v":0,"d":"0.00E+00"},{"v":0,"d":"0.00E+00"},{"v":0,"d":"0.00E+00"},{"v":0,"d":"0.00E+00"},{"v":0,"d":"0.00E+00"},{"v":0,"d":"0.00E+00"},{"v":0,"d":"0.00E+00"},{"v":0,"d":"0.00E+00"},{"v":0,"d":"0.00E+00"},{"v":0,"d":"0.00E+00"},{"v":0,"d":"0.00E+00"},{"v":0,"d":"0.00E+00"},{"v":0,"d":"0.00E+00"},{"v":0,"d":"0.00E+00"},{"v":0,"d":"0.00E+00"},{"v":0,"d":"0.00E+00"},{"v":0,"d":"0.00E+00"},{"v":0,"d":"0.00E+00"},{"v":0,"d":"0.00E+00"},{"v":0,"d":"0.00E+00"},{"v":0,"d":"0.00E+00"},{"v":0,"d":"0.00E+00"},{"v":0,"d":"0.00E+00"},{"v":0,"d":"0.00E+00"},{"v":0,"d":"0.00E+00"},{"v":0,"d":"0.00E+00"},{"v":0,"d":"0.00E+00"},{"v":0,"d":"0.00E+00"},{"v":0,"d":"0.00E+00"},{"v":0,"d":"0.00E+00"},{"v":0,"d":"0.00E+00"},{"v":0,"d":"0.00E+00"},{"v":0,"d":"0.00E+00"},{"v":0,"d":"0.00E+00"},0,{"v":0,"d":"0.00E+00"},{"v":0,"d":"0.00E+00"},{"v":0,"d":"0.00E+00"},{"v":0,"d":"0.00E+00"},{"v":0,"d":"0.00E+00"},0,{"v":0,"d":"0.00E+00"},{"v":0,"d":"0.00E+00"},{"v":0,"d":"0.00E+00"},{"v":0,"d":"0.00E+00"},{"v":0,"d":"0.00E+00"},0,{"v":0,"d":"0.00E+00"},{"v":0,"d":"0.00E+00"},{"v":0,"d":"0.00E+00"},{"v":0,"d":"0.00E+00"},{"v":0,"d":"0.00E+00"},0,{"v":0,"d":"0.00E+00"},{"v":0,"d":"0.00E+00"},{"v":0,"d":"0.00E+00"},{"v":0,"d":"0.00E+00"},{"v":0,"d":"0.00E+00"},0,"        ","                                           ",0]
[523,"Almenara____","0 - ","0 - ",523,0,"525 - Lua Cheia   ",{"v":0,"d":"0.00"},{"v":0,"d":"0.00"},{"v":0,"d":"0.00"},"0 - NÃO HÁ",0,0,0,0,0,0,0,0,{"v":0,"d":"0.00E+00"},{"v":0,"d":"0.00E+00"},{"v":0,"d":"0.00E+00"},{"v":0,"d":"0.00E+00"},{"v":0,"d":"0.00E+00"},{"v":0,"d":"0.00E+00"},{"v":0,"d":"0.00E+00"},{"v":0,"d":"0.00E+00"},{"v":0,"d":"0.00E+00"},{"v":0,"d":"0.00E+00"},0,0,0,0,0,0,0,0,0,0,0,0,0,0,0,0,"0 - NÃO HÁ",0,0,0,0,0,0,0,0,"No",2,0,0,0,0,0,0,0,0,0,0,0,0,0,0,0,0,0,0,0,0,{"v":0,"d":"0.00E+00"},{"v":0,"d":"0.00E+00"},{"v":0,"d":"0.00E+00"},{"v":0,"d":"0.00E+00"},{"v":0,"d":"0.00E+00"},{"v":0,"d":"0.00E+00"},{"v":0,"d":"0.00E+00"},{"v":0,"d":"0.00E+00"},{"v":0,"d":"0.00E+00"},{"v":0,"d":"0.00E+00"},{"v":0,"d":"0.00E+00"},{"v":0,"d":"0.00E+00"},{"v":0,"d":"0.00E+00"},{"v":0,"d":"0.00E+00"},{"v":0,"d":"0.00E+00"},{"v":0,"d":"0.00E+00"},{"v":0,"d":"0.00E+00"},{"v":0,"d":"0.00E+00"},{"v":0,"d":"0.00E+00"},{"v":0,"d":"0.00E+00"},{"v":0,"d":"0.00E+00"},{"v":0,"d":"0.00E+00"},{"v":0,"d":"0.00E+00"},{"v":0,"d":"0.00E+00"},{"v":0,"d":"0.00E+00"},{"v":0,"d":"0.00E+00"},{"v":0,"d":"0.00E+00"},{"v":0,"d":"0.00E+00"},{"v":0,"d":"0.00E+00"},{"v":0,"d":"0.00E+00"},{"v":0,"d":"0.00E+00"},{"v":0,"d":"0.00E+00"},{"v":0,"d":"0.00E+00"},{"v":0,"d":"0.00E+00"},{"v":0,"d":"0.00E+00"},{"v":0,"d":"0.00E+00"},{"v":0,"d":"0.00E+00"},{"v":0,"d":"0.00E+00"},{"v":0,"d":"0.00E+00"},{"v":0,"d":"0.00E+00"},{"v":0,"d":"0.00E+00"},{"v":0,"d":"0.00E+00"},{"v":0,"d":"0.00E+00"},{"v":0,"d":"0.00E+00"},{"v":0,"d":"0.00E+00"},{"v":0,"d":"0.00E+00"},{"v":0,"d":"0.00E+00"},{"v":0,"d":"0.00E+00"},{"v":0,"d":"0.00E+00"},{"v":0,"d":"0.00E+00"},{"v":0,"d":"0.00E+00"},{"v":0,"d":"0.00E+00"},{"v":0,"d":"0.00E+00"},{"v":0,"d":"0.00E+00"},{"v":0,"d":"0.00E+00"},{"v":0,"d":"0.00E+00"},{"v":0,"d":"0.00E+00"},{"v":0,"d":"0.00E+00"},{"v":0,"d":"0.00E+00"},{"v":0,"d":"0.00E+00"},{"v":0,"d":"0.00E+00"},{"v":0,"d":"0.00E+00"},{"v":0,"d":"0.00E+00"},{"v":0,"d":"0.00E+00"},{"v":0,"d":"0.00E+00"},{"v":0,"d":"0.00E+00"},{"v":0,"d":"0.00E+00"},{"v":0,"d":"0.00E+00"},{"v":0,"d":"0.00E+00"},{"v":0,"d":"0.00E+00"},{"v":0,"d":"0.00E+00"},{"v":0,"d":"0.00E+00"},{"v":0,"d":"0.00E+00"},{"v":0,"d":"0.00E+00"},{"v":0,"d":"0.00E+00"},{"v":0,"d":"0.00E+00"},{"v":0,"d":"0.00E+00"},{"v":0,"d":"0.00E+00"},{"v":0,"d":"0.00E+00"},{"v":0,"d":"0.00E+00"},0,{"v":0,"d":"0.00E+00"},{"v":0,"d":"0.00E+00"},{"v":0,"d":"0.00E+00"},{"v":0,"d":"0.00E+00"},{"v":0,"d":"0.00E+00"},0,{"v":0,"d":"0.00E+00"},{"v":0,"d":"0.00E+00"},{"v":0,"d":"0.00E+00"},{"v":0,"d":"0.00E+00"},{"v":0,"d":"0.00E+00"},0,{"v":0,"d":"0.00E+00"},{"v":0,"d":"0.00E+00"},{"v":0,"d":"0.00E+00"},{"v":0,"d":"0.00E+00"},{"v":0,"d":"0.00E+00"},0,{"v":0,"d":"0.00E+00"},{"v":0,"d":"0.00E+00"},{"v":0,"d":"0.00E+00"},{"v":0,"d":"0.00E+00"},{"v":0,"d":"0.00E+00"},0,"        ","                                           ",0]
[523,"Fic_Almenara","0 - ","0 - ",523,0,"526 - Fic Lua Chei",{"v":0,"d":"0.00"},{"v":0,"d":"0.00"},{"v":76.7,"d":"76.70"},"0 - NÃO HÁ",0,0,0,0,0,0,0,0,{"v":0,"d":"0.00E+00"},{"v":0,"d":"0.00E+00"},{"v":0,"d":"0.00E+00"},{"v":0,"d":"0.00E+00"},{"v":0,"d":"0.00E+00"},{"v":0,"d":"0.00E+00"},{"v":0,"d":"0.00E+00"},{"v":0,"d":"0.00E+00"},{"v":0,"d":"0.00E+00"},{"v":0,"d":"0.00E+00"},0,0,0,0,0,0,0,0,0,0,0,0,0,0,0,0,"0 - NÃO HÁ",0,0,0,0,0,0,0,0,"No",2,0,0,0,0,0,0,0,0,0,0,0,0,0,0,0,0,0,0,0,0,{"v":0,"d":"0.00E+00"},{"v":0,"d":"0.00E+00"},{"v":0,"d":"0.00E+00"},{"v":0,"d":"0.00E+00"},{"v":0,"d":"0.00E+00"},{"v":0,"d":"0.00E+00"},{"v":0,"d":"0.00E+00"},{"v":0,"d":"0.00E+00"},{"v":0,"d":"0.00E+00"},{"v":0,"d":"0.00E+00"},{"v":0,"d":"0.00E+00"},{"v":0,"d":"0.00E+00"},{"v":0,"d":"0.00E+00"},{"v":0,"d":"0.00E+00"},{"v":0,"d":"0.00E+00"},{"v":0,"d":"0.00E+00"},{"v":0,"d":"0.00E+00"},{"v":0,"d":"0.00E+00"},{"v":0,"d":"0.00E+00"},{"v":0,"d":"0.00E+00"},{"v":0,"d":"0.00E+00"},{"v":0,"d":"0.00E+00"},{"v":0,"d":"0.00E+00"},{"v":0,"d":"0.00E+00"},{"v":0,"d":"0.00E+00"},{"v":0,"d":"0.00E+00"},{"v":0,"d":"0.00E+00"},{"v":0,"d":"0.00E+00"},{"v":0,"d":"0.00E+00"},{"v":0,"d":"0.00E+00"},{"v":0,"d":"0.00E+00"},{"v":0,"d":"0.00E+00"},{"v":0,"d":"0.00E+00"},{"v":0,"d":"0.00E+00"},{"v":0,"d":"0.00E+00"},{"v":0,"d":"0.00E+00"},{"v":0,"d":"0.00E+00"},{"v":0,"d":"0.00E+00"},{"v":0,"d":"0.00E+00"},{"v":0,"d":"0.00E+00"},{"v":0,"d":"0.00E+00"},{"v":0,"d":"0.00E+00"},{"v":0,"d":"0.00E+00"},{"v":0,"d":"0.00E+00"},{"v":0,"d":"0.00E+00"},{"v":0,"d":"0.00E+00"},{"v":0,"d":"0.00E+00"},{"v":0,"d":"0.00E+00"},{"v":0,"d":"0.00E+00"},{"v":0,"d":"0.00E+00"},{"v":0,"d":"0.00E+00"},{"v":0,"d":"0.00E+00"},{"v":0,"d":"0.00E+00"},{"v":0,"d":"0.00E+00"},{"v":0,"d":"0.00E+00"},{"v":0,"d":"0.00E+00"},{"v":0,"d":"0.00E+00"},{"v":0,"d":"0.00E+00"},{"v":0,"d":"0.00E+00"},{"v":0,"d":"0.00E+00"},{"v":0,"d":"0.00E+00"},{"v":0,"d":"0.00E+00"},{"v":0,"d":"0.00E+00"},{"v":0,"d":"0.00E+00"},{"v":0,"d":"0.00E+00"},{"v":0,"d":"0.00E+00"},{"v":0,"d":"0.00E+00"},{"v":0,"d":"0.00E+00"},{"v":0,"d":"0.00E+00"},{"v":0,"d":"0.00E+00"},{"v":0,"d":"0.00E+00"},{"v":0,"d":"0.00E+00"},{"v":0,"d":"0.00E+00"},{"v":0,"d":"0.00E+00"},{"v":0,"d":"0.00E+00"},{"v":0,"d":"0.00E+00"},{"v":0,"d":"0.00E+00"},{"v":0,"d":"0.00E+00"},{"v":0,"d":"0.00E+00"},{"v":0,"d":"0.00E+00"},0,{"v":0,"d":"0.00E+00"},{"v":0,"d":"0.00E+00"},{"v":0,"d":"0.00E+00"},{"v":0,"d":"0.00E+00"},{"v":0,"d":"0.00E+00"},0,{"v":0,"d":"0.00E+00"},{"v":0,"d":"0.00E+00"},{"v":0,"d":"0.00E+00"},{"v":0,"d":"0.00E+00"},{"v":0,"d":"0.00E+00"},0,{"v":0,"d":"0.00E+00"},{"v":0,"d":"0.00E+00"},{"v":0,"d":"0.00E+00"},{"v":0,"d":"0.00E+00"},{"v":0,"d":"0.00E+00"},0,{"v":0,"d":"0.00E+00"},{"v":0,"d":"0.00E+00"},{"v":0,"d":"0.00E+00"},{"v":0,"d":"0.00E+00"},{"v":0,"d":"0.00E+00"},0,"        ","                                           ",0]
[525,"Lua_Cheia___","0 - ","0 - ",525,0,"527 - Slt Divisa  ",{"v":0,"d":"0.00"},{"v":0,"d":"0.00"},{"v":0,"d":"0.00"},"0 - NÃO HÁ",0,0,0,0,0,0,0,0,{"v":0,"d":"0.00E+00"},{"v":0,"d":"0.00E+00"},{"v":0,"d":"0.00E+00"},{"v":0,"d":"0.00E+00"},{"v":0,"d":"0.00E+00"},{"v":0,"d":"0.00E+00"},{"v":0,"d":"0.00E+00"},{"v":0,"d":"0.00E+00"},{"v":0,"d":"0.00E+00"},{"v":0,"d":"0.00E+00"},0,0,0,0,0,0,0,0,0,0,0,0,0,0,0,0,"0 - NÃO HÁ",0,0,0,0,0,0,0,0,"No",2,0,0,0,0,0,0,0,0,0,0,0,0,0,0,0,0,0,0,0,0,{"v":0,"d":"0.00E+00"},{"v":0,"d":"0.00E+00"},{"v":0,"d":"0.00E+00"},{"v":0,"d":"0.00E+00"},{"v":0,"d":"0.00E+00"},{"v":0,"d":"0.00E+00"},{"v":0,"d":"0.00E+00"},{"v":0,"d":"0.00E+00"},{"v":0,"d":"0.00E+00"},{"v":0,"d":"0.00E+00"},{"v":0,"d":"0.00E+00"},{"v":0,"d":"0.00E+00"},{"v":0,"d":"0.00E+00"},{"v":0,"d":"0.00E+00"},{"v":0,"d":"0.00E+00"},{"v":0,"d":"0.00E+00"},{"v":0,"d":"0.00E+00"},{"v":0,"d":"0.00E+00"},{"v":0,"d":"0.00E+00"},{"v":0,"d":"0.00E+00"},{"v":0,"d":"0.00E+00"},{"v":0,"d":"0.00E+00"},{"v":0,"d":"0.00E+00"},{"v":0,"d":"0.00E+00"},{"v":0,"d":"0.00E+00"},{"v":0,"d":"0.00E+00"},{"v":0,"d":"0.00E+00"},{"v":0,"d":"0.00E+00"},{"v":0,"d":"0.00E+00"},{"v":0,"d":"0.00E+00"},{"v":0,"d":"0.00E+00"},{"v":0,"d":"0.00E+00"},{"v":0,"d":"0.00E+00"},{"v":0,"d":"0.00E+00"},{"v":0,"d":"0.00E+00"},{"v":0,"d":"0.00E+00"},{"v":0,"d":"0.00E+00"},{"v":0,"d":"0.00E+00"},{"v":0,"d":"0.00E+00"},{"v":0,"d":"0.00E+00"},{"v":0,"d":"0.00E+00"},{"v":0,"d":"0.00E+00"},{"v":0,"d":"0.00E+00"},{"v":0,"d":"0.00E+00"},{"v":0,"d":"0.00E+00"},{"v":0,"d":"0.00E+00"},{"v":0,"d":"0.00E+00"},{"v":0,"d":"0.00E+00"},{"v":0,"d":"0.00E+00"},{"v":0,"d":"0.00E+00"},{"v":0,"d":"0.00E+00"},{"v":0,"d":"0.00E+00"},{"v":0,"d":"0.00E+00"},{"v":0,"d":"0.00E+00"},{"v":0,"d":"0.00E+00"},{"v":0,"d":"0.00E+00"},{"v":0,"d":"0.00E+00"},{"v":0,"d":"0.00E+00"},{"v":0,"d":"0.00E+00"},{"v":0,"d":"0.00E+00"},{"v":0,"d":"0.00E+00"},{"v":0,"d":"0.00E+00"},{"v":0,"d":"0.00E+00"},{"v":0,"d":"0.00E+00"},{"v":0,"d":"0.00E+00"},{"v":0,"d":"0.00E+00"},{"v":0,"d":"0.00E+00"},{"v":0,"d":"0.00E+00"},{"v":0,"d":"0.00E+00"},{"v":0,"d":"0.00E+00"},{"v":0,"d":"0.00E+00"},{"v":0,"d":"0.00E+00"},{"v":0,"d":"0.00E+00"},{"v":0,"d":"0.00E+00"},{"v":0,"d":"0.00E+00"},{"v":0,"d":"0.00E+00"},{"v":0,"d":"0.00E+00"},{"v":0,"d":"0.00E+00"},{"v":0,"d":"0.00E+00"},{"v":0,"d":"0.00E+00"},0,{"v":0,"d":"0.00E+00"},{"v":0,"d":"0.00E+00"},{"v":0,"d":"0.00E+00"},{"v":0,"d":"0.00E+00"},{"v":0,"d":"0.00E+00"},0,{"v":0,"d":"0.00E+00"},{"v":0,"d":"0.00E+00"},{"v":0,"d":"0.00E+00"},{"v":0,"d":"0.00E+00"},{"v":0,"d":"0.00E+00"},0,{"v":0,"d":"0.00E+00"},{"v":0,"d":"0.00E+00"},{"v":0,"d":"0.00E+00"},{"v":0,"d":"0.00E+00"},{"v":0,"d":"0.00E+00"},0,{"v":0,"d":"0.00E+00"},{"v":0,"d":"0.00E+00"},{"v":0,"d":"0.00E+00"},{"v":0,"d":"0.00E+00"},{"v":0,"d":"0.00E+00"},0,"        ","                                           ",0]
[525,"Fic_Lua_Chei","0 - ","0 - ",525,0,"528 - Fic Slt Divi",{"v":0,"d":"0.00"},{"v":0,"d":"0.00"},{"v":76.7,"d":"76.70"},"0 - NÃO HÁ",0,0,0,0,0,0,0,0,{"v":0,"d":"0.00E+00"},{"v":0,"d":"0.00E+00"},{"v":0,"d":"0.00E+00"},{"v":0,"d":"0.00E+00"},{"v":0,"d":"0.00E+00"},{"v":0,"d":"0.00E+00"},{"v":0,"d":"0.00E+00"},{"v":0,"d":"0.00E+00"},{"v":0,"d":"0.00E+00"},{"v":0,"d":"0.00E+00"},0,0,0,0,0,0,0,0,0,0,0,0,0,0,0,0,"0 - NÃO HÁ",0,0,0,0,0,0,0,0,"No",2,0,0,0,0,0,0,0,0,0,0,0,0,0,0,0,0,0,0,0,0,{"v":0,"d":"0.00E+00"},{"v":0,"d":"0.00E+00"},{"v":0,"d":"0.00E+00"},{"v":0,"d":"0.00E+00"},{"v":0,"d":"0.00E+00"},{"v":0,"d":"0.00E+00"},{"v":0,"d":"0.00E+00"},{"v":0,"d":"0.00E+00"},{"v":0,"d":"0.00E+00"},{"v":0,"d":"0.00E+00"},{"v":0,"d":"0.00E+00"},{"v":0,"d":"0.00E+00"},{"v":0,"d":"0.00E+00"},{"v":0,"d":"0.00E+00"},{"v":0,"d":"0.00E+00"},{"v":0,"d":"0.00E+00"},{"v":0,"d":"0.00E+00"},{"v":0,"d":"0.00E+00"},{"v":0,"d":"0.00E+00"},{"v":0,"d":"0.00E+00"},{"v":0,"d":"0.00E+00"},{"v":0,"d":"0.00E+00"},{"v":0,"d":"0.00E+00"},{"v":0,"d":"0.00E+00"},{"v":0,"d":"0.00E+00"},{"v":0,"d":"0.00E+00"},{"v":0,"d":"0.00E+00"},{"v":0,"d":"0.00E+00"},{"v":0,"d":"0.00E+00"},{"v":0,"d":"0.00E+00"},{"v":0,"d":"0.00E+00"},{"v":0,"d":"0.00E+00"},{"v":0,"d":"0.00E+00"},{"v":0,"d":"0.00E+00"},{"v":0,"d":"0.00E+00"},{"v":0,"d":"0.00E+00"},{"v":0,"d":"0.00E+00"},{"v":0,"d":"0.00E+00"},{"v":0,"d":"0.00E+00"},{"v":0,"d":"0.00E+00"},{"v":0,"d":"0.00E+00"},{"v":0,"d":"0.00E+00"},{"v":0,"d":"0.00E+00"},{"v":0,"d":"0.00E+00"},{"v":0,"d":"0.00E+00"},{"v":0,"d":"0.00E+00"},{"v":0,"d":"0.00E+00"},{"v":0,"d":"0.00E+00"},{"v":0,"d":"0.00E+00"},{"v":0,"d":"0.00E+00"},{"v":0,"d":"0.00E+00"},{"v":0,"d":"0.00E+00"},{"v":0,"d":"0.00E+00"},{"v":0,"d":"0.00E+00"},{"v":0,"d":"0.00E+00"},{"v":0,"d":"0.00E+00"},{"v":0,"d":"0.00E+00"},{"v":0,"d":"0.00E+00"},{"v":0,"d":"0.00E+00"},{"v":0,"d":"0.00E+00"},{"v":0,"d":"0.00E+00"},{"v":0,"d":"0.00E+00"},{"v":0,"d":"0.00E+00"},{"v":0,"d":"0.00E+00"},{"v":0,"d":"0.00E+00"},{"v":0,"d":"0.00E+00"},{"v":0,"d":"0.00E+00"},{"v":0,"d":"0.00E+00"},{"v":0,"d":"0.00E+00"},{"v":0,"d":"0.00E+00"},{"v":0,"d":"0.00E+00"},{"v":0,"d":"0.00E+00"},{"v":0,"d":"0.00E+00"},{"v":0,"d":"0.00E+00"},{"v":0,"d":"0.00E+00"},{"v":0,"d":"0.00E+00"},{"v":0,"d":"0.00E+00"},{"v":0,"d":"0.00E+00"},{"v":0,"d":"0.00E+00"},{"v":0,"d":"0.00E+00"},0,{"v":0,"d":"0.00E+00"},{"v":0,"d":"0.00E+00"},{"v":0,"d":"0.00E+00"},{"v":0,"d":"0.00E+00"},{"v":0,"d":"0.00E+00"},0,{"v":0,"d":"0.00E+00"},{"v":0,"d":"0.00E+00"},{"v":0,"d":"0.00E+00"},{"v":0,"d":"0.00E+00"},{"v":0,"d":"0.00E+00"},0,{"v":0,"d":"0.00E+00"},{"v":0,"d":"0.00E+00"},{"v":0,"d":"0.00E+00"},{"v":0,"d":"0.00E+00"},{"v":0,"d":"0.00E+00"},0,{"v":0,"d":"0.00E+00"},{"v":0,"d":"0.00E+00"},{"v":0,"d":"0.00E+00"},{"v":0,"d":"0.00E+00"},{"v":0,"d":"0.00E+00"},0,"        ","                                           ",0]
[527,"Slt_Divisa__","0 - ","0 - ",527,0,"0 - NÃO HÁ",{"v":0,"d":"0.00"},{"v":0,"d":"0.00"},{"v":0,"d":"0.00"},"0 - NÃO HÁ",0,0,0,0,0,0,0,0,{"v":0,"d":"0.00E+00"},{"v":0,"d":"0.00E+00"},{"v":0,"d":"0.00E+00"},{"v":0,"d":"0.00E+00"},{"v":0,"d":"0.00E+00"},{"v":0,"d":"0.00E+00"},{"v":0,"d":"0.00E+00"},{"v":0,"d":"0.00E+00"},{"v":0,"d":"0.00E+00"},{"v":0,"d":"0.00E+00"},0,0,0,0,0,0,0,0,0,0,0,0,0,0,0,0,"0 - NÃO HÁ",0,0,0,0,0,0,0,0,"No",2,0,0,0,0,0,0,0,0,0,0,0,0,0,0,0,0,0,0,0,0,{"v":0,"d":"0.00E+00"},{"v":0,"d":"0.00E+00"},{"v":0,"d":"0.00E+00"},{"v":0,"d":"0.00E+00"},{"v":0,"d":"0.00E+00"},{"v":0,"d":"0.00E+00"},{"v":0,"d":"0.00E+00"},{"v":0,"d":"0.00E+00"},{"v":0,"d":"0.00E+00"},{"v":0,"d":"0.00E+00"},{"v":0,"d":"0.00E+00"},{"v":0,"d":"0.00E+00"},{"v":0,"d":"0.00E+00"},{"v":0,"d":"0.00E+00"},{"v":0,"d":"0.00E+00"},{"v":0,"d":"0.00E+00"},{"v":0,"d":"0.00E+00"},{"v":0,"d":"0.00E+00"},{"v":0,"d":"0.00E+00"},{"v":0,"d":"0.00E+00"},{"v":0,"d":"0.00E+00"},{"v":0,"d":"0.00E+00"},{"v":0,"d":"0.00E+00"},{"v":0,"d":"0.00E+00"},{"v":0,"d":"0.00E+00"},{"v":0,"d":"0.00E+00"},{"v":0,"d":"0.00E+00"},{"v":0,"d":"0.00E+00"},{"v":0,"d":"0.00E+00"},{"v":0,"d":"0.00E+00"},{"v":0,"d":"0.00E+00"},{"v":0,"d":"0.00E+00"},{"v":0,"d":"0.00E+00"},{"v":0,"d":"0.00E+00"},{"v":0,"d":"0.00E+00"},{"v":0,"d":"0.00E+00"},{"v":0,"d":"0.00E+00"},{"v":0,"d":"0.00E+00"},{"v":0,"d":"0.00E+00"},{"v":0,"d":"0.00E+00"},{"v":0,"d":"0.00E+00"},{"v":0,"d":"0.00E+00"},{"v":0,"d":"0.00E+00"},{"v":0,"d":"0.00E+00"},{"v":0,"d":"0.00E+00"},{"v":0,"d":"0.00E+00"},{"v":0,"d":"0.00E+00"},{"v":0,"d":"0.00E+00"},{"v":0,"d":"0.00E+00"},{"v":0,"d":"0.00E+00"},{"v":0,"d":"0.00E+00"},{"v":0,"d":"0.00E+00"},{"v":0,"d":"0.00E+00"},{"v":0,"d":"0.00E+00"},{"v":0,"d":"0.00E+00"},{"v":0,"d":"0.00E+00"},{"v":0,"d":"0.00E+00"},{"v":0,"d":"0.00E+00"},{"v":0,"d":"0.00E+00"},{"v":0,"d":"0.00E+00"},{"v":0,"d":"0.00E+00"},{"v":0,"d":"0.00E+00"},{"v":0,"d":"0.00E+00"},{"v":0,"d":"0.00E+00"},{"v":0,"d":"0.00E+00"},{"v":0,"d":"0.00E+00"},{"v":0,"d":"0.00E+00"},{"v":0,"d":"0.00E+00"},{"v":0,"d":"0.00E+00"},{"v":0,"d":"0.00E+00"},{"v":0,"d":"0.00E+00"},{"v":0,"d":"0.00E+00"},{"v":0,"d":"0.00E+00"},{"v":0,"d":"0.00E+00"},{"v":0,"d":"0.00E+00"},{"v":0,"d":"0.00E+00"},{"v":0,"d":"0.00E+00"},{"v":0,"d":"0.00E+00"},{"v":0,"d":"0.00E+00"},{"v":0,"d":"0.00E+00"},0,{"v":0,"d":"0.00E+00"},{"v":0,"d":"0.00E+00"},{"v":0,"d":"0.00E+00"},{"v":0,"d":"0.00E+00"},{"v":0,"d":"0.00E+00"},0,{"v":0,"d":"0.00E+00"},{"v":0,"d":"0.00E+00"},{"v":0,"d":"0.00E+00"},{"v":0,"d":"0.00E+00"},{"v":0,"d":"0.00E+00"},0,{"v":0,"d":"0.00E+00"},{"v":0,"d":"0.00E+00"},{"v":0,"d":"0.00E+00"},{"v":0,"d":"0.00E+00"},{"v":0,"d":"0.00E+00"},0,{"v":0,"d":"0.00E+00"},{"v":0,"d":"0.00E+00"},{"v":0,"d":"0.00E+00"},{"v":0,"d":"0.00E+00"},{"v":0,"d":"0.00E+00"},0,"        ","                                           ",0]
[527,"Fic_Slt_Divi","0 - ","0 - ",527,0,"154 - ITAPEBI     ",{"v":0,"d":"0.00"},{"v":0,"d":"0.00"},{"v":76.7,"d":"76.70"},"0 - NÃO HÁ",0,0,0,0,0,0,0,0,{"v":0,"d":"0.00E+00"},{"v":0,"d":"0.00E+00"},{"v":0,"d":"0.00E+00"},{"v":0,"d":"0.00E+00"},{"v":0,"d":"0.00E+00"},{"v":0,"d":"0.00E+00"},{"v":0,"d":"0.00E+00"},{"v":0,"d":"0.00E+00"},{"v":0,"d":"0.00E+00"},{"v":0,"d":"0.00E+00"},0,0,0,0,0,0,0,0,0,0,0,0,0,0,0,0,"0 - NÃO HÁ",0,0,0,0,0,0,0,0,"No",2,0,0,0,0,0,0,0,0,0,0,0,0,0,0,0,0,0,0,0,0,{"v":0,"d":"0.00E+00"},{"v":0,"d":"0.00E+00"},{"v":0,"d":"0.00E+00"},{"v":0,"d":"0.00E+00"},{"v":0,"d":"0.00E+00"},{"v":0,"d":"0.00E+00"},{"v":0,"d":"0.00E+00"},{"v":0,"d":"0.00E+00"},{"v":0,"d":"0.00E+00"},{"v":0,"d":"0.00E+00"},{"v":0,"d":"0.00E+00"},{"v":0,"d":"0.00E+00"},{"v":0,"d":"0.00E+00"},{"v":0,"d":"0.00E+00"},{"v":0,"d":"0.00E+00"},{"v":0,"d":"0.00E+00"},{"v":0,"d":"0.00E+00"},{"v":0,"d":"0.00E+00"},{"v":0,"d":"0.00E+00"},{"v":0,"d":"0.00E+00"},{"v":0,"d":"0.00E+00"},{"v":0,"d":"0.00E+00"},{"v":0,"d":"0.00E+00"},{"v":0,"d":"0.00E+00"},{"v":0,"d":"0.00E+00"},{"v":0,"d":"0.00E+00"},{"v":0,"d":"0.00E+00"},{"v":0,"d":"0.00E+00"},{"v":0,"d":"0.00E+00"},{"v":0,"d":"0.00E+00"},{"v":0,"d":"0.00E+00"},{"v":0,"d":"0.00E+00"},{"v":0,"d":"0.00E+00"},{"v":0,"d":"0.00E+00"},{"v":0,"d":"0.00E+00"},{"v":0,"d":"0.00E+00"},{"v":0,"d":"0.00E+00"},{"v":0,"d":"0.00E+00"},{"v":0,"d":"0.00E+00"},{"v":0,"d":"0.00E+00"},{"v":0,"d":"0.00E+00"},{"v":0,"d":"0.00E+00"},{"v":0,"d":"0.00E+00"},{"v":0,"d":"0.00E+00"},{"v":0,"d":"0.00E+00"},{"v":0,"d":"0.00E+00"},{"v":0,"d":"0.00E+00"},{"v":0,"d":"0.00E+00"},{"v":0,"d":"0.00E+00"},{"v":0,"d":"0.00E+00"},{"v":0,"d":"0.00E+00"},{"v":0,"d":"0.00E+00"},{"v":0,"d":"0.00E+00"},{"v":0,"d":"0.00E+00"},{"v":0,"d":"0.00E+00"},{"v":0,"d":"0.00E+00"},{"v":0,"d":"0.00E+00"},{"v":0,"d":"0.00E+00"},{"v":0,"d":"0.00E+00"},{"v":0,"d":"0.00E+00"},{"v":0,"d":"0.00E+00"},{"v":0,"d":"0.00E+00"},{"v":0,"d":"0.00E+00"},{"v":0,"d":"0.00E+00"},{"v":0,"d":"0.00E+00"},{"v":0,"d":"0.00E+00"},{"v":0,"d":"0.00E+00"},{"v":0,"d":"0.00E+00"},{"v":0,"d":"0.00E+00"},{"v":0,"d":"0.00E+00"},{"v":0,"d":"0.00E+00"},{"v":0,"d":"0.00E+00"},{"v":0,"d":"0.00E+00"},{"v":0,"d":"0.00E+00"},{"v":0,"d":"0.00E+00"},{"v":0,"d":"0.00E+00"},{"v":0,"d":"0.00E+00"},{"v":0,"d":"0.00E+00"},{"v":0,"d":"0.00E+00"},{"v":0,"d":"0.00E+00"},0,{"v":0,"d":"0.00E+00"},{"v":0,"d":"0.00E+00"},{"v":0,"d":"0.00E+00"},{"v":0,"d":"0.00E+00"},{"v":0,"d":"0.00E+00"},0,{"v":0,"d":"0.00E+00"},{"v":0,"d":"0.00E+00"},{"v":0,"d":"0.00E+00"},{"v":0,"d":"0.00E+00"},{"v":0,"d":"0.00E+00"},0,{"v":0,"d":"0.00E+00"},{"v":0,"d":"0.00E+00"},{"v":0,"d":"0.00E+00"},{"v":0,"d":"0.00E+00"},{"v":0,"d":"0.00E+00"},0,{"v":0,"d":"0.00E+00"},{"v":0,"d":"0.00E+00"},{"v":0,"d":"0.00E+00"},{"v":0,"d":"0.00E+00"},{"v":0,"d":"0.00E+00"},0,"        ","                                           ",0]
[529,"JURUMIRIM_MG","1 - Sudeste","0 - ",529,0,"530 - BOM RETIRO  ",{"v":2.397999999999996,"d":"2.40"},{"v":2.176000000000002,"d":"2.18"},63.56,"0 - NÃO HÁ",26.51,24.27,527,526,0,527,24.27,0,{"v":498.3691,"d":"4.98E+02"},{"v":2.474241,"d":"2.47E+00"},{"v":-0.08918027,"d":"-8.92E-02"},{"v":0.001714406,"d":"1.71E-03"},{"v":-1.268136e-05,"d":"-1.27E-05"},{"v":-114.596,"d":"-1.15E+02"},{"v":0.222,"d":"2.22E-01"},{"v":0,"d":"0.00E+00"},{"v":0,"d":"0.00E+00"},{"v":0,"d":"0.00E+00"},82,79,85,66,64,61,73,92,95,94,86,84,0.008829,493.71,2.333,6.861,"2 - Kaplan/Propeller",1,1,100,0,2,0.99,26,2,"Yes",2,2,24,85,32,0,0,0,0,0,0,0,0,0,0,0,0,0,0,0,0,{"v":0,"d":"0.00E+00"},{"v":0,"d":"0.00E+00"},{"v":0,"d":"0.00E+00"},{"v":0,"d":"0.00E+00"},{"v":0,"d":"0.00E+00"},{"v":0,"d":"0.00E+00"},{"v":0,"d":"0.00E+00"},{"v":0,"d":"0.00E+00"},{"v":0,"d":"0.00E+00"},{"v":0,"d":"0.00E+00"},{"v":0,"d":"0.00E+00"},{"v":0,"d":"0.00E+00"},{"v":0,"d":"0.00E+00"},{"v":0,"d":"0.00E+00"},{"v":0,"d":"0.00E+00"},{"v":0,"d":"0.00E+00"},{"v":0,"d":"0.00E+00"},{"v":0,"d":"0.00E+00"},{"v":0,"d":"0.00E+00"},{"v":0,"d":"0.00E+00"},{"v":0,"d":"0.00E+00"},{"v":0,"d":"0.00E+00"},{"v":0,"d":"0.00E+00"},{"v":0,"d":"0.00E+00"},{"v":0,"d":"0.00E+00"},{"v":0,"d":"0.00E+00"},{"v":0,"d":"0.00E+00"},{"v":0,"d":"0.00E+00"},{"v":0,"d":"0.00E+00"},{"v":0,"d":"0.00E+00"},{"v":0,"d":"0.00E+00"},{"v":0,"d":"0.00E+00"},{"v":0,"d":"0.00E+00"},{"v":0,"d":"0.00E+00"},{"v":0,"d":"0.00E+00"},{"v":0,"d":"0.00E+00"},{"v":0,"d":"0.00E+00"},{"v":0,"d":"0.00E+00"},{"v":0,"d":"0.00E+00"},{"v":0,"d":"0.00E+00"},{"v":0,"d":"0.00E+00"},{"v":0,"d":"0.00E+00"},{"v":0,"d":"0.00E+00"},{"v":0,"d":"0.00E+00"},{"v":0,"d":"0.00E+00"},{"v":0,"d":"0.00E+00"},{"v":0,"d":"0.00E+00"},{"v":0,"d":"0.00E+00"},{"v":0,"d":"0.00E+00"},{"v":0,"d":"0.00E+00"},{"v":0,"d":"0.00E+00"},{"v":0,"d":"0.00E+00"},{"v":0,"d":"0.00E+00"},{"v":0,"d":"0.00E+00"},{"v":0,"d":"0.00E+00"},{"v":0,"d":"0.00E+00"},{"v":0,"d":"0.00E+00"},{"v":0,"d":"0.00E+00"},{"v":0,"d":"0.00E+00"},{"v":0,"d":"0.00E+00"},{"v":0,"d":"0.00E+00"},{"v":0,"d":"0.00E+00"},{"v":0,"d":"0.00E+00"},{"v":0,"d":"0.00E+00"},{"v":0,"d":"0.00E+00"},{"v":0,"d":"0.00E+00"},{"v":0,"d":"0.00E+00"},{"v":0,"d":"0.00E+00"},{"v":0,"d":"0.00E+00"},{"v":0,"d":"0.00E+00"},{"v":0,"d":"0.00E+00"},{"v":0,"d":"0.00E+00"},{"v":0,"d":"0.00E+00"},{"v":0,"d":"0.00E+00"},{"v":0,"d":"0.00E+00"},{"v":492.7928,"d":"4.93E+02"},{"v":0.010267,"d":"1.03E-02"},{"v":-2.441155e-05,"d":"-2.44E-05"},{"v":4.224815e-08,"d":"4.22E-08"},{"v":-2.788836e-11,"d":"-2.79E-11"},0,{"v":0,"d":"0.00E+00"},{"v":0,"d":"0.00E+00"},{"v":0,"d":"0.00E+00"},{"v":0,"d":"0.00E+00"},{"v":0,"d":"0.00E+00"},0,{"v":0,"d":"0.00E+00"},{"v":0,"d":"0.00E+00"},{"v":0,"d":"0.00E+00"},{"v":0,"d":"0.00E+00"},{"v":0,"d":"0.00E+00"},0,{"v":0,"d":"0.00E+00"},{"v":0,"d":"0.00E+00"},{"v":0,"d":"0.00E+00"},{"v":0,"d":"0.00E+00"},{"v":0,"d":"0.00E+00"},0,{"v":0,"d":"0.00E+00"},{"v":0,"d":"0.00E+00"},{"v":0,"d":"0.00E+00"},{"v":0,"d":"0.00E+00"},{"v":0,"d":"0.00E+00"},0,"2011-07-29","Revisão do Inv do rio Piranga              ",26.51,"D"]
[530,"BOM_RETIRO__","1 - Sudeste","0 - ",530,0,"138 - BAU I       ",{"v":2.0133868580742273,"d":"2.01"},{"v":1.9173004359763581,"d":"1.92"},63.56,"0 - NÃO HÁ",21.18,19.12,449.4,448.4,0,449.4,19.12,0,{"v":442.4097,"d":"4.42E+02"},{"v":-0.3126386,"d":"-3.13E-01"},{"v":0.06459288,"d":"6.46E-02"},{"v":-0.002125733,"d":"-2.13E-03"},{"v":2.402458e-05,"d":"2.40E-05"},{"v":104930.6,"d":"1.05E+05"},{"v":-702.6851,"d":"-7.03E+02"},{"v":1.568357,"d":"1.57E+00"},{"v":-0.001166667,"d":"-1.17E-03"},{"v":0,"d":"0.00E+00"},82,79,85,66,64,61,73,92,95,94,86,84,0.008829,419.22,2.333,6.861,"2 - Kaplan/Propeller",1,1,100,0,2,1.52,26,2,"Yes",2,2,22.5,88,28.88,0,0,0,0,0,0,0,0,0,0,0,0,0,0,0,0,{"v":0,"d":"0.00E+00"},{"v":0,"d":"0.00E+00"},{"v":0,"d":"0.00E+00"},{"v":0,"d":"0.00E+00"},{"v":0,"d":"0.00E+00"},{"v":0,"d":"0.00E+00"},{"v":0,"d":"0.00E+00"},{"v":0,"d":"0.00E+00"},{"v":0,"d":"0.00E+00"},{"v":0,"d":"0.00E+00"},{"v":0,"d":"0.00E+00"},{"v":0,"d":"0.00E+00"},{"v":0,"d":"0.00E+00"},{"v":0,"d":"0.00E+00"},{"v":0,"d":"0.00E+00"},{"v":0,"d":"0.00E+00"},{"v":0,"d":"0.00E+00"},{"v":0,"d":"0.00E+00"},{"v":0,"d":"0.00E+00"},{"v":0,"d":"0.00E+00"},{"v":0,"d":"0.00E+00"},{"v":0,"d":"0.00E+00"},{"v":0,"d":"0.00E+00"},{"v":0,"d":"0.00E+00"},{"v":0,"d":"0.00E+00"},{"v":0,"d":"0.00E+00"},{"v":0,"d":"0.00E+00"},{"v":0,"d":"0.00E+00"},{"v":0,"d":"0.00E+00"},{"v":0,"d":"0.00E+00"},{"v":0,"d":"0.00E+00"},{"v":0,"d":"0.00E+00"},{"v":0,"d":"0.00E+00"},{"v":0,"d":"0.00E+00"},{"v":0,"d":"0.00E+00"},{"v":0,"d":"0.00E+00"},{"v":0,"d":"0.00E+00"},{"v":0,"d":"0.00E+00"},{"v":0,"d":"0.00E+00"},{"v":0,"d":"0.00E+00"},{"v":0,"d":"0.00E+00"},{"v":0,"d":"0.00E+00"},{"v":0,"d":"0.00E+00"},{"v":0,"d":"0.00E+00"},{"v":0,"d":"0.00E+00"},{"v":0,"d":"0.00E+00"},{"v":0,"d":"0.00E+00"},{"v":0,"d":"0.00E+00"},{"v":0,"d":"0.00E+00"},{"v":0,"d":"0.00E+00"},{"v":0,"d":"0.00E+00"},{"v":0,"d":"0.00E+00"},{"v":0,"d":"0.00E+00"},{"v":0,"d":"0.00E+00"},{"v":0,"d":"0.00E+00"},{"v":0,"d":"0.00E+00"},{"v":0,"d":"0.00E+00"},{"v":0,"d":"0.00E+00"},{"v":0,"d":"0.00E+00"},{"v":0,"d":"0.00E+00"},{"v":0,"d":"0.00E+00"},{"v":0,"d":"0.00E+00"},{"v":0,"d":"0.00E+00"},{"v":0,"d":"0.00E+00"},{"v":0,"d":"0.00E+00"},{"v":0,"d":"0.00E+00"},{"v":0,"d":"0.00E+00"},{"v":0,"d":"0.00E+00"},{"v":0,"d":"0.00E+00"},{"v":0,"d":"0.00E+00"},{"v":0,"d":"0.00E+00"},{"v":0,"d":"0.00E+00"},{"v":0,"d":"0.00E+00"},{"v":0,"d":"0.00E+00"},{"v":0,"d":"0.00E+00"},{"v":418.1805,"d":"4.18E+02"},{"v":0.012144,"d":"1.21E-02"},{"v":-3.250052e-05,"d":"-3.25E-05"},{"v":4.828464e-08,"d":"4.83E-08"},{"v":-2.683645e-11,"d":"-2.68E-11"},0,{"v":0,"d":"0.00E+00"},{"v":0,"d":"0.00E+00"},{"v":0,"d":"0.00E+00"},{"v":0,"d":"0.00E+00"},{"v":0,"d":"0.00E+00"},0,{"v":0,"d":"0.00E+00"},{"v":0,"d":"0.00E+00"},{"v":0,"d":"0.00E+00"},{"v":0,"d":"0.00E+00"},{"v":0,"d":"0.00E+00"},0,{"v":0,"d":"0.00E+00"},{"v":0,"d":"0.00E+00"},{"v":0,"d":"0.00E+00"},{"v":0,"d":"0.00E+00"},{"v":0,"d":"0.00E+00"},0,{"v":0,"d":"0.00E+00"},{"v":0,"d":"0.00E+00"},{"v":0,"d":"0.00E+00"},{"v":0,"d":"0.00E+00"},{"v":0,"d":"0.00E+00"},0,"2011-07-29","Revisão do Inv do rio Piranga              ",21.18,"D"]
[531,"BIBOCA______","1 - Sudeste","0 - ",531,0,"141 - BAGUARI     ",{"v":26.270444374998988,"d":"26.27"},{"v":24.01044670879037,"d":"24.01"},63.56,"0 - NÃO HÁ",224.93,222.91,277.5,276.13,0,277.5,222.91,0,{"v":265.6724,"d":"2.66E+02"},{"v":0.06623171,"d":"6.62E-02"},{"v":-6.858136e-05,"d":"-6.86E-05"},{"v":3.514262e-08,"d":"3.51E-08"},{"v":0,"d":"0.00E+00"},{"v":-8146.285,"d":"-8.15E+03"},{"v":57.3896,"d":"5.74E+01"},{"v":-0.1006809,"d":"-1.01E-01"},{"v":0,"d":"0.00E+00"},{"v":0,"d":"0.00E+00"},93,96,97,78,90,78,87,107,112,107,95,86,0.008829,247.16,2.333,6.861,"1 - Francis",1,1,100,0,2,0.15,49,3,"Yes",2,3,19,88,24.4,0,0,0,0,0,0,0,0,0,0,0,0,0,0,0,0,{"v":0,"d":"0.00E+00"},{"v":0,"d":"0.00E+00"},{"v":0,"d":"0.00E+00"},{"v":0,"d":"0.00E+00"},{"v":0,"d":"0.00E+00"},{"v":0,"d":"0.00E+00"},{"v":0,"d":"0.00E+00"},{"v":0,"d":"0.00E+00"},{"v":0,"d":"0.00E+00"},{"v":0,"d":"0.00E+00"},{"v":0,"d":"0.00E+00"},{"v":0,"d":"0.00E+00"},{"v":0,"d":"0.00E+00"},{"v":0,"d":"0.00E+00"},{"v":0,"d":"0.00E+00"},{"v":0,"d":"0.00E+00"},{"v":0,"d":"0.00E+00"},{"v":0,"d":"0.00E+00"},{"v":0,"d":"0.00E+00"},{"v":0,"d":"0.00E+00"},{"v":0,"d":"0.00E+00"},{"v":0,"d":"0.00E+00"},{"v":0,"d":"0.00E+00"},{"v":0,"d":"0.00E+00"},{"v":0,"d":"0.00E+00"},{"v":0,"d":"0.00E+00"},{"v":0,"d":"0.00E+00"},{"v":0,"d":"0.00E+00"},{"v":0,"d":"0.00E+00"},{"v":0,"d":"0.00E+00"},{"v":0,"d":"0.00E+00"},{"v":0,"d":"0.00E+00"},{"v":0,"d":"0.00E+00"},{"v":0,"d":"0.00E+00"},{"v":0,"d":"0.00E+00"},{"v":0,"d":"0.00E+00"},{"v":0,"d":"0.00E+00"},{"v":0,"d":"0.00E+00"},{"v":0,"d":"0.00E+00"},{"v":0,"d":"0.00E+00"},{"v":0,"d":"0.00E+00"},{"v":0,"d":"0.00E+00"},{"v":0,"d":"0.00E+00"},{"v":0,"d":"0.00E+00"},{"v":0,"d":"0.00E+00"},{"v":0,"d":"0.00E+00"},{"v":0,"d":"0.00E+00"},{"v":0,"d":"0.00E+00"},{"v":0,"d":"0.00E+00"},{"v":0,"d":"0.00E+00"},{"v":0,"d":"0.00E+00"},{"v":0,"d":"0.00E+00"},{"v":0,"d":"0.00E+00"},{"v":0,"d":"0.00E+00"},{"v":0,"d":"0.00E+00"},{"v":0,"d":"0.00E+00"},{"v":0,"d":"0.00E+00"},{"v":0,"d":"0.00E+00"},{"v":0,"d":"0.00E+00"},{"v":0,"d":"0.00E+00"},{"v":0,"d":"0.00E+00"},{"v":0,"d":"0.00E+00"},{"v":0,"d":"0.00E+00"},{"v":0,"d":"0.00E+00"},{"v":0,"d":"0.00E+00"},{"v":0,"d":"0.00E+00"},{"v":0,"d":"0.00E+00"},{"v":0,"d":"0.00E+00"},{"v":0,"d":"0.00E+00"},{"v":0,"d":"0.00E+00"},{"v":0,"d":"0.00E+00"},{"v":0,"d":"0.00E+00"},{"v":0,"d":"0.00E+00"},{"v":0,"d":"0.00E+00"},{"v":0,"d":"0.00E+00"},{"v":246.4804,"d":"2.46E+02"},{"v":0.003682894,"d":"3.68E-03"},{"v":-8.781758e-07,"d":"-8.78E-07"},{"v":0,"d":"0.00E+00"},{"v":0,"d":"0.00E+00"},0,{"v":0,"d":"0.00E+00"},{"v":0,"d":"0.00E+00"},{"v":0,"d":"0.00E+00"},{"v":0,"d":"0.00E+00"},{"v":0,"d":"0.00E+00"},0,{"v":0,"d":"0.00E+00"},{"v":0,"d":"0.00E+00"},{"v":0,"d":"0.00E+00"},{"v":0,"d":"0.00E+00"},{"v":0,"d":"0.00E+00"},0,{"v":0,"d":"0.00E+00"},{"v":0,"d":"0.00E+00"},{"v":0,"d":"0.00E+00"},{"v":0,"d":"0.00E+00"},{"v":0,"d":"0.00E+00"},0,{"v":0,"d":"0.00E+00"},{"v":0,"d":"0.00E+00"},{"v":0,"d":"0.00E+00"},{"v":0,"d":"0.00E+00"},{"v":0,"d":"0.00E+00"},0,"2011-09-29","Revisão Inv Doce - Desp 1587/2006          ",224.93,"D"]
[533,"GALILEIA____","1 - Sudeste","0 - ",533,0,"534 - CRENAQUE    ",{"v":66.12995624999999,"d":"66.13"},{"v":65.22995638698004,"d":"65.23"},46.16,"0 - NÃO HÁ",532.47,522.75,145,144.82,0,145,522.75,0,{"v":134.9335,"d":"1.35E+02"},{"v":0.01929931,"d":"1.93E-02"},{"v":-7.399347e-07,"d":"-7.40E-07"},{"v":0,"d":"0.00E+00"},{"v":0,"d":"0.00E+00"},{"v":-162.2155,"d":"-1.62E+02"},{"v":-1.854664,"d":"-1.85E+00"},{"v":0.02365145,"d":"2.37E-02"},{"v":0,"d":"0.00E+00"},{"v":0,"d":"0.00E+00"},81,80,81,72,64,62,73,92,90,92,70,71,0.008829,120.46,1.672,5.403,"2 - Kaplan/Propeller",1,1,100,0,2,0.12,147,4,"Yes",2,5,47.6,246,21.93,0,0,0,0,0,0,0,0,0,0,0,0,0,0,0,0,{"v":0,"d":"0.00E+00"},{"v":0,"d":"0.00E+00"},{"v":0,"d":"0.00E+00"},{"v":0,"d":"0.00E+00"},{"v":0,"d":"0.00E+00"},{"v":0,"d":"0.00E+00"},{"v":0,"d":"0.00E+00"},{"v":0,"d":"0.00E+00"},{"v":0,"d":"0.00E+00"},{"v":0,"d":"0.00E+00"},{"v":0,"d":"0.00E+00"},{"v":0,"d":"0.00E+00"},{"v":0,"d":"0.00E+00"},{"v":0,"d":"0.00E+00"},{"v":0,"d":"0.00E+00"},{"v":0,"d":"0.00E+00"},{"v":0,"d":"0.00E+00"},{"v":0,"d":"0.00E+00"},{"v":0,"d":"0.00E+00"},{"v":0,"d":"0.00E+00"},{"v":0,"d":"0.00E+00"},{"v":0,"d":"0.00E+00"},{"v":0,"d":"0.00E+00"},{"v":0,"d":"0.00E+00"},{"v":0,"d":"0.00E+00"},{"v":0,"d":"0.00E+00"},{"v":0,"d":"0.00E+00"},{"v":0,"d":"0.00E+00"},{"v":0,"d":"0.00E+00"},{"v":0,"d":"0.00E+00"},{"v":0,"d":"0.00E+00"},{"v":0,"d":"0.00E+00"},{"v":0,"d":"0.00E+00"},{"v":0,"d":"0.00E+00"},{"v":0,"d":"0.00E+00"},{"v":0,"d":"0.00E+00"},{"v":0,"d":"0.00E+00"},{"v":0,"d":"0.00E+00"},{"v":0,"d":"0.00E+00"},{"v":0,"d":"0.00E+00"},{"v":0,"d":"0.00E+00"},{"v":0,"d":"0.00E+00"},{"v":0,"d":"0.00E+00"},{"v":0,"d":"0.00E+00"},{"v":0,"d":"0.00E+00"},{"v":0,"d":"0.00E+00"},{"v":0,"d":"0.00E+00"},{"v":0,"d":"0.00E+00"},{"v":0,"d":"0.00E+00"},{"v":0,"d":"0.00E+00"},{"v":0,"d":"0.00E+00"},{"v":0,"d":"0.00E+00"},{"v":0,"d":"0.00E+00"},{"v":0,"d":"0.00E+00"},{"v":0,"d":"0.00E+00"},{"v":0,"d":"0.00E+00"},{"v":0,"d":"0.00E+00"},{"v":0,"d":"0.00E+00"},{"v":0,"d":"0.00E+00"},{"v":0,"d":"0.00E+00"},{"v":0,"d":"0.00E+00"},{"v":0,"d":"0.00E+00"},{"v":0,"d":"0.00E+00"},{"v":0,"d":"0.00E+00"},{"v":0,"d":"0.00E+00"},{"v":0,"d":"0.00E+00"},{"v":0,"d":"0.00E+00"},{"v":0,"d":"0.00E+00"},{"v":0,"d":"0.00E+00"},{"v":0,"d":"0.00E+00"},{"v":0,"d":"0.00E+00"},{"v":0,"d":"0.00E+00"},{"v":0,"d":"0.00E+00"},{"v":0,"d":"0.00E+00"},{"v":0,"d":"0.00E+00"},{"v":119.9815,"d":"1.20E+02"},{"v":0.0005157517,"d":"5.16E-04"},{"v":-7.021833e-10,"d":"-7.02E-10"},{"v":0,"d":"0.00E+00"},{"v":0,"d":"0.00E+00"},0,{"v":0,"d":"0.00E+00"},{"v":0,"d":"0.00E+00"},{"v":0,"d":"0.00E+00"},{"v":0,"d":"0.00E+00"},{"v":0,"d":"0.00E+00"},0,{"v":0,"d":"0.00E+00"},{"v":0,"d":"0.00E+00"},{"v":0,"d":"0.00E+00"},{"v":0,"d":"0.00E+00"},{"v":0,"d":"0.00E+00"},0,{"v":0,"d":"0.00E+00"},{"v":0,"d":"0.00E+00"},{"v":0,"d":"0.00E+00"},{"v":0,"d":"0.00E+00"},{"v":0,"d":"0.00E+00"},0,{"v":0,"d":"0.00E+00"},{"v":0,"d":"0.00E+00"},{"v":0,"d":"0.00E+00"},{"v":0,"d":"0.00E+00"},{"v":0,"d":"0.00E+00"},0,"2011-09-29","Revisão Inv Doce - Desp 1587/2006          ",532.47,"D"]
[534,"CRENAQUE____","1 - Sudeste","0 - ",534,0,"535 - RESPLENDOR  ",{"v":6.140019871999982,"d":"6.14"},{"v":2.100019786407188,"d":"2.10"},46.16,"0 - NÃO HÁ",13.26,2.84,112,109.62,0,112,2.84,0,{"v":112,"d":"1.12E+02"},{"v":0,"d":"0.00E+00"},{"v":0,"d":"0.00E+00"},{"v":0,"d":"0.00E+00"},{"v":0,"d":"0.00E+00"},{"v":-264.0715,"d":"-2.64E+02"},{"v":3.143253,"d":"3.14E+00"},{"v":-0.006523662,"d":"-6.52E-03"},{"v":0,"d":"0.00E+00"},{"v":0,"d":"0.00E+00"},105,108,112,98,91,84,95,104,112,115,105,95,0.008829,105,2.333,6.861,"2 - Kaplan/Propeller",1,1,100,0,2,0.04,155,3,"Yes",2,5,16.2,263,6.98,0,0,0,0,0,0,0,0,0,0,0,0,0,0,0,0,{"v":0,"d":"0.00E+00"},{"v":0,"d":"0.00E+00"},{"v":0,"d":"0.00E+00"},{"v":0,"d":"0.00E+00"},{"v":0,"d":"0.00E+00"},{"v":0,"d":"0.00E+00"},{"v":0,"d":"0.00E+00"},{"v":0,"d":"0.00E+00"},{"v":0,"d":"0.00E+00"},{"v":0,"d":"0.00E+00"},{"v":0,"d":"0.00E+00"},{"v":0,"d":"0.00E+00"},{"v":0,"d":"0.00E+00"},{"v":0,"d":"0.00E+00"},{"v":0,"d":"0.00E+00"},{"v":0,"d":"0.00E+00"},{"v":0,"d":"0.00E+00"},{"v":0,"d":"0.00E+00"},{"v":0,"d":"0.00E+00"},{"v":0,"d":"0.00E+00"},{"v":0,"d":"0.00E+00"},{"v":0,"d":"0.00E+00"},{"v":0,"d":"0.00E+00"},{"v":0,"d":"0.00E+00"},{"v":0,"d":"0.00E+00"},{"v":0,"d":"0.00E+00"},{"v":0,"d":"0.00E+00"},{"v":0,"d":"0.00E+00"},{"v":0,"d":"0.00E+00"},{"v":0,"d":"0.00E+00"},{"v":0,"d":"0.00E+00"},{"v":0,"d":"0.00E+00"},{"v":0,"d":"0.00E+00"},{"v":0,"d":"0.00E+00"},{"v":0,"d":"0.00E+00"},{"v":0,"d":"0.00E+00"},{"v":0,"d":"0.00E+00"},{"v":0,"d":"0.00E+00"},{"v":0,"d":"0.00E+00"},{"v":0,"d":"0.00E+00"},{"v":0,"d":"0.00E+00"},{"v":0,"d":"0.00E+00"},{"v":0,"d":"0.00E+00"},{"v":0,"d":"0.00E+00"},{"v":0,"d":"0.00E+00"},{"v":0,"d":"0.00E+00"},{"v":0,"d":"0.00E+00"},{"v":0,"d":"0.00E+00"},{"v":0,"d":"0.00E+00"},{"v":0,"d":"0.00E+00"},{"v":0,"d":"0.00E+00"},{"v":0,"d":"0.00E+00"},{"v":0,"d":"0.00E+00"},{"v":0,"d":"0.00E+00"},{"v":0,"d":"0.00E+00"},{"v":0,"d":"0.00E+00"},{"v":0,"d":"0.00E+00"},{"v":0,"d":"0.00E+00"},{"v":0,"d":"0.00E+00"},{"v":0,"d":"0.00E+00"},{"v":0,"d":"0.00E+00"},{"v":0,"d":"0.00E+00"},{"v":0,"d":"0.00E+00"},{"v":0,"d":"0.00E+00"},{"v":0,"d":"0.00E+00"},{"v":0,"d":"0.00E+00"},{"v":0,"d":"0.00E+00"},{"v":0,"d":"0.00E+00"},{"v":0,"d":"0.00E+00"},{"v":0,"d":"0.00E+00"},{"v":0,"d":"0.00E+00"},{"v":0,"d":"0.00E+00"},{"v":0,"d":"0.00E+00"},{"v":0,"d":"0.00E+00"},{"v":0,"d":"0.00E+00"},{"v":105,"d":"1.05E+02"},{"v":0,"d":"0.00E+00"},{"v":0,"d":"0.00E+00"},{"v":0,"d":"0.00E+00"},{"v":0,"d":"0.00E+00"},0,{"v":0,"d":"0.00E+00"},{"v":0,"d":"0.00E+00"},{"v":0,"d":"0.00E+00"},{"v":0,"d":"0.00E+00"},{"v":0,"d":"0.00E+00"},0,{"v":0,"d":"0.00E+00"},{"v":0,"d":"0.00E+00"},{"v":0,"d":"0.00E+00"},{"v":0,"d":"0.00E+00"},{"v":0,"d":"0.00E+00"},0,{"v":0,"d":"0.00E+00"},{"v":0,"d":"0.00E+00"},{"v":0,"d":"0.00E+00"},{"v":0,"d":"0.00E+00"},{"v":0,"d":"0.00E+00"},0,{"v":0,"d":"0.00E+00"},{"v":0,"d":"0.00E+00"},{"v":0,"d":"0.00E+00"},{"v":0,"d":"0.00E+00"},{"v":0,"d":"0.00E+00"},0,"2011-09-29","Revisão Inv Doce - Desp 1587/2006          ",13.26,"D"]
[535,"RESPLENDOR__","1 - Sudeste","0 - ",535,0,"143 - AIMORES     ",{"v":3.5400071999997635,"d":"3.54"},{"v":1.54999040201983,"d":"1.55"},46.16,"0 - NÃO HÁ",15.59,5.26,102,97.33,0,102,5.26,0,{"v":93.42174,"d":"9.34E+01"},{"v":0.8411765,"d":"8.41E-01"},{"v":-0.01866164,"d":"-1.87E-02"},{"v":0,"d":"0.00E+00"},{"v":0,"d":"0.00E+00"},{"v":1164.318,"d":"1.16E+03"},{"v":-23.75296,"d":"-2.38E+01"},{"v":0.1213018,"d":"1.21E-01"},{"v":0,"d":"0.00E+00"},{"v":0,"d":"0.00E+00"},105,108,112,98,91,84,95,104,112,115,105,95,0.008829,89.98,1.672,5.403,"2 - Kaplan/Propeller",1,1,100,0,2,0.06,156,3,"Yes",2,4,36,341,11.96,0,0,0,0,0,0,0,0,0,0,0,0,0,0,0,0,{"v":0,"d":"0.00E+00"},{"v":0,"d":"0.00E+00"},{"v":0,"d":"0.00E+00"},{"v":0,"d":"0.00E+00"},{"v":0,"d":"0.00E+00"},{"v":0,"d":"0.00E+00"},{"v":0,"d":"0.00E+00"},{"v":0,"d":"0.00E+00"},{"v":0,"d":"0.00E+00"},{"v":0,"d":"0.00E+00"},{"v":0,"d":"0.00E+00"},{"v":0,"d":"0.00E+00"},{"v":0,"d":"0.00E+00"},{"v":0,"d":"0.00E+00"},{"v":0,"d":"0.00E+00"},{"v":0,"d":"0.00E+00"},{"v":0,"d":"0.00E+00"},{"v":0,"d":"0.00E+00"},{"v":0,"d":"0.00E+00"},{"v":0,"d":"0.00E+00"},{"v":0,"d":"0.00E+00"},{"v":0,"d":"0.00E+00"},{"v":0,"d":"0.00E+00"},{"v":0,"d":"0.00E+00"},{"v":0,"d":"0.00E+00"},{"v":0,"d":"0.00E+00"},{"v":0,"d":"0.00E+00"},{"v":0,"d":"0.00E+00"},{"v":0,"d":"0.00E+00"},{"v":0,"d":"0.00E+00"},{"v":0,"d":"0.00E+00"},{"v":0,"d":"0.00E+00"},{"v":0,"d":"0.00E+00"},{"v":0,"d":"0.00E+00"},{"v":0,"d":"0.00E+00"},{"v":0,"d":"0.00E+00"},{"v":0,"d":"0.00E+00"},{"v":0,"d":"0.00E+00"},{"v":0,"d":"0.00E+00"},{"v":0,"d":"0.00E+00"},{"v":0,"d":"0.00E+00"},{"v":0,"d":"0.00E+00"},{"v":0,"d":"0.00E+00"},{"v":0,"d":"0.00E+00"},{"v":0,"d":"0.00E+00"},{"v":0,"d":"0.00E+00"},{"v":0,"d":"0.00E+00"},{"v":0,"d":"0.00E+00"},{"v":0,"d":"0.00E+00"},{"v":0,"d":"0.00E+00"},{"v":0,"d":"0.00E+00"},{"v":0,"d":"0.00E+00"},{"v":0,"d":"0.00E+00"},{"v":0,"d":"0.00E+00"},{"v":0,"d":"0.00E+00"},{"v":0,"d":"0.00E+00"},{"v":0,"d":"0.00E+00"},{"v":0,"d":"0.00E+00"},{"v":0,"d":"0.00E+00"},{"v":0,"d":"0.00E+00"},{"v":0,"d":"0.00E+00"},{"v":0,"d":"0.00E+00"},{"v":0,"d":"0.00E+00"},{"v":0,"d":"0.00E+00"},{"v":0,"d":"0.00E+00"},{"v":0,"d":"0.00E+00"},{"v":0,"d":"0.00E+00"},{"v":0,"d":"0.00E+00"},{"v":0,"d":"0.00E+00"},{"v":0,"d":"0.00E+00"},{"v":0,"d":"0.00E+00"},{"v":0,"d":"0.00E+00"},{"v":0,"d":"0.00E+00"},{"v":0,"d":"0.00E+00"},{"v":0,"d":"0.00E+00"},{"v":84.49979,"d":"8.45E+01"},{"v":0.00144006,"d":"1.44E-03"},{"v":-1.888639e-08,"d":"-1.89E-08"},{"v":0,"d":"0.00E+00"},{"v":0,"d":"0.00E+00"},0,{"v":0,"d":"0.00E+00"},{"v":0,"d":"0.00E+00"},{"v":0,"d":"0.00E+00"},{"v":0,"d":"0.00E+00"},{"v":0,"d":"0.00E+00"},0,{"v":0,"d":"0.00E+00"},{"v":0,"d":"0.00E+00"},{"v":0,"d":"0.00E+00"},{"v":0,"d":"0.00E+00"},{"v":0,"d":"0.00E+00"},0,{"v":0,"d":"0.00E+00"},{"v":0,"d":"0.00E+00"},{"v":0,"d":"0.00E+00"},{"v":0,"d":"0.00E+00"},{"v":0,"d":"0.00E+00"},0,{"v":0,"d":"0.00E+00"},{"v":0,"d":"0.00E+00"},{"v":0,"d":"0.00E+00"},{"v":0,"d":"0.00E+00"},{"v":0,"d":"0.00E+00"},0,"2011-09-29","Revisão Inv Doce - Desp 1587/2006          ",15.59,"D"]
[537,"TRAVESSAO___","1 - Sudeste","0 - ",537,0,"144 - MASCARENHAS ",{"v":10.394126079999296,"d":"10.39"},{"v":10.294120456334895,"d":"10.29"},18.26,"0 - NÃO HÁ",134.12,132.92,122,121.87,0,122,132.92,0,{"v":104.3553,"d":"1.04E+02"},{"v":0.1633994,"d":"1.63E-01"},{"v":-0.0002376746,"d":"-2.38E-04"},{"v":0,"d":"0.00E+00"},{"v":0,"d":"0.00E+00"},{"v":-4675.319,"d":"-4.68E+03"},{"v":111.9814,"d":"1.12E+02"},{"v":-0.8976046,"d":"-8.98E-01"},{"v":0.00241426,"d":"2.41E-03"},{"v":0,"d":"0.00E+00"},105,108,112,98,91,84,95,104,112,115,105,95,0.008829,77.34,2.333,6.861,"1 - Francis",1,1,100,0,2,0.44,12,2,"Yes",2,3,18.3,49,42.71,0,0,0,0,0,0,0,0,0,0,0,0,0,0,0,0,{"v":0,"d":"0.00E+00"},{"v":0,"d":"0.00E+00"},{"v":0,"d":"0.00E+00"},{"v":0,"d":"0.00E+00"},{"v":0,"d":"0.00E+00"},{"v":0,"d":"0.00E+00"},{"v":0,"d":"0.00E+00"},{"v":0,"d":"0.00E+00"},{"v":0,"d":"0.00E+00"},{"v":0,"d":"0.00E+00"},{"v":0,"d":"0.00E+00"},{"v":0,"d":"0.00E+00"},{"v":0,"d":"0.00E+00"},{"v":0,"d":"0.00E+00"},{"v":0,"d":"0.00E+00"},{"v":0,"d":"0.00E+00"},{"v":0,"d":"0.00E+00"},{"v":0,"d":"0.00E+00"},{"v":0,"d":"0.00E+00"},{"v":0,"d":"0.00E+00"},{"v":0,"d":"0.00E+00"},{"v":0,"d":"0.00E+00"},{"v":0,"d":"0.00E+00"},{"v":0,"d":"0.00E+00"},{"v":0,"d":"0.00E+00"},{"v":0,"d":"0.00E+00"},{"v":0,"d":"0.00E+00"},{"v":0,"d":"0.00E+00"},{"v":0,"d":"0.00E+00"},{"v":0,"d":"0.00E+00"},{"v":0,"d":"0.00E+00"},{"v":0,"d":"0.00E+00"},{"v":0,"d":"0.00E+00"},{"v":0,"d":"0.00E+00"},{"v":0,"d":"0.00E+00"},{"v":0,"d":"0.00E+00"},{"v":0,"d":"0.00E+00"},{"v":0,"d":"0.00E+00"},{"v":0,"d":"0.00E+00"},{"v":0,"d":"0.00E+00"},{"v":0,"d":"0.00E+00"},{"v":0,"d":"0.00E+00"},{"v":0,"d":"0.00E+00"},{"v":0,"d":"0.00E+00"},{"v":0,"d":"0.00E+00"},{"v":0,"d":"0.00E+00"},{"v":0,"d":"0.00E+00"},{"v":0,"d":"0.00E+00"},{"v":0,"d":"0.00E+00"},{"v":0,"d":"0.00E+00"},{"v":0,"d":"0.00E+00"},{"v":0,"d":"0.00E+00"},{"v":0,"d":"0.00E+00"},{"v":0,"d":"0.00E+00"},{"v":0,"d":"0.00E+00"},{"v":0,"d":"0.00E+00"},{"v":0,"d":"0.00E+00"},{"v":0,"d":"0.00E+00"},{"v":0,"d":"0.00E+00"},{"v":0,"d":"0.00E+00"},{"v":0,"d":"0.00E+00"},{"v":0,"d":"0.00E+00"},{"v":0,"d":"0.00E+00"},{"v":0,"d":"0.00E+00"},{"v":0,"d":"0.00E+00"},{"v":0,"d":"0.00E+00"},{"v":0,"d":"0.00E+00"},{"v":0,"d":"0.00E+00"},{"v":0,"d":"0.00E+00"},{"v":0,"d":"0.00E+00"},{"v":0,"d":"0.00E+00"},{"v":0,"d":"0.00E+00"},{"v":0,"d":"0.00E+00"},{"v":0,"d":"0.00E+00"},{"v":0,"d":"0.00E+00"},{"v":76.98582,"d":"7.70E+01"},{"v":0.002880775,"d":"2.88E-03"},{"v":8.859239e-08,"d":"8.86E-08"},{"v":0,"d":"0.00E+00"},{"v":0,"d":"0.00E+00"},0,{"v":0,"d":"0.00E+00"},{"v":0,"d":"0.00E+00"},{"v":0,"d":"0.00E+00"},{"v":0,"d":"0.00E+00"},{"v":0,"d":"0.00E+00"},0,{"v":0,"d":"0.00E+00"},{"v":0,"d":"0.00E+00"},{"v":0,"d":"0.00E+00"},{"v":0,"d":"0.00E+00"},{"v":0,"d":"0.00E+00"},0,{"v":0,"d":"0.00E+00"},{"v":0,"d":"0.00E+00"},{"v":0,"d":"0.00E+00"},{"v":0,"d":"0.00E+00"},{"v":0,"d":"0.00E+00"},0,{"v":0,"d":"0.00E+00"},{"v":0,"d":"0.00E+00"},{"v":0,"d":"0.00E+00"},{"v":0,"d":"0.00E+00"},{"v":0,"d":"0.00E+00"},0,"2011-09-29","Revisão Inv Doce - Desp 1587/2006          ",134.12,"D"]
[538,"CAMPINHO____","1 - Sudeste","0 - ",538,0,"0 - NÃO HÁ",0.07,0.07,{"v":0,"d":"0.00"},"0 - NÃO HÁ",1,0,419,417,0,419,0,0,{"v":419,"d":"4.19E+02"},{"v":0,"d":"0.00E+00"},{"v":0,"d":"0.00E+00"},{"v":0,"d":"0.00E+00"},{"v":0,"d":"0.00E+00"},{"v":0.07,"d":"7.00E-02"},{"v":0,"d":"0.00E+00"},{"v":0,"d":"0.00E+00"},{"v":0,"d":"0.00E+00"},{"v":0,"d":"0.00E+00"},0,0,0,0,0,0,0,0,0,0,0,0,0,167.6,2.333,6.861,"1 - Francis",1,1,100,0,2,1.14,5,0,"No",2,3,15.6,0,0,0,0,0,0,0,0,0,0,0,0,0,0,0,0,0,0,{"v":0,"d":"0.00E+00"},{"v":0,"d":"0.00E+00"},{"v":0,"d":"0.00E+00"},{"v":0,"d":"0.00E+00"},{"v":0,"d":"0.00E+00"},{"v":0,"d":"0.00E+00"},{"v":0,"d":"0.00E+00"},{"v":0,"d":"0.00E+00"},{"v":0,"d":"0.00E+00"},{"v":0,"d":"0.00E+00"},{"v":0,"d":"0.00E+00"},{"v":0,"d":"0.00E+00"},{"v":0,"d":"0.00E+00"},{"v":0,"d":"0.00E+00"},{"v":0,"d":"0.00E+00"},{"v":0,"d":"0.00E+00"},{"v":0,"d":"0.00E+00"},{"v":0,"d":"0.00E+00"},{"v":0,"d":"0.00E+00"},{"v":0,"d":"0.00E+00"},{"v":0,"d":"0.00E+00"},{"v":0,"d":"0.00E+00"},{"v":0,"d":"0.00E+00"},{"v":0,"d":"0.00E+00"},{"v":0,"d":"0.00E+00"},{"v":0,"d":"0.00E+00"},{"v":0,"d":"0.00E+00"},{"v":0,"d":"0.00E+00"},{"v":0,"d":"0.00E+00"},{"v":0,"d":"0.00E+00"},{"v":0,"d":"0.00E+00"},{"v":0,"d":"0.00E+00"},{"v":0,"d":"0.00E+00"},{"v":0,"d":"0.00E+00"},{"v":0,"d":"0.00E+00"},{"v":0,"d":"0.00E+00"},{"v":0,"d":"0.00E+00"},{"v":0,"d":"0.00E+00"},{"v":0,"d":"0.00E+00"},{"v":0,"d":"0.00E+00"},{"v":0,"d":"0.00E+00"},{"v":0,"d":"0.00E+00"},{"v":0,"d":"0.00E+00"},{"v":0,"d":"0.00E+00"},{"v":0,"d":"0.00E+00"},{"v":0,"d":"0.00E+00"},{"v":0,"d":"0.00E+00"},{"v":0,"d":"0.00E+00"},{"v":0,"d":"0.00E+00"},{"v":0,"d":"0.00E+00"},{"v":0,"d":"0.00E+00"},{"v":0,"d":"0.00E+00"},{"v":0,"d":"0.00E+00"},{"v":0,"d":"0.00E+00"},{"v":0,"d":"0.00E+00"},{"v":0,"d":"0.00E+00"},{"v":0,"d":"0.00E+00"},{"v":0,"d":"0.00E+00"},{"v":0,"d":"0.00E+00"},{"v":0,"d":"0.00E+00"},{"v":0,"d":"0.00E+00"},{"v":0,"d":"0.00E+00"},{"v":0,"d":"0.00E+00"},{"v":0,"d":"0.00E+00"},{"v":0,"d":"0.00E+00"},{"v":0,"d":"0.00E+00"},{"v":0,"d":"0.00E+00"},{"v":0,"d":"0.00E+00"},{"v":0,"d":"0.00E+00"},{"v":0,"d":"0.00E+00"},{"v":0,"d":"0.00E+00"},{"v":0,"d":"0.00E+00"},{"v":0,"d":"0.00E+00"},{"v":0,"d":"0.00E+00"},{"v":0,"d":"0.00E+00"},{"v":167.6,"d":"1.68E+02"},{"v":0,"d":"0.00E+00"},{"v":0,"d":"0.00E+00"},{"v":0,"d":"0.00E+00"},{"v":0,"d":"0.00E+00"},0,{"v":0,"d":"0.00E+00"},{"v":0,"d":"0.00E+00"},{"v":0,"d":"0.00E+00"},{"v":0,"d":"0.00E+00"},{"v":0,"d":"0.00E+00"},0,{"v":0,"d":"0.00E+00"},{"v":0,"d":"0.00E+00"},{"v":0,"d":"0.00E+00"},{"v":0,"d":"0.00E+00"},{"v":0,"d":"0.00E+00"},0,{"v":0,"d":"0.00E+00"},{"v":0,"d":"0.00E+00"},{"v":0,"d":"0.00E+00"},{"v":0,"d":"0.00E+00"},{"v":0,"d":"0.00E+00"},0,{"v":0,"d":"0.00E+00"},{"v":0,"d":"0.00E+00"},{"v":0,"d":"0.00E+00"},{"v":0,"d":"0.00E+00"},{"v":0,"d":"0.00E+00"},0,"2002-10-10","SIPOT                                      ",1,"M"]
[539,"Monte_Cristo","0 - ","0 - ",539,0,"0 - NÃO HÁ",{"v":0,"d":"0.00"},{"v":0,"d":"0.00"},{"v":0,"d":"0.00"},"0 - NÃO HÁ",0,0,0,0,0,0,0,0,{"v":0,"d":"0.00E+00"},{"v":0,"d":"0.00E+00"},{"v":0,"d":"0.00E+00"},{"v":0,"d":"0.00E+00"},{"v":0,"d":"0.00E+00"},{"v":0,"d":"0.00E+00"},{"v":0,"d":"0.00E+00"},{"v":0,"d":"0.00E+00"},{"v":0,"d":"0.00E+00"},{"v":0,"d":"0.00E+00"},0,0,0,0,0,0,0,0,0,0,0,0,0,0,0,0,"0 - NÃO HÁ",0,0,0,0,0,0,0,0,"No",2,0,0,0,0,0,0,0,0,0,0,0,0,0,0,0,0,0,0,0,0,{"v":0,"d":"0.00E+00"},{"v":0,"d":"0.00E+00"},{"v":0,"d":"0.00E+00"},{"v":0,"d":"0.00E+00"},{"v":0,"d":"0.00E+00"},{"v":0,"d":"0.00E+00"},{"v":0,"d":"0.00E+00"},{"v":0,"d":"0.00E+00"},{"v":0,"d":"0.00E+00"},{"v":0,"d":"0.00E+00"},{"v":0,"d":"0.00E+00"},{"v":0,"d":"0.00E+00"},{"v":0,"d":"0.00E+00"},{"v":0,"d":"0.00E+00"},{"v":0,"d":"0.00E+00"},{"v":0,"d":"0.00E+00"},{"v":0,"d":"0.00E+00"},{"v":0,"d":"0.00E+00"},{"v":0,"d":"0.00E+00"},{"v":0,"d":"0.00E+00"},{"v":0,"d":"0.00E+00"},{"v":0,"d":"0.00E+00"},{"v":0,"d":"0.00E+00"},{"v":0,"d":"0.00E+00"},{"v":0,"d":"0.00E+00"},{"v":0,"d":"0.00E+00"},{"v":0,"d":"0.00E+00"},{"v":0,"d":"0.00E+00"},{"v":0,"d":"0.00E+00"},{"v":0,"d":"0.00E+00"},{"v":0,"d":"0.00E+00"},{"v":0,"d":"0.00E+00"},{"v":0,"d":"0.00E+00"},{"v":0,"d":"0.00E+00"},{"v":0,"d":"0.00E+00"},{"v":0,"d":"0.00E+00"},{"v":0,"d":"0.00E+00"},{"v":0,"d":"0.00E+00"},{"v":0,"d":"0.00E+00"},{"v":0,"d":"0.00E+00"},{"v":0,"d":"0.00E+00"},{"v":0,"d":"0.00E+00"},{"v":0,"d":"0.00E+00"},{"v":0,"d":"0.00E+00"},{"v":0,"d":"0.00E+00"},{"v":0,"d":"0.00E+00"},{"v":0,"d":"0.00E+00"},{"v":0,"d":"0.00E+00"},{"v":0,"d":"0.00E+00"},{"v":0,"d":"0.00E+00"},{"v":0,"d":"0.00E+00"},{"v":0,"d":"0.00E+00"},{"v":0,"d":"0.00E+00"},{"v":0,"d":"0.00E+00"},{"v":0,"d":"0.00E+00"},{"v":0,"d":"0.00E+00"},{"v":0,"d":"0.00E+00"},{"v":0,"d":"0.00E+00"},{"v":0,"d":"0.00E+00"},{"v":0,"d":"0.00E+00"},{"v":0,"d":"0.00E+00"},{"v":0,"d":"0.00E+00"},{"v":0,"d":"0.00E+00"},{"v":0,"d":"0.00E+00"},{"v":0,"d":"0.00E+00"},{"v":0,"d":"0.00E+00"},{"v":0,"d":"0.00E+00"},{"v":0,"d":"0.00E+00"},{"v":0,"d":"0.00E+00"},{"v":0,"d":"0.00E+00"},{"v":0,"d":"0.00E+00"},{"v":0,"d":"0.00E+00"},{"v":0,"d":"0.00E+00"},{"v":0,"d":"0.00E+00"},{"v":0,"d":"0.00E+00"},{"v":0,"d":"0.00E+00"},{"v":0,"d":"0.00E+00"},{"v":0,"d":"0.00E+00"},{"v":0,"d":"0.00E+00"},{"v":0,"d":"0.00E+00"},0,{"v":0,"d":"0.00E+00"},{"v":0,"d":"0.00E+00"},{"v":0,"d":"0.00E+00"},{"v":0,"d":"0.00E+00"},{"v":0,"d":"0.00E+00"},0,{"v":0,"d":"0.00E+00"},{"v":0,"d":"0.00E+00"},{"v":0,"d":"0.00E+00"},{"v":0,"d":"0.00E+00"},{"v":0,"d":"0.00E+00"},0,{"v":0,"d":"0.00E+00"},{"v":0,"d":"0.00E+00"},{"v":0,"d":"0.00E+00"},{"v":0,"d":"0.00E+00"},{"v":0,"d":"0.00E+00"},0,{"v":0,"d":"0.00E+00"},{"v":0,"d":"0.00E+00"},{"v":0,"d":"0.00E+00"},{"v":0,"d":"0.00E+00"},{"v":0,"d":"0.00E+00"},0,"        ","                                           ",0]
[542,"GAMELA______","1 - Sudeste","0 - ",542,0,"23 - DAVINOPOLIS ",{"v":30.18000000000029,"d":"30.18"},{"v":30.18000000000029,"d":"30.18"},510.15,"0 - NÃO HÁ",187.8,187.8,725,725,0,725,187.8,0,{"v":712.5023,"d":"7.13E+02"},{"v":0.1259002,"d":"1.26E-01"},{"v":-0.0003160379,"d":"-3.16E-04"},{"v":0,"d":"0.00E+00"},{"v":0,"d":"0.00E+00"},{"v":35734.98,"d":"3.57E+04"},{"v":-101.738,"d":"-1.02E+02"},{"v":0.0724,"d":"7.24E-02"},{"v":0,"d":"0.00E+00"},{"v":0,"d":"0.00E+00"},19,20,36,48,58,63,57,58,69,47,25,37,0.008829,700.99,2.333,6.861,"2 - Kaplan/Propeller",1,1,100,0,2,0.7,16,2,"Yes",2,2,23.5,113,23.56,0,0,0,0,0,0,0,0,0,0,0,0,0,0,0,0,{"v":0,"d":"0.00E+00"},{"v":0,"d":"0.00E+00"},{"v":0,"d":"0.00E+00"},{"v":0,"d":"0.00E+00"},{"v":0,"d":"0.00E+00"},{"v":0,"d":"0.00E+00"},{"v":0,"d":"0.00E+00"},{"v":0,"d":"0.00E+00"},{"v":0,"d":"0.00E+00"},{"v":0,"d":"0.00E+00"},{"v":0,"d":"0.00E+00"},{"v":0,"d":"0.00E+00"},{"v":0,"d":"0.00E+00"},{"v":0,"d":"0.00E+00"},{"v":0,"d":"0.00E+00"},{"v":0,"d":"0.00E+00"},{"v":0,"d":"0.00E+00"},{"v":0,"d":"0.00E+00"},{"v":0,"d":"0.00E+00"},{"v":0,"d":"0.00E+00"},{"v":0,"d":"0.00E+00"},{"v":0,"d":"0.00E+00"},{"v":0,"d":"0.00E+00"},{"v":0,"d":"0.00E+00"},{"v":0,"d":"0.00E+00"},{"v":0,"d":"0.00E+00"},{"v":0,"d":"0.00E+00"},{"v":0,"d":"0.00E+00"},{"v":0,"d":"0.00E+00"},{"v":0,"d":"0.00E+00"},{"v":0,"d":"0.00E+00"},{"v":0,"d":"0.00E+00"},{"v":0,"d":"0.00E+00"},{"v":0,"d":"0.00E+00"},{"v":0,"d":"0.00E+00"},{"v":0,"d":"0.00E+00"},{"v":0,"d":"0.00E+00"},{"v":0,"d":"0.00E+00"},{"v":0,"d":"0.00E+00"},{"v":0,"d":"0.00E+00"},{"v":0,"d":"0.00E+00"},{"v":0,"d":"0.00E+00"},{"v":0,"d":"0.00E+00"},{"v":0,"d":"0.00E+00"},{"v":0,"d":"0.00E+00"},{"v":0,"d":"0.00E+00"},{"v":0,"d":"0.00E+00"},{"v":0,"d":"0.00E+00"},{"v":0,"d":"0.00E+00"},{"v":0,"d":"0.00E+00"},{"v":0,"d":"0.00E+00"},{"v":0,"d":"0.00E+00"},{"v":0,"d":"0.00E+00"},{"v":0,"d":"0.00E+00"},{"v":0,"d":"0.00E+00"},{"v":0,"d":"0.00E+00"},{"v":0,"d":"0.00E+00"},{"v":0,"d":"0.00E+00"},{"v":0,"d":"0.00E+00"},{"v":0,"d":"0.00E+00"},{"v":0,"d":"0.00E+00"},{"v":0,"d":"0.00E+00"},{"v":0,"d":"0.00E+00"},{"v":0,"d":"0.00E+00"},{"v":0,"d":"0.00E+00"},{"v":0,"d":"0.00E+00"},{"v":0,"d":"0.00E+00"},{"v":0,"d":"0.00E+00"},{"v":0,"d":"0.00E+00"},{"v":0,"d":"0.00E+00"},{"v":0,"d":"0.00E+00"},{"v":0,"d":"0.00E+00"},{"v":0,"d":"0.00E+00"},{"v":0,"d":"0.00E+00"},{"v":0,"d":"0.00E+00"},{"v":699.9407,"d":"7.00E+02"},{"v":0.006263976,"d":"6.26E-03"},{"v":-5.082538e-06,"d":"-5.08E-06"},{"v":3.100657e-09,"d":"3.10E-09"},{"v":-7.490574e-13,"d":"-7.49E-13"},0,{"v":0,"d":"0.00E+00"},{"v":0,"d":"0.00E+00"},{"v":0,"d":"0.00E+00"},{"v":0,"d":"0.00E+00"},{"v":0,"d":"0.00E+00"},0,{"v":0,"d":"0.00E+00"},{"v":0,"d":"0.00E+00"},{"v":0,"d":"0.00E+00"},{"v":0,"d":"0.00E+00"},{"v":0,"d":"0.00E+00"},0,{"v":0,"d":"0.00E+00"},{"v":0,"d":"0.00E+00"},{"v":0,"d":"0.00E+00"},{"v":0,"d":"0.00E+00"},{"v":0,"d":"0.00E+00"},0,{"v":0,"d":"0.00E+00"},{"v":0,"d":"0.00E+00"},{"v":0,"d":"0.00E+00"},{"v":0,"d":"0.00E+00"},{"v":0,"d":"0.00E+00"},0,"2011-09-27","Inv Paranaiba e São Marcos                 ",187.8,"D"]
[543,"PARAISO_____","1 - Sudeste","0 - ",543,0,"24 - EMBORCACAO  ",{"v":5.699272279998695,"d":"5.70"},{"v":3.739266430000498,"d":"3.74"},510.15,"0 - NÃO HÁ",45.36,21.8,678,673,0,678,21.8,0,{"v":664.2216,"d":"6.64E+02"},{"v":0.4942138,"d":"4.94E-01"},{"v":-0.004198775,"d":"-4.20E-03"},{"v":0,"d":"0.00E+00"},{"v":0,"d":"0.00E+00"},{"v":9170,"d":"9.17E+03"},{"v":-27.52867,"d":"-2.75E+01"},{"v":0.02066667,"d":"2.07E-02"},{"v":0,"d":"0.00E+00"},{"v":0,"d":"0.00E+00"},19,20,36,48,58,63,57,58,69,47,25,37,0.008829,659.55,2.333,6.861,"2 - Kaplan/Propeller",1,1,100,0,2,0.5,23,2,"Yes",2,2,25.5,151,19.1,0,0,0,0,0,0,0,0,0,0,0,0,0,0,0,0,{"v":0,"d":"0.00E+00"},{"v":0,"d":"0.00E+00"},{"v":0,"d":"0.00E+00"},{"v":0,"d":"0.00E+00"},{"v":0,"d":"0.00E+00"},{"v":0,"d":"0.00E+00"},{"v":0,"d":"0.00E+00"},{"v":0,"d":"0.00E+00"},{"v":0,"d":"0.00E+00"},{"v":0,"d":"0.00E+00"},{"v":0,"d":"0.00E+00"},{"v":0,"d":"0.00E+00"},{"v":0,"d":"0.00E+00"},{"v":0,"d":"0.00E+00"},{"v":0,"d":"0.00E+00"},{"v":0,"d":"0.00E+00"},{"v":0,"d":"0.00E+00"},{"v":0,"d":"0.00E+00"},{"v":0,"d":"0.00E+00"},{"v":0,"d":"0.00E+00"},{"v":0,"d":"0.00E+00"},{"v":0,"d":"0.00E+00"},{"v":0,"d":"0.00E+00"},{"v":0,"d":"0.00E+00"},{"v":0,"d":"0.00E+00"},{"v":0,"d":"0.00E+00"},{"v":0,"d":"0.00E+00"},{"v":0,"d":"0.00E+00"},{"v":0,"d":"0.00E+00"},{"v":0,"d":"0.00E+00"},{"v":0,"d":"0.00E+00"},{"v":0,"d":"0.00E+00"},{"v":0,"d":"0.00E+00"},{"v":0,"d":"0.00E+00"},{"v":0,"d":"0.00E+00"},{"v":0,"d":"0.00E+00"},{"v":0,"d":"0.00E+00"},{"v":0,"d":"0.00E+00"},{"v":0,"d":"0.00E+00"},{"v":0,"d":"0.00E+00"},{"v":0,"d":"0.00E+00"},{"v":0,"d":"0.00E+00"},{"v":0,"d":"0.00E+00"},{"v":0,"d":"0.00E+00"},{"v":0,"d":"0.00E+00"},{"v":0,"d":"0.00E+00"},{"v":0,"d":"0.00E+00"},{"v":0,"d":"0.00E+00"},{"v":0,"d":"0.00E+00"},{"v":0,"d":"0.00E+00"},{"v":0,"d":"0.00E+00"},{"v":0,"d":"0.00E+00"},{"v":0,"d":"0.00E+00"},{"v":0,"d":"0.00E+00"},{"v":0,"d":"0.00E+00"},{"v":0,"d":"0.00E+00"},{"v":0,"d":"0.00E+00"},{"v":0,"d":"0.00E+00"},{"v":0,"d":"0.00E+00"},{"v":0,"d":"0.00E+00"},{"v":0,"d":"0.00E+00"},{"v":0,"d":"0.00E+00"},{"v":0,"d":"0.00E+00"},{"v":0,"d":"0.00E+00"},{"v":0,"d":"0.00E+00"},{"v":0,"d":"0.00E+00"},{"v":0,"d":"0.00E+00"},{"v":0,"d":"0.00E+00"},{"v":0,"d":"0.00E+00"},{"v":0,"d":"0.00E+00"},{"v":0,"d":"0.00E+00"},{"v":0,"d":"0.00E+00"},{"v":0,"d":"0.00E+00"},{"v":0,"d":"0.00E+00"},{"v":0,"d":"0.00E+00"},{"v":656.6899,"d":"6.57E+02"},{"v":0.01046754,"d":"1.05E-02"},{"v":-1.070661e-05,"d":"-1.07E-05"},{"v":6.233688e-09,"d":"6.23E-09"},{"v":-1.294731e-12,"d":"-1.29E-12"},0,{"v":0,"d":"0.00E+00"},{"v":0,"d":"0.00E+00"},{"v":0,"d":"0.00E+00"},{"v":0,"d":"0.00E+00"},{"v":0,"d":"0.00E+00"},0,{"v":0,"d":"0.00E+00"},{"v":0,"d":"0.00E+00"},{"v":0,"d":"0.00E+00"},{"v":0,"d":"0.00E+00"},{"v":0,"d":"0.00E+00"},0,{"v":0,"d":"0.00E+00"},{"v":0,"d":"0.00E+00"},{"v":0,"d":"0.00E+00"},{"v":0,"d":"0.00E+00"},{"v":0,"d":"0.00E+00"},0,{"v":0,"d":"0.00E+00"},{"v":0,"d":"0.00E+00"},{"v":0,"d":"0.00E+00"},{"v":0,"d":"0.00E+00"},{"v":0,"d":"0.00E+00"},0,"2011-09-27","Inv Paranaiba e São Marcos - Desp 910/2003 ",45.36,"M"]
[544,"Foz_do_Laje_","0 - ","0 - ",544,0,"31 - ITUMBIARA   ",{"v":0,"d":"0.00"},{"v":0,"d":"0.00"},379.85,"0 - NÃO HÁ",0,0,0,0,0,0,0,0,{"v":0,"d":"0.00E+00"},{"v":0,"d":"0.00E+00"},{"v":0,"d":"0.00E+00"},{"v":0,"d":"0.00E+00"},{"v":0,"d":"0.00E+00"},{"v":0,"d":"0.00E+00"},{"v":0,"d":"0.00E+00"},{"v":0,"d":"0.00E+00"},{"v":0,"d":"0.00E+00"},{"v":0,"d":"0.00E+00"},0,0,0,0,0,0,0,0,0,0,0,0,0,0,0,0,"0 - NÃO HÁ",0,0,0,0,0,0,0,0,"No",2,0,0,0,0,0,0,0,0,0,0,0,0,0,0,0,0,0,0,0,0,{"v":0,"d":"0.00E+00"},{"v":0,"d":"0.00E+00"},{"v":0,"d":"0.00E+00"},{"v":0,"d":"0.00E+00"},{"v":0,"d":"0.00E+00"},{"v":0,"d":"0.00E+00"},{"v":0,"d":"0.00E+00"},{"v":0,"d":"0.00E+00"},{"v":0,"d":"0.00E+00"},{"v":0,"d":"0.00E+00"},{"v":0,"d":"0.00E+00"},{"v":0,"d":"0.00E+00"},{"v":0,"d":"0.00E+00"},{"v":0,"d":"0.00E+00"},{"v":0,"d":"0.00E+00"},{"v":0,"d":"0.00E+00"},{"v":0,"d":"0.00E+00"},{"v":0,"d":"0.00E+00"},{"v":0,"d":"0.00E+00"},{"v":0,"d":"0.00E+00"},{"v":0,"d":"0.00E+00"},{"v":0,"d":"0.00E+00"},{"v":0,"d":"0.00E+00"},{"v":0,"d":"0.00E+00"},{"v":0,"d":"0.00E+00"},{"v":0,"d":"0.00E+00"},{"v":0,"d":"0.00E+00"},{"v":0,"d":"0.00E+00"},{"v":0,"d":"0.00E+00"},{"v":0,"d":"0.00E+00"},{"v":0,"d":"0.00E+00"},{"v":0,"d":"0.00E+00"},{"v":0,"d":"0.00E+00"},{"v":0,"d":"0.00E+00"},{"v":0,"d":"0.00E+00"},{"v":0,"d":"0.00E+00"},{"v":0,"d":"0.00E+00"},{"v":0,"d":"0.00E+00"},{"v":0,"d":"0.00E+00"},{"v":0,"d":"0.00E+00"},{"v":0,"d":"0.00E+00"},{"v":0,"d":"0.00E+00"},{"v":0,"d":"0.00E+00"},{"v":0,"d":"0.00E+00"},{"v":0,"d":"0.00E+00"},{"v":0,"d":"0.00E+00"},{"v":0,"d":"0.00E+00"},{"v":0,"d":"0.00E+00"},{"v":0,"d":"0.00E+00"},{"v":0,"d":"0.00E+00"},{"v":0,"d":"0.00E+00"},{"v":0,"d":"0.00E+00"},{"v":0,"d":"0.00E+00"},{"v":0,"d":"0.00E+00"},{"v":0,"d":"0.00E+00"},{"v":0,"d":"0.00E+00"},{"v":0,"d":"0.00E+00"},{"v":0,"d":"0.00E+00"},{"v":0,"d":"0.00E+00"},{"v":0,"d":"0.00E+00"},{"v":0,"d":"0.00E+00"},{"v":0,"d":"0.00E+00"},{"v":0,"d":"0.00E+00"},{"v":0,"d":"0.00E+00"},{"v":0,"d":"0.00E+00"},{"v":0,"d":"0.00E+00"},{"v":0,"d":"0.00E+00"},{"v":0,"d":"0.00E+00"},{"v":0,"d":"0.00E+00"},{"v":0,"d":"0.00E+00"},{"v":0,"d":"0.00E+00"},{"v":0,"d":"0.00E+00"},{"v":0,"d":"0.00E+00"},{"v":0,"d":"0.00E+00"},{"v":0,"d":"0.00E+00"},{"v":0,"d":"0.00E+00"},{"v":0,"d":"0.00E+00"},{"v":0,"d":"0.00E+00"},{"v":0,"d":"0.00E+00"},{"v":0,"d":"0.00E+00"},0,{"v":0,"d":"0.00E+00"},{"v":0,"d":"0.00E+00"},{"v":0,"d":"0.00E+00"},{"v":0,"d":"0.00E+00"},{"v":0,"d":"0.00E+00"},0,{"v":0,"d":"0.00E+00"},{"v":0,"d":"0.00E+00"},{"v":0,"d":"0.00E+00"},{"v":0,"d":"0.00E+00"},{"v":0,"d":"0.00E+00"},0,{"v":0,"d":"0.00E+00"},{"v":0,"d":"0.00E+00"},{"v":0,"d":"0.00E+00"},{"v":0,"d":"0.00E+00"},{"v":0,"d":"0.00E+00"},0,{"v":0,"d":"0.00E+00"},{"v":0,"d":"0.00E+00"},{"v":0,"d":"0.00E+00"},{"v":0,"d":"0.00E+00"},{"v":0,"d":"0.00E+00"},0,"        ","                                           ",0]
[545,"VERDE11_ALTO","1 - Sudeste","0 - ",545,0,"546 - Bois 12     ",22.83,22.83,269.65,"0 - NÃO HÁ",178.84,178.84,473.5,473.5,0,473.5,178.84,0,{"v":473.5,"d":"4.74E+02"},{"v":0,"d":"0.00E+00"},{"v":0,"d":"0.00E+00"},{"v":0,"d":"0.00E+00"},{"v":0,"d":"0.00E+00"},{"v":22.83,"d":"2.28E+01"},{"v":0,"d":"0.00E+00"},{"v":0,"d":"0.00E+00"},{"v":0,"d":"0.00E+00"},{"v":0,"d":"0.00E+00"},0,0,0,0,0,0,0,0,0,0,0,0,0.008535,444.39,2.333,6.861,"2 - Kaplan/Propeller",1,1,100,0,2,1.46,45,2,"Yes",2,2,24.1,104,27.2,0,0,0,0,0,0,0,0,0,0,0,0,0,0,0,0,{"v":0,"d":"0.00E+00"},{"v":0,"d":"0.00E+00"},{"v":0,"d":"0.00E+00"},{"v":0,"d":"0.00E+00"},{"v":0,"d":"0.00E+00"},{"v":0,"d":"0.00E+00"},{"v":0,"d":"0.00E+00"},{"v":0,"d":"0.00E+00"},{"v":0,"d":"0.00E+00"},{"v":0,"d":"0.00E+00"},{"v":0,"d":"0.00E+00"},{"v":0,"d":"0.00E+00"},{"v":0,"d":"0.00E+00"},{"v":0,"d":"0.00E+00"},{"v":0,"d":"0.00E+00"},{"v":0,"d":"0.00E+00"},{"v":0,"d":"0.00E+00"},{"v":0,"d":"0.00E+00"},{"v":0,"d":"0.00E+00"},{"v":0,"d":"0.00E+00"},{"v":0,"d":"0.00E+00"},{"v":0,"d":"0.00E+00"},{"v":0,"d":"0.00E+00"},{"v":0,"d":"0.00E+00"},{"v":0,"d":"0.00E+00"},{"v":0,"d":"0.00E+00"},{"v":0,"d":"0.00E+00"},{"v":0,"d":"0.00E+00"},{"v":0,"d":"0.00E+00"},{"v":0,"d":"0.00E+00"},{"v":0,"d":"0.00E+00"},{"v":0,"d":"0.00E+00"},{"v":0,"d":"0.00E+00"},{"v":0,"d":"0.00E+00"},{"v":0,"d":"0.00E+00"},{"v":0,"d":"0.00E+00"},{"v":0,"d":"0.00E+00"},{"v":0,"d":"0.00E+00"},{"v":0,"d":"0.00E+00"},{"v":0,"d":"0.00E+00"},{"v":0,"d":"0.00E+00"},{"v":0,"d":"0.00E+00"},{"v":0,"d":"0.00E+00"},{"v":0,"d":"0.00E+00"},{"v":0,"d":"0.00E+00"},{"v":0,"d":"0.00E+00"},{"v":0,"d":"0.00E+00"},{"v":0,"d":"0.00E+00"},{"v":0,"d":"0.00E+00"},{"v":0,"d":"0.00E+00"},{"v":0,"d":"0.00E+00"},{"v":0,"d":"0.00E+00"},{"v":0,"d":"0.00E+00"},{"v":0,"d":"0.00E+00"},{"v":0,"d":"0.00E+00"},{"v":0,"d":"0.00E+00"},{"v":0,"d":"0.00E+00"},{"v":0,"d":"0.00E+00"},{"v":0,"d":"0.00E+00"},{"v":0,"d":"0.00E+00"},{"v":0,"d":"0.00E+00"},{"v":0,"d":"0.00E+00"},{"v":0,"d":"0.00E+00"},{"v":0,"d":"0.00E+00"},{"v":0,"d":"0.00E+00"},{"v":0,"d":"0.00E+00"},{"v":0,"d":"0.00E+00"},{"v":0,"d":"0.00E+00"},{"v":0,"d":"0.00E+00"},{"v":0,"d":"0.00E+00"},{"v":0,"d":"0.00E+00"},{"v":0,"d":"0.00E+00"},{"v":0,"d":"0.00E+00"},{"v":0,"d":"0.00E+00"},{"v":0,"d":"0.00E+00"},{"v":443.2932,"d":"4.43E+02"},{"v":0.006295191,"d":"6.30E-03"},{"v":-4.46927e-06,"d":"-4.47E-06"},{"v":1.783874e-09,"d":"1.78E-09"},{"v":-2.617155e-13,"d":"-2.62E-13"},0,{"v":0,"d":"0.00E+00"},{"v":0,"d":"0.00E+00"},{"v":0,"d":"0.00E+00"},{"v":0,"d":"0.00E+00"},{"v":0,"d":"0.00E+00"},0,{"v":0,"d":"0.00E+00"},{"v":0,"d":"0.00E+00"},{"v":0,"d":"0.00E+00"},{"v":0,"d":"0.00E+00"},{"v":0,"d":"0.00E+00"},0,{"v":0,"d":"0.00E+00"},{"v":0,"d":"0.00E+00"},{"v":0,"d":"0.00E+00"},{"v":0,"d":"0.00E+00"},{"v":0,"d":"0.00E+00"},0,{"v":0,"d":"0.00E+00"},{"v":0,"d":"0.00E+00"},{"v":0,"d":"0.00E+00"},{"v":0,"d":"0.00E+00"},{"v":0,"d":"0.00E+00"},0,"2010-10-27","Inv do rio dos Bois                        ",178.84,"D"]
[546,"Bois_12_____","0 - ","0 - ",546,0,"547 - Bois 13     ",{"v":0,"d":"0.00"},{"v":0,"d":"0.00"},269.65,"0 - NÃO HÁ",0,0,0,0,0,0,0,0,{"v":0,"d":"0.00E+00"},{"v":0,"d":"0.00E+00"},{"v":0,"d":"0.00E+00"},{"v":0,"d":"0.00E+00"},{"v":0,"d":"0.00E+00"},{"v":0,"d":"0.00E+00"},{"v":0,"d":"0.00E+00"},{"v":0,"d":"0.00E+00"},{"v":0,"d":"0.00E+00"},{"v":0,"d":"0.00E+00"},0,0,0,0,0,0,0,0,0,0,0,0,0,0,0,0,"0 - NÃO HÁ",0,0,0,0,0,0,0,0,"No",2,0,0,0,0,0,0,0,0,0,0,0,0,0,0,0,0,0,0,0,0,{"v":0,"d":"0.00E+00"},{"v":0,"d":"0.00E+00"},{"v":0,"d":"0.00E+00"},{"v":0,"d":"0.00E+00"},{"v":0,"d":"0.00E+00"},{"v":0,"d":"0.00E+00"},{"v":0,"d":"0.00E+00"},{"v":0,"d":"0.00E+00"},{"v":0,"d":"0.00E+00"},{"v":0,"d":"0.00E+00"},{"v":0,"d":"0.00E+00"},{"v":0,"d":"0.00E+00"},{"v":0,"d":"0.00E+00"},{"v":0,"d":"0.00E+00"},{"v":0,"d":"0.00E+00"},{"v":0,"d":"0.00E+00"},{"v":0,"d":"0.00E+00"},{"v":0,"d":"0.00E+00"},{"v":0,"d":"0.00E+00"},{"v":0,"d":"0.00E+00"},{"v":0,"d":"0.00E+00"},{"v":0,"d":"0.00E+00"},{"v":0,"d":"0.00E+00"},{"v":0,"d":"0.00E+00"},{"v":0,"d":"0.00E+00"},{"v":0,"d":"0.00E+00"},{"v":0,"d":"0.00E+00"},{"v":0,"d":"0.00E+00"},{"v":0,"d":"0.00E+00"},{"v":0,"d":"0.00E+00"},{"v":0,"d":"0.00E+00"},{"v":0,"d":"0.00E+00"},{"v":0,"d":"0.00E+00"},{"v":0,"d":"0.00E+00"},{"v":0,"d":"0.00E+00"},{"v":0,"d":"0.00E+00"},{"v":0,"d":"0.00E+00"},{"v":0,"d":"0.00E+00"},{"v":0,"d":"0.00E+00"},{"v":0,"d":"0.00E+00"},{"v":0,"d":"0.00E+00"},{"v":0,"d":"0.00E+00"},{"v":0,"d":"0.00E+00"},{"v":0,"d":"0.00E+00"},{"v":0,"d":"0.00E+00"},{"v":0,"d":"0.00E+00"},{"v":0,"d":"0.00E+00"},{"v":0,"d":"0.00E+00"},{"v":0,"d":"0.00E+00"},{"v":0,"d":"0.00E+00"},{"v":0,"d":"0.00E+00"},{"v":0,"d":"0.00E+00"},{"v":0,"d":"0.00E+00"},{"v":0,"d":"0.00E+00"},{"v":0,"d":"0.00E+00"},{"v":0,"d":"0.00E+00"},{"v":0,"d":"0.00E+00"},{"v":0,"d":"0.00E+00"},{"v":0,"d":"0.00E+00"},{"v":0,"d":"0.00E+00"},{"v":0,"d":"0.00E+00"},{"v":0,"d":"0.00E+00"},{"v":0,"d":"0.00E+00"},{"v":0,"d":"0.00E+00"},{"v":0,"d":"0.00E+00"},{"v":0,"d":"0.00E+00"},{"v":0,"d":"0.00E+00"},{"v":0,"d":"0.00E+00"},{"v":0,"d":"0.00E+00"},{"v":0,"d":"0.00E+00"},{"v":0,"d":"0.00E+00"},{"v":0,"d":"0.00E+00"},{"v":0,"d":"0.00E+00"},{"v":0,"d":"0.00E+00"},{"v":0,"d":"0.00E+00"},{"v":0,"d":"0.00E+00"},{"v":0,"d":"0.00E+00"},{"v":0,"d":"0.00E+00"},{"v":0,"d":"0.00E+00"},{"v":0,"d":"0.00E+00"},0,{"v":0,"d":"0.00E+00"},{"v":0,"d":"0.00E+00"},{"v":0,"d":"0.00E+00"},{"v":0,"d":"0.00E+00"},{"v":0,"d":"0.00E+00"},0,{"v":0,"d":"0.00E+00"},{"v":0,"d":"0.00E+00"},{"v":0,"d":"0.00E+00"},{"v":0,"d":"0.00E+00"},{"v":0,"d":"0.00E+00"},0,{"v":0,"d":"0.00E+00"},{"v":0,"d":"0.00E+00"},{"v":0,"d":"0.00E+00"},{"v":0,"d":"0.00E+00"},{"v":0,"d":"0.00E+00"},0,{"v":0,"d":"0.00E+00"},{"v":0,"d":"0.00E+00"},{"v":0,"d":"0.00E+00"},{"v":0,"d":"0.00E+00"},{"v":0,"d":"0.00E+00"},0,"        ","                                           ",0]
[547,"Bois_13_____","0 - ","0 - ",547,0,"33 - SAO SIMAO   ",{"v":0,"d":"0.00"},{"v":0,"d":"0.00"},269.65,"0 - NÃO HÁ",0,0,0,0,0,0,0,0,{"v":0,"d":"0.00E+00"},{"v":0,"d":"0.00E+00"},{"v":0,"d":"0.00E+00"},{"v":0,"d":"0.00E+00"},{"v":0,"d":"0.00E+00"},{"v":0,"d":"0.00E+00"},{"v":0,"d":"0.00E+00"},{"v":0,"d":"0.00E+00"},{"v":0,"d":"0.00E+00"},{"v":0,"d":"0.00E+00"},0,0,0,0,0,0,0,0,0,0,0,0,0,0,0,0,"0 - NÃO HÁ",0,0,0,0,0,0,0,0,"No",2,0,0,0,0,0,0,0,0,0,0,0,0,0,0,0,0,0,0,0,0,{"v":0,"d":"0.00E+00"},{"v":0,"d":"0.00E+00"},{"v":0,"d":"0.00E+00"},{"v":0,"d":"0.00E+00"},{"v":0,"d":"0.00E+00"},{"v":0,"d":"0.00E+00"},{"v":0,"d":"0.00E+00"},{"v":0,"d":"0.00E+00"},{"v":0,"d":"0.00E+00"},{"v":0,"d":"0.00E+00"},{"v":0,"d":"0.00E+00"},{"v":0,"d":"0.00E+00"},{"v":0,"d":"0.00E+00"},{"v":0,"d":"0.00E+00"},{"v":0,"d":"0.00E+00"},{"v":0,"d":"0.00E+00"},{"v":0,"d":"0.00E+00"},{"v":0,"d":"0.00E+00"},{"v":0,"d":"0.00E+00"},{"v":0,"d":"0.00E+00"},{"v":0,"d":"0.00E+00"},{"v":0,"d":"0.00E+00"},{"v":0,"d":"0.00E+00"},{"v":0,"d":"0.00E+00"},{"v":0,"d":"0.00E+00"},{"v":0,"d":"0.00E+00"},{"v":0,"d":"0.00E+00"},{"v":0,"d":"0.00E+00"},{"v":0,"d":"0.00E+00"},{"v":0,"d":"0.00E+00"},{"v":0,"d":"0.00E+00"},{"v":0,"d":"0.00E+00"},{"v":0,"d":"0.00E+00"},{"v":0,"d":"0.00E+00"},{"v":0,"d":"0.00E+00"},{"v":0,"d":"0.00E+00"},{"v":0,"d":"0.00E+00"},{"v":0,"d":"0.00E+00"},{"v":0,"d":"0.00E+00"},{"v":0,"d":"0.00E+00"},{"v":0,"d":"0.00E+00"},{"v":0,"d":"0.00E+00"},{"v":0,"d":"0.00E+00"},{"v":0,"d":"0.00E+00"},{"v":0,"d":"0.00E+00"},{"v":0,"d":"0.00E+00"},{"v":0,"d":"0.00E+00"},{"v":0,"d":"0.00E+00"},{"v":0,"d":"0.00E+00"},{"v":0,"d":"0.00E+00"},{"v":0,"d":"0.00E+00"},{"v":0,"d":"0.00E+00"},{"v":0,"d":"0.00E+00"},{"v":0,"d":"0.00E+00"},{"v":0,"d":"0.00E+00"},{"v":0,"d":"0.00E+00"},{"v":0,"d":"0.00E+00"},{"v":0,"d":"0.00E+00"},{"v":0,"d":"0.00E+00"},{"v":0,"d":"0.00E+00"},{"v":0,"d":"0.00E+00"},{"v":0,"d":"0.00E+00"},{"v":0,"d":"0.00E+00"},{"v":0,"d":"0.00E+00"},{"v":0,"d":"0.00E+00"},{"v":0,"d":"0.00E+00"},{"v":0,"d":"0.00E+00"},{"v":0,"d":"0.00E+00"},{"v":0,"d":"0.00E+00"},{"v":0,"d":"0.00E+00"},{"v":0,"d":"0.00E+00"},{"v":0,"d":"0.00E+00"},{"v":0,"d":"0.00E+00"},{"v":0,"d":"0.00E+00"},{"v":0,"d":"0.00E+00"},{"v":0,"d":"0.00E+00"},{"v":0,"d":"0.00E+00"},{"v":0,"d":"0.00E+00"},{"v":0,"d":"0.00E+00"},{"v":0,"d":"0.00E+00"},0,{"v":0,"d":"0.00E+00"},{"v":0,"d":"0.00E+00"},{"v":0,"d":"0.00E+00"},{"v":0,"d":"0.00E+00"},{"v":0,"d":"0.00E+00"},0,{"v":0,"d":"0.00E+00"},{"v":0,"d":"0.00E+00"},{"v":0,"d":"0.00E+00"},{"v":0,"d":"0.00E+00"},{"v":0,"d":"0.00E+00"},0,{"v":0,"d":"0.00E+00"},{"v":0,"d":"0.00E+00"},{"v":0,"d":"0.00E+00"},{"v":0,"d":"0.00E+00"},{"v":0,"d":"0.00E+00"},0,{"v":0,"d":"0.00E+00"},{"v":0,"d":"0.00E+00"},{"v":0,"d":"0.00E+00"},{"v":0,"d":"0.00E+00"},{"v":0,"d":"0.00E+00"},0,"        ","                                           ",0]
[553,"Água_Limp_GO","0 - ","0 - ",553,0,"554 - Alvorada Bxo",{"v":0,"d":"0.00"},{"v":0,"d":"0.00"},198.75,"0 - NÃO HÁ",0,0,0,0,0,0,0,0,{"v":0,"d":"0.00E+00"},{"v":0,"d":"0.00E+00"},{"v":0,"d":"0.00E+00"},{"v":0,"d":"0.00E+00"},{"v":0,"d":"0.00E+00"},{"v":0,"d":"0.00E+00"},{"v":0,"d":"0.00E+00"},{"v":0,"d":"0.00E+00"},{"v":0,"d":"0.00E+00"},{"v":0,"d":"0.00E+00"},0,0,0,0,0,0,0,0,0,0,0,0,0,0,0,0,"0 - NÃO HÁ",0,0,0,0,0,0,0,0,"No",2,0,0,0,0,0,0,0,0,0,0,0,0,0,0,0,0,0,0,0,0,{"v":0,"d":"0.00E+00"},{"v":0,"d":"0.00E+00"},{"v":0,"d":"0.00E+00"},{"v":0,"d":"0.00E+00"},{"v":0,"d":"0.00E+00"},{"v":0,"d":"0.00E+00"},{"v":0,"d":"0.00E+00"},{"v":0,"d":"0.00E+00"},{"v":0,"d":"0.00E+00"},{"v":0,"d":"0.00E+00"},{"v":0,"d":"0.00E+00"},{"v":0,"d":"0.00E+00"},{"v":0,"d":"0.00E+00"},{"v":0,"d":"0.00E+00"},{"v":0,"d":"0.00E+00"},{"v":0,"d":"0.00E+00"},{"v":0,"d":"0.00E+00"},{"v":0,"d":"0.00E+00"},{"v":0,"d":"0.00E+00"},{"v":0,"d":"0.00E+00"},{"v":0,"d":"0.00E+00"},{"v":0,"d":"0.00E+00"},{"v":0,"d":"0.00E+00"},{"v":0,"d":"0.00E+00"},{"v":0,"d":"0.00E+00"},{"v":0,"d":"0.00E+00"},{"v":0,"d":"0.00E+00"},{"v":0,"d":"0.00E+00"},{"v":0,"d":"0.00E+00"},{"v":0,"d":"0.00E+00"},{"v":0,"d":"0.00E+00"},{"v":0,"d":"0.00E+00"},{"v":0,"d":"0.00E+00"},{"v":0,"d":"0.00E+00"},{"v":0,"d":"0.00E+00"},{"v":0,"d":"0.00E+00"},{"v":0,"d":"0.00E+00"},{"v":0,"d":"0.00E+00"},{"v":0,"d":"0.00E+00"},{"v":0,"d":"0.00E+00"},{"v":0,"d":"0.00E+00"},{"v":0,"d":"0.00E+00"},{"v":0,"d":"0.00E+00"},{"v":0,"d":"0.00E+00"},{"v":0,"d":"0.00E+00"},{"v":0,"d":"0.00E+00"},{"v":0,"d":"0.00E+00"},{"v":0,"d":"0.00E+00"},{"v":0,"d":"0.00E+00"},{"v":0,"d":"0.00E+00"},{"v":0,"d":"0.00E+00"},{"v":0,"d":"0.00E+00"},{"v":0,"d":"0.00E+00"},{"v":0,"d":"0.00E+00"},{"v":0,"d":"0.00E+00"},{"v":0,"d":"0.00E+00"},{"v":0,"d":"0.00E+00"},{"v":0,"d":"0.00E+00"},{"v":0,"d":"0.00E+00"},{"v":0,"d":"0.00E+00"},{"v":0,"d":"0.00E+00"},{"v":0,"d":"0.00E+00"},{"v":0,"d":"0.00E+00"},{"v":0,"d":"0.00E+00"},{"v":0,"d":"0.00E+00"},{"v":0,"d":"0.00E+00"},{"v":0,"d":"0.00E+00"},{"v":0,"d":"0.00E+00"},{"v":0,"d":"0.00E+00"},{"v":0,"d":"0.00E+00"},{"v":0,"d":"0.00E+00"},{"v":0,"d":"0.00E+00"},{"v":0,"d":"0.00E+00"},{"v":0,"d":"0.00E+00"},{"v":0,"d":"0.00E+00"},{"v":0,"d":"0.00E+00"},{"v":0,"d":"0.00E+00"},{"v":0,"d":"0.00E+00"},{"v":0,"d":"0.00E+00"},{"v":0,"d":"0.00E+00"},0,{"v":0,"d":"0.00E+00"},{"v":0,"d":"0.00E+00"},{"v":0,"d":"0.00E+00"},{"v":0,"d":"0.00E+00"},{"v":0,"d":"0.00E+00"},0,{"v":0,"d":"0.00E+00"},{"v":0,"d":"0.00E+00"},{"v":0,"d":"0.00E+00"},{"v":0,"d":"0.00E+00"},{"v":0,"d":"0.00E+00"},0,{"v":0,"d":"0.00E+00"},{"v":0,"d":"0.00E+00"},{"v":0,"d":"0.00E+00"},{"v":0,"d":"0.00E+00"},{"v":0,"d":"0.00E+00"},0,{"v":0,"d":"0.00E+00"},{"v":0,"d":"0.00E+00"},{"v":0,"d":"0.00E+00"},{"v":0,"d":"0.00E+00"},{"v":0,"d":"0.00E+00"},0,"        ","                                           ",0]
[554,"Alvorada_Bxo","0 - ","0 - ",554,0,"555 - Foz Corrente",{"v":0,"d":"0.00"},{"v":0,"d":"0.00"},198.75,"0 - NÃO HÁ",0,0,0,0,0,0,0,0,{"v":0,"d":"0.00E+00"},{"v":0,"d":"0.00E+00"},{"v":0,"d":"0.00E+00"},{"v":0,"d":"0.00E+00"},{"v":0,"d":"0.00E+00"},{"v":0,"d":"0.00E+00"},{"v":0,"d":"0.00E+00"},{"v":0,"d":"0.00E+00"},{"v":0,"d":"0.00E+00"},{"v":0,"d":"0.00E+00"},0,0,0,0,0,0,0,0,0,0,0,0,0,0,0,0,"0 - NÃO HÁ",0,0,0,0,0,0,0,0,"No",2,0,0,0,0,0,0,0,0,0,0,0,0,0,0,0,0,0,0,0,0,{"v":0,"d":"0.00E+00"},{"v":0,"d":"0.00E+00"},{"v":0,"d":"0.00E+00"},{"v":0,"d":"0.00E+00"},{"v":0,"d":"0.00E+00"},{"v":0,"d":"0.00E+00"},{"v":0,"d":"0.00E+00"},{"v":0,"d":"0.00E+00"},{"v":0,"d":"0.00E+00"},{"v":0,"d":"0.00E+00"},{"v":0,"d":"0.00E+00"},{"v":0,"d":"0.00E+00"},{"v":0,"d":"0.00E+00"},{"v":0,"d":"0.00E+00"},{"v":0,"d":"0.00E+00"},{"v":0,"d":"0.00E+00"},{"v":0,"d":"0.00E+00"},{"v":0,"d":"0.00E+00"},{"v":0,"d":"0.00E+00"},{"v":0,"d":"0.00E+00"},{"v":0,"d":"0.00E+00"},{"v":0,"d":"0.00E+00"},{"v":0,"d":"0.00E+00"},{"v":0,"d":"0.00E+00"},{"v":0,"d":"0.00E+00"},{"v":0,"d":"0.00E+00"},{"v":0,"d":"0.00E+00"},{"v":0,"d":"0.00E+00"},{"v":0,"d":"0.00E+00"},{"v":0,"d":"0.00E+00"},{"v":0,"d":"0.00E+00"},{"v":0,"d":"0.00E+00"},{"v":0,"d":"0.00E+00"},{"v":0,"d":"0.00E+00"},{"v":0,"d":"0.00E+00"},{"v":0,"d":"0.00E+00"},{"v":0,"d":"0.00E+00"},{"v":0,"d":"0.00E+00"},{"v":0,"d":"0.00E+00"},{"v":0,"d":"0.00E+00"},{"v":0,"d":"0.00E+00"},{"v":0,"d":"0.00E+00"},{"v":0,"d":"0.00E+00"},{"v":0,"d":"0.00E+00"},{"v":0,"d":"0.00E+00"},{"v":0,"d":"0.00E+00"},{"v":0,"d":"0.00E+00"},{"v":0,"d":"0.00E+00"},{"v":0,"d":"0.00E+00"},{"v":0,"d":"0.00E+00"},{"v":0,"d":"0.00E+00"},{"v":0,"d":"0.00E+00"},{"v":0,"d":"0.00E+00"},{"v":0,"d":"0.00E+00"},{"v":0,"d":"0.00E+00"},{"v":0,"d":"0.00E+00"},{"v":0,"d":"0.00E+00"},{"v":0,"d":"0.00E+00"},{"v":0,"d":"0.00E+00"},{"v":0,"d":"0.00E+00"},{"v":0,"d":"0.00E+00"},{"v":0,"d":"0.00E+00"},{"v":0,"d":"0.00E+00"},{"v":0,"d":"0.00E+00"},{"v":0,"d":"0.00E+00"},{"v":0,"d":"0.00E+00"},{"v":0,"d":"0.00E+00"},{"v":0,"d":"0.00E+00"},{"v":0,"d":"0.00E+00"},{"v":0,"d":"0.00E+00"},{"v":0,"d":"0.00E+00"},{"v":0,"d":"0.00E+00"},{"v":0,"d":"0.00E+00"},{"v":0,"d":"0.00E+00"},{"v":0,"d":"0.00E+00"},{"v":0,"d":"0.00E+00"},{"v":0,"d":"0.00E+00"},{"v":0,"d":"0.00E+00"},{"v":0,"d":"0.00E+00"},{"v":0,"d":"0.00E+00"},0,{"v":0,"d":"0.00E+00"},{"v":0,"d":"0.00E+00"},{"v":0,"d":"0.00E+00"},{"v":0,"d":"0.00E+00"},{"v":0,"d":"0.00E+00"},0,{"v":0,"d":"0.00E+00"},{"v":0,"d":"0.00E+00"},{"v":0,"d":"0.00E+00"},{"v":0,"d":"0.00E+00"},{"v":0,"d":"0.00E+00"},0,{"v":0,"d":"0.00E+00"},{"v":0,"d":"0.00E+00"},{"v":0,"d":"0.00E+00"},{"v":0,"d":"0.00E+00"},{"v":0,"d":"0.00E+00"},0,{"v":0,"d":"0.00E+00"},{"v":0,"d":"0.00E+00"},{"v":0,"d":"0.00E+00"},{"v":0,"d":"0.00E+00"},{"v":0,"d":"0.00E+00"},0,"        ","                                           ",0]
[555,"Foz_Corrente","0 - ","0 - ",555,0,"34 - _I. SOLTEIRA",{"v":0,"d":"0.00"},{"v":0,"d":"0.00"},198.75,"0 - NÃO HÁ",0,0,0,0,0,0,0,0,{"v":0,"d":"0.00E+00"},{"v":0,"d":"0.00E+00"},{"v":0,"d":"0.00E+00"},{"v":0,"d":"0.00E+00"},{"v":0,"d":"0.00E+00"},{"v":0,"d":"0.00E+00"},{"v":0,"d":"0.00E+00"},{"v":0,"d":"0.00E+00"},{"v":0,"d":"0.00E+00"},{"v":0,"d":"0.00E+00"},0,0,0,0,0,0,0,0,0,0,0,0,0,0,0,0,"0 - NÃO HÁ",0,0,0,0,0,0,0,0,"No",2,0,0,0,0,0,0,0,0,0,0,0,0,0,0,0,0,0,0,0,0,{"v":0,"d":"0.00E+00"},{"v":0,"d":"0.00E+00"},{"v":0,"d":"0.00E+00"},{"v":0,"d":"0.00E+00"},{"v":0,"d":"0.00E+00"},{"v":0,"d":"0.00E+00"},{"v":0,"d":"0.00E+00"},{"v":0,"d":"0.00E+00"},{"v":0,"d":"0.00E+00"},{"v":0,"d":"0.00E+00"},{"v":0,"d":"0.00E+00"},{"v":0,"d":"0.00E+00"},{"v":0,"d":"0.00E+00"},{"v":0,"d":"0.00E+00"},{"v":0,"d":"0.00E+00"},{"v":0,"d":"0.00E+00"},{"v":0,"d":"0.00E+00"},{"v":0,"d":"0.00E+00"},{"v":0,"d":"0.00E+00"},{"v":0,"d":"0.00E+00"},{"v":0,"d":"0.00E+00"},{"v":0,"d":"0.00E+00"},{"v":0,"d":"0.00E+00"},{"v":0,"d":"0.00E+00"},{"v":0,"d":"0.00E+00"},{"v":0,"d":"0.00E+00"},{"v":0,"d":"0.00E+00"},{"v":0,"d":"0.00E+00"},{"v":0,"d":"0.00E+00"},{"v":0,"d":"0.00E+00"},{"v":0,"d":"0.00E+00"},{"v":0,"d":"0.00E+00"},{"v":0,"d":"0.00E+00"},{"v":0,"d":"0.00E+00"},{"v":0,"d":"0.00E+00"},{"v":0,"d":"0.00E+00"},{"v":0,"d":"0.00E+00"},{"v":0,"d":"0.00E+00"},{"v":0,"d":"0.00E+00"},{"v":0,"d":"0.00E+00"},{"v":0,"d":"0.00E+00"},{"v":0,"d":"0.00E+00"},{"v":0,"d":"0.00E+00"},{"v":0,"d":"0.00E+00"},{"v":0,"d":"0.00E+00"},{"v":0,"d":"0.00E+00"},{"v":0,"d":"0.00E+00"},{"v":0,"d":"0.00E+00"},{"v":0,"d":"0.00E+00"},{"v":0,"d":"0.00E+00"},{"v":0,"d":"0.00E+00"},{"v":0,"d":"0.00E+00"},{"v":0,"d":"0.00E+00"},{"v":0,"d":"0.00E+00"},{"v":0,"d":"0.00E+00"},{"v":0,"d":"0.00E+00"},{"v":0,"d":"0.00E+00"},{"v":0,"d":"0.00E+00"},{"v":0,"d":"0.00E+00"},{"v":0,"d":"0.00E+00"},{"v":0,"d":"0.00E+00"},{"v":0,"d":"0.00E+00"},{"v":0,"d":"0.00E+00"},{"v":0,"d":"0.00E+00"},{"v":0,"d":"0.00E+00"},{"v":0,"d":"0.00E+00"},{"v":0,"d":"0.00E+00"},{"v":0,"d":"0.00E+00"},{"v":0,"d":"0.00E+00"},{"v":0,"d":"0.00E+00"},{"v":0,"d":"0.00E+00"},{"v":0,"d":"0.00E+00"},{"v":0,"d":"0.00E+00"},{"v":0,"d":"0.00E+00"},{"v":0,"d":"0.00E+00"},{"v":0,"d":"0.00E+00"},{"v":0,"d":"0.00E+00"},{"v":0,"d":"0.00E+00"},{"v":0,"d":"0.00E+00"},{"v":0,"d":"0.00E+00"},0,{"v":0,"d":"0.00E+00"},{"v":0,"d":"0.00E+00"},{"v":0,"d":"0.00E+00"},{"v":0,"d":"0.00E+00"},{"v":0,"d":"0.00E+00"},0,{"v":0,"d":"0.00E+00"},{"v":0,"d":"0.00E+00"},{"v":0,"d":"0.00E+00"},{"v":0,"d":"0.00E+00"},{"v":0,"d":"0.00E+00"},0,{"v":0,"d":"0.00E+00"},{"v":0,"d":"0.00E+00"},{"v":0,"d":"0.00E+00"},{"v":0,"d":"0.00E+00"},{"v":0,"d":"0.00E+00"},0,{"v":0,"d":"0.00E+00"},{"v":0,"d":"0.00E+00"},{"v":0,"d":"0.00E+00"},{"v":0,"d":"0.00E+00"},{"v":0,"d":"0.00E+00"},0,"        ","                                           ",0]
[556,"VIRADOURO___","1 - Sudeste","0 - ",556,0,"557 - BANHARAO    ",28.26,28.26,311.45,"0 - NÃO HÁ",125,125,486,486,0,486,125,0,{"v":486,"d":"4.86E+02"},{"v":0,"d":"0.00E+00"},{"v":0,"d":"0.00E+00"},{"v":0,"d":"0.00E+00"},{"v":0,"d":"0.00E+00"},{"v":28.26,"d":"2.83E+01"},{"v":0,"d":"0.00E+00"},{"v":0,"d":"0.00E+00"},{"v":0,"d":"0.00E+00"},{"v":0,"d":"0.00E+00"},19,18,26,39,48,49,49,55,58,36,19,26,0.008829,473.49,1.672,5.403,"2 - Kaplan/Propeller",1,1,100,0,2,0.42,107,2,"Yes",2,2,31.5,283,12.61,0,0,0,0,0,0,0,0,0,0,0,0,0,0,0,0,{"v":0,"d":"0.00E+00"},{"v":0,"d":"0.00E+00"},{"v":0,"d":"0.00E+00"},{"v":0,"d":"0.00E+00"},{"v":0,"d":"0.00E+00"},{"v":0,"d":"0.00E+00"},{"v":0,"d":"0.00E+00"},{"v":0,"d":"0.00E+00"},{"v":0,"d":"0.00E+00"},{"v":0,"d":"0.00E+00"},{"v":0,"d":"0.00E+00"},{"v":0,"d":"0.00E+00"},{"v":0,"d":"0.00E+00"},{"v":0,"d":"0.00E+00"},{"v":0,"d":"0.00E+00"},{"v":0,"d":"0.00E+00"},{"v":0,"d":"0.00E+00"},{"v":0,"d":"0.00E+00"},{"v":0,"d":"0.00E+00"},{"v":0,"d":"0.00E+00"},{"v":0,"d":"0.00E+00"},{"v":0,"d":"0.00E+00"},{"v":0,"d":"0.00E+00"},{"v":0,"d":"0.00E+00"},{"v":0,"d":"0.00E+00"},{"v":0,"d":"0.00E+00"},{"v":0,"d":"0.00E+00"},{"v":0,"d":"0.00E+00"},{"v":0,"d":"0.00E+00"},{"v":0,"d":"0.00E+00"},{"v":0,"d":"0.00E+00"},{"v":0,"d":"0.00E+00"},{"v":0,"d":"0.00E+00"},{"v":0,"d":"0.00E+00"},{"v":0,"d":"0.00E+00"},{"v":0,"d":"0.00E+00"},{"v":0,"d":"0.00E+00"},{"v":0,"d":"0.00E+00"},{"v":0,"d":"0.00E+00"},{"v":0,"d":"0.00E+00"},{"v":0,"d":"0.00E+00"},{"v":0,"d":"0.00E+00"},{"v":0,"d":"0.00E+00"},{"v":0,"d":"0.00E+00"},{"v":0,"d":"0.00E+00"},{"v":0,"d":"0.00E+00"},{"v":0,"d":"0.00E+00"},{"v":0,"d":"0.00E+00"},{"v":0,"d":"0.00E+00"},{"v":0,"d":"0.00E+00"},{"v":0,"d":"0.00E+00"},{"v":0,"d":"0.00E+00"},{"v":0,"d":"0.00E+00"},{"v":0,"d":"0.00E+00"},{"v":0,"d":"0.00E+00"},{"v":0,"d":"0.00E+00"},{"v":0,"d":"0.00E+00"},{"v":0,"d":"0.00E+00"},{"v":0,"d":"0.00E+00"},{"v":0,"d":"0.00E+00"},{"v":0,"d":"0.00E+00"},{"v":0,"d":"0.00E+00"},{"v":0,"d":"0.00E+00"},{"v":0,"d":"0.00E+00"},{"v":0,"d":"0.00E+00"},{"v":0,"d":"0.00E+00"},{"v":0,"d":"0.00E+00"},{"v":0,"d":"0.00E+00"},{"v":0,"d":"0.00E+00"},{"v":0,"d":"0.00E+00"},{"v":0,"d":"0.00E+00"},{"v":0,"d":"0.00E+00"},{"v":0,"d":"0.00E+00"},{"v":0,"d":"0.00E+00"},{"v":0,"d":"0.00E+00"},{"v":469.466,"d":"4.69E+02"},{"v":0.017053659999999998,"d":"1.71E-02"},{"v":-2.880339e-05,"d":"-2.88E-05"},{"v":2.465757e-08,"d":"2.47E-08"},{"v":-7.730862e-12,"d":"-7.73E-12"},0,{"v":0,"d":"0.00E+00"},{"v":0,"d":"0.00E+00"},{"v":0,"d":"0.00E+00"},{"v":0,"d":"0.00E+00"},{"v":0,"d":"0.00E+00"},0,{"v":0,"d":"0.00E+00"},{"v":0,"d":"0.00E+00"},{"v":0,"d":"0.00E+00"},{"v":0,"d":"0.00E+00"},{"v":0,"d":"0.00E+00"},0,{"v":0,"d":"0.00E+00"},{"v":0,"d":"0.00E+00"},{"v":0,"d":"0.00E+00"},{"v":0,"d":"0.00E+00"},{"v":0,"d":"0.00E+00"},0,{"v":0,"d":"0.00E+00"},{"v":0,"d":"0.00E+00"},{"v":0,"d":"0.00E+00"},{"v":0,"d":"0.00E+00"},{"v":0,"d":"0.00E+00"},0,"2011-11-16","Revisão Inv rio Pardo - Desp 909/2003      ",125,"D"]
[557,"BANHARAO____","1 - Sudeste","0 - ",557,0,"559 - BARRETOS    ",29.67,29.67,311.45,"0 - NÃO HÁ",164,164,473,473,0,473,164,0,{"v":473,"d":"4.73E+02"},{"v":0,"d":"0.00E+00"},{"v":0,"d":"0.00E+00"},{"v":0,"d":"0.00E+00"},{"v":0,"d":"0.00E+00"},{"v":29.67,"d":"2.97E+01"},{"v":0,"d":"0.00E+00"},{"v":0,"d":"0.00E+00"},{"v":0,"d":"0.00E+00"},{"v":0,"d":"0.00E+00"},99,87,88,80,81,78,91,106,109,97,101,96,0.008829,460,1.672,5.403,"2 - Kaplan/Propeller",1,1,100,0,2,0.49,112,2,"Yes",2,2,33.5,301,12.61,0,0,0,0,0,0,0,0,0,0,0,0,0,0,0,0,{"v":0,"d":"0.00E+00"},{"v":0,"d":"0.00E+00"},{"v":0,"d":"0.00E+00"},{"v":0,"d":"0.00E+00"},{"v":0,"d":"0.00E+00"},{"v":0,"d":"0.00E+00"},{"v":0,"d":"0.00E+00"},{"v":0,"d":"0.00E+00"},{"v":0,"d":"0.00E+00"},{"v":0,"d":"0.00E+00"},{"v":0,"d":"0.00E+00"},{"v":0,"d":"0.00E+00"},{"v":0,"d":"0.00E+00"},{"v":0,"d":"0.00E+00"},{"v":0,"d":"0.00E+00"},{"v":0,"d":"0.00E+00"},{"v":0,"d":"0.00E+00"},{"v":0,"d":"0.00E+00"},{"v":0,"d":"0.00E+00"},{"v":0,"d":"0.00E+00"},{"v":0,"d":"0.00E+00"},{"v":0,"d":"0.00E+00"},{"v":0,"d":"0.00E+00"},{"v":0,"d":"0.00E+00"},{"v":0,"d":"0.00E+00"},{"v":0,"d":"0.00E+00"},{"v":0,"d":"0.00E+00"},{"v":0,"d":"0.00E+00"},{"v":0,"d":"0.00E+00"},{"v":0,"d":"0.00E+00"},{"v":0,"d":"0.00E+00"},{"v":0,"d":"0.00E+00"},{"v":0,"d":"0.00E+00"},{"v":0,"d":"0.00E+00"},{"v":0,"d":"0.00E+00"},{"v":0,"d":"0.00E+00"},{"v":0,"d":"0.00E+00"},{"v":0,"d":"0.00E+00"},{"v":0,"d":"0.00E+00"},{"v":0,"d":"0.00E+00"},{"v":0,"d":"0.00E+00"},{"v":0,"d":"0.00E+00"},{"v":0,"d":"0.00E+00"},{"v":0,"d":"0.00E+00"},{"v":0,"d":"0.00E+00"},{"v":0,"d":"0.00E+00"},{"v":0,"d":"0.00E+00"},{"v":0,"d":"0.00E+00"},{"v":0,"d":"0.00E+00"},{"v":0,"d":"0.00E+00"},{"v":0,"d":"0.00E+00"},{"v":0,"d":"0.00E+00"},{"v":0,"d":"0.00E+00"},{"v":0,"d":"0.00E+00"},{"v":0,"d":"0.00E+00"},{"v":0,"d":"0.00E+00"},{"v":0,"d":"0.00E+00"},{"v":0,"d":"0.00E+00"},{"v":0,"d":"0.00E+00"},{"v":0,"d":"0.00E+00"},{"v":0,"d":"0.00E+00"},{"v":0,"d":"0.00E+00"},{"v":0,"d":"0.00E+00"},{"v":0,"d":"0.00E+00"},{"v":0,"d":"0.00E+00"},{"v":0,"d":"0.00E+00"},{"v":0,"d":"0.00E+00"},{"v":0,"d":"0.00E+00"},{"v":0,"d":"0.00E+00"},{"v":0,"d":"0.00E+00"},{"v":0,"d":"0.00E+00"},{"v":0,"d":"0.00E+00"},{"v":0,"d":"0.00E+00"},{"v":0,"d":"0.00E+00"},{"v":0,"d":"0.00E+00"},{"v":457.1839,"d":"4.57E+02"},{"v":0.007199317,"d":"7.20E-03"},{"v":-1.229857e-05,"d":"-1.23E-05"},{"v":1.088075e-08,"d":"1.09E-08"},{"v":-3.407602e-12,"d":"-3.41E-12"},0,{"v":0,"d":"0.00E+00"},{"v":0,"d":"0.00E+00"},{"v":0,"d":"0.00E+00"},{"v":0,"d":"0.00E+00"},{"v":0,"d":"0.00E+00"},0,{"v":0,"d":"0.00E+00"},{"v":0,"d":"0.00E+00"},{"v":0,"d":"0.00E+00"},{"v":0,"d":"0.00E+00"},{"v":0,"d":"0.00E+00"},0,{"v":0,"d":"0.00E+00"},{"v":0,"d":"0.00E+00"},{"v":0,"d":"0.00E+00"},{"v":0,"d":"0.00E+00"},{"v":0,"d":"0.00E+00"},0,{"v":0,"d":"0.00E+00"},{"v":0,"d":"0.00E+00"},{"v":0,"d":"0.00E+00"},{"v":0,"d":"0.00E+00"},{"v":0,"d":"0.00E+00"},0,"2011-11-17","Revisão Inv rio Pardo - Desp 909/2003      ",164,"D"]
[558,"SANTA_RITA__","1 - Sudeste","0 - ",558,0,"563 - P. GALEANO  ",{"v":59.6,"d":"59.60"},{"v":59.6,"d":"59.60"},{"v":0,"d":"0.00"},"0 - NÃO HÁ",292.98,292.98,325,325,0,325,292.98,0,{"v":325,"d":"3.25E+02"},{"v":0,"d":"0.00E+00"},{"v":0,"d":"0.00E+00"},{"v":0,"d":"0.00E+00"},{"v":0,"d":"0.00E+00"},{"v":59.6,"d":"5.96E+01"},{"v":0,"d":"0.00E+00"},{"v":0,"d":"0.00E+00"},{"v":0,"d":"0.00E+00"},{"v":0,"d":"0.00E+00"},76,70,80,105,102,111,154,189,187,149,122,89,0.008829,309.12,1.672,5.403,"2 - Kaplan/Propeller",1,1,100,0,2,0.48,136,2,"Yes",2,2,30.5,223,15.52,0,0,0,0,0,0,0,0,0,0,0,0,0,0,0,0,{"v":0,"d":"0.00E+00"},{"v":0,"d":"0.00E+00"},{"v":0,"d":"0.00E+00"},{"v":0,"d":"0.00E+00"},{"v":0,"d":"0.00E+00"},{"v":0,"d":"0.00E+00"},{"v":0,"d":"0.00E+00"},{"v":0,"d":"0.00E+00"},{"v":0,"d":"0.00E+00"},{"v":0,"d":"0.00E+00"},{"v":0,"d":"0.00E+00"},{"v":0,"d":"0.00E+00"},{"v":0,"d":"0.00E+00"},{"v":0,"d":"0.00E+00"},{"v":0,"d":"0.00E+00"},{"v":0,"d":"0.00E+00"},{"v":0,"d":"0.00E+00"},{"v":0,"d":"0.00E+00"},{"v":0,"d":"0.00E+00"},{"v":0,"d":"0.00E+00"},{"v":0,"d":"0.00E+00"},{"v":0,"d":"0.00E+00"},{"v":0,"d":"0.00E+00"},{"v":0,"d":"0.00E+00"},{"v":0,"d":"0.00E+00"},{"v":0,"d":"0.00E+00"},{"v":0,"d":"0.00E+00"},{"v":0,"d":"0.00E+00"},{"v":0,"d":"0.00E+00"},{"v":0,"d":"0.00E+00"},{"v":0,"d":"0.00E+00"},{"v":0,"d":"0.00E+00"},{"v":0,"d":"0.00E+00"},{"v":0,"d":"0.00E+00"},{"v":0,"d":"0.00E+00"},{"v":0,"d":"0.00E+00"},{"v":0,"d":"0.00E+00"},{"v":0,"d":"0.00E+00"},{"v":0,"d":"0.00E+00"},{"v":0,"d":"0.00E+00"},{"v":0,"d":"0.00E+00"},{"v":0,"d":"0.00E+00"},{"v":0,"d":"0.00E+00"},{"v":0,"d":"0.00E+00"},{"v":0,"d":"0.00E+00"},{"v":0,"d":"0.00E+00"},{"v":0,"d":"0.00E+00"},{"v":0,"d":"0.00E+00"},{"v":0,"d":"0.00E+00"},{"v":0,"d":"0.00E+00"},{"v":0,"d":"0.00E+00"},{"v":0,"d":"0.00E+00"},{"v":0,"d":"0.00E+00"},{"v":0,"d":"0.00E+00"},{"v":0,"d":"0.00E+00"},{"v":0,"d":"0.00E+00"},{"v":0,"d":"0.00E+00"},{"v":0,"d":"0.00E+00"},{"v":0,"d":"0.00E+00"},{"v":0,"d":"0.00E+00"},{"v":0,"d":"0.00E+00"},{"v":0,"d":"0.00E+00"},{"v":0,"d":"0.00E+00"},{"v":0,"d":"0.00E+00"},{"v":0,"d":"0.00E+00"},{"v":0,"d":"0.00E+00"},{"v":0,"d":"0.00E+00"},{"v":0,"d":"0.00E+00"},{"v":0,"d":"0.00E+00"},{"v":0,"d":"0.00E+00"},{"v":0,"d":"0.00E+00"},{"v":0,"d":"0.00E+00"},{"v":0,"d":"0.00E+00"},{"v":0,"d":"0.00E+00"},{"v":0,"d":"0.00E+00"},{"v":307.2128,"d":"3.07E+02"},{"v":0.006696126,"d":"6.70E-03"},{"v":-5.373872e-06,"d":"-5.37E-06"},{"v":2.638246e-09,"d":"2.64E-09"},{"v":-4.790284e-13,"d":"-4.79E-13"},0,{"v":0,"d":"0.00E+00"},{"v":0,"d":"0.00E+00"},{"v":0,"d":"0.00E+00"},{"v":0,"d":"0.00E+00"},{"v":0,"d":"0.00E+00"},0,{"v":0,"d":"0.00E+00"},{"v":0,"d":"0.00E+00"},{"v":0,"d":"0.00E+00"},{"v":0,"d":"0.00E+00"},{"v":0,"d":"0.00E+00"},0,{"v":0,"d":"0.00E+00"},{"v":0,"d":"0.00E+00"},{"v":0,"d":"0.00E+00"},{"v":0,"d":"0.00E+00"},{"v":0,"d":"0.00E+00"},0,{"v":0,"d":"0.00E+00"},{"v":0,"d":"0.00E+00"},{"v":0,"d":"0.00E+00"},{"v":0,"d":"0.00E+00"},{"v":0,"d":"0.00E+00"},0,"2011-07-25","Revisão do Inv do rio Sucuruí              ",292.98,"D"]
[559,"BARRETOS____","1 - Sudeste","0 - ",559,0,"17 - MARIMBONDO  ",24.41,24.41,311.45,"0 - NÃO HÁ",88,88,460,460,0,460,88,0,{"v":460,"d":"4.60E+02"},{"v":0,"d":"0.00E+00"},{"v":0,"d":"0.00E+00"},{"v":0,"d":"0.00E+00"},{"v":0,"d":"0.00E+00"},{"v":24.41,"d":"2.44E+01"},{"v":0,"d":"0.00E+00"},{"v":0,"d":"0.00E+00"},{"v":0,"d":"0.00E+00"},{"v":0,"d":"0.00E+00"},21,19,28,42,52,54,52,53,55,34,15,25,0.008829,451.46,2.333,6.861,"2 - Kaplan/Propeller",1,1,100,0,2,0.23,117,2,"Yes",2,3,15.5,211,8.34,0,0,0,0,0,0,0,0,0,0,0,0,0,0,0,0,{"v":0,"d":"0.00E+00"},{"v":0,"d":"0.00E+00"},{"v":0,"d":"0.00E+00"},{"v":0,"d":"0.00E+00"},{"v":0,"d":"0.00E+00"},{"v":0,"d":"0.00E+00"},{"v":0,"d":"0.00E+00"},{"v":0,"d":"0.00E+00"},{"v":0,"d":"0.00E+00"},{"v":0,"d":"0.00E+00"},{"v":0,"d":"0.00E+00"},{"v":0,"d":"0.00E+00"},{"v":0,"d":"0.00E+00"},{"v":0,"d":"0.00E+00"},{"v":0,"d":"0.00E+00"},{"v":0,"d":"0.00E+00"},{"v":0,"d":"0.00E+00"},{"v":0,"d":"0.00E+00"},{"v":0,"d":"0.00E+00"},{"v":0,"d":"0.00E+00"},{"v":0,"d":"0.00E+00"},{"v":0,"d":"0.00E+00"},{"v":0,"d":"0.00E+00"},{"v":0,"d":"0.00E+00"},{"v":0,"d":"0.00E+00"},{"v":0,"d":"0.00E+00"},{"v":0,"d":"0.00E+00"},{"v":0,"d":"0.00E+00"},{"v":0,"d":"0.00E+00"},{"v":0,"d":"0.00E+00"},{"v":0,"d":"0.00E+00"},{"v":0,"d":"0.00E+00"},{"v":0,"d":"0.00E+00"},{"v":0,"d":"0.00E+00"},{"v":0,"d":"0.00E+00"},{"v":0,"d":"0.00E+00"},{"v":0,"d":"0.00E+00"},{"v":0,"d":"0.00E+00"},{"v":0,"d":"0.00E+00"},{"v":0,"d":"0.00E+00"},{"v":0,"d":"0.00E+00"},{"v":0,"d":"0.00E+00"},{"v":0,"d":"0.00E+00"},{"v":0,"d":"0.00E+00"},{"v":0,"d":"0.00E+00"},{"v":0,"d":"0.00E+00"},{"v":0,"d":"0.00E+00"},{"v":0,"d":"0.00E+00"},{"v":0,"d":"0.00E+00"},{"v":0,"d":"0.00E+00"},{"v":0,"d":"0.00E+00"},{"v":0,"d":"0.00E+00"},{"v":0,"d":"0.00E+00"},{"v":0,"d":"0.00E+00"},{"v":0,"d":"0.00E+00"},{"v":0,"d":"0.00E+00"},{"v":0,"d":"0.00E+00"},{"v":0,"d":"0.00E+00"},{"v":0,"d":"0.00E+00"},{"v":0,"d":"0.00E+00"},{"v":0,"d":"0.00E+00"},{"v":0,"d":"0.00E+00"},{"v":0,"d":"0.00E+00"},{"v":0,"d":"0.00E+00"},{"v":0,"d":"0.00E+00"},{"v":0,"d":"0.00E+00"},{"v":0,"d":"0.00E+00"},{"v":0,"d":"0.00E+00"},{"v":0,"d":"0.00E+00"},{"v":0,"d":"0.00E+00"},{"v":0,"d":"0.00E+00"},{"v":0,"d":"0.00E+00"},{"v":0,"d":"0.00E+00"},{"v":0,"d":"0.00E+00"},{"v":0,"d":"0.00E+00"},{"v":449.1751,"d":"4.49E+02"},{"v":0.007686015,"d":"7.69E-03"},{"v":-7.81421e-06,"d":"-7.81E-06"},{"v":3.827773e-09,"d":"3.83E-09"},{"v":-6.871748e-13,"d":"-6.87E-13"},0,{"v":0,"d":"0.00E+00"},{"v":0,"d":"0.00E+00"},{"v":0,"d":"0.00E+00"},{"v":0,"d":"0.00E+00"},{"v":0,"d":"0.00E+00"},0,{"v":0,"d":"0.00E+00"},{"v":0,"d":"0.00E+00"},{"v":0,"d":"0.00E+00"},{"v":0,"d":"0.00E+00"},{"v":0,"d":"0.00E+00"},0,{"v":0,"d":"0.00E+00"},{"v":0,"d":"0.00E+00"},{"v":0,"d":"0.00E+00"},{"v":0,"d":"0.00E+00"},{"v":0,"d":"0.00E+00"},0,{"v":0,"d":"0.00E+00"},{"v":0,"d":"0.00E+00"},{"v":0,"d":"0.00E+00"},{"v":0,"d":"0.00E+00"},{"v":0,"d":"0.00E+00"},0,"2011-11-17","Revisão Inv rio Pardo - Desp 909/2003      ",88,"D"]
[560,"Pouso_Alto__","0 - ","0 - ",560,0,"562 - INOCENCIA   ",{"v":0,"d":"0.00"},{"v":0,"d":"0.00"},{"v":0,"d":"0.00"},"0 - NÃO HÁ",0,0,0,0,0,0,0,0,{"v":0,"d":"0.00E+00"},{"v":0,"d":"0.00E+00"},{"v":0,"d":"0.00E+00"},{"v":0,"d":"0.00E+00"},{"v":0,"d":"0.00E+00"},{"v":0,"d":"0.00E+00"},{"v":0,"d":"0.00E+00"},{"v":0,"d":"0.00E+00"},{"v":0,"d":"0.00E+00"},{"v":0,"d":"0.00E+00"},0,0,0,0,0,0,0,0,0,0,0,0,0,0,0,0,"0 - NÃO HÁ",0,0,0,0,0,0,0,0,"No",2,0,0,0,0,0,0,0,0,0,0,0,0,0,0,0,0,0,0,0,0,{"v":0,"d":"0.00E+00"},{"v":0,"d":"0.00E+00"},{"v":0,"d":"0.00E+00"},{"v":0,"d":"0.00E+00"},{"v":0,"d":"0.00E+00"},{"v":0,"d":"0.00E+00"},{"v":0,"d":"0.00E+00"},{"v":0,"d":"0.00E+00"},{"v":0,"d":"0.00E+00"},{"v":0,"d":"0.00E+00"},{"v":0,"d":"0.00E+00"},{"v":0,"d":"0.00E+00"},{"v":0,"d":"0.00E+00"},{"v":0,"d":"0.00E+00"},{"v":0,"d":"0.00E+00"},{"v":0,"d":"0.00E+00"},{"v":0,"d":"0.00E+00"},{"v":0,"d":"0.00E+00"},{"v":0,"d":"0.00E+00"},{"v":0,"d":"0.00E+00"},{"v":0,"d":"0.00E+00"},{"v":0,"d":"0.00E+00"},{"v":0,"d":"0.00E+00"},{"v":0,"d":"0.00E+00"},{"v":0,"d":"0.00E+00"},{"v":0,"d":"0.00E+00"},{"v":0,"d":"0.00E+00"},{"v":0,"d":"0.00E+00"},{"v":0,"d":"0.00E+00"},{"v":0,"d":"0.00E+00"},{"v":0,"d":"0.00E+00"},{"v":0,"d":"0.00E+00"},{"v":0,"d":"0.00E+00"},{"v":0,"d":"0.00E+00"},{"v":0,"d":"0.00E+00"},{"v":0,"d":"0.00E+00"},{"v":0,"d":"0.00E+00"},{"v":0,"d":"0.00E+00"},{"v":0,"d":"0.00E+00"},{"v":0,"d":"0.00E+00"},{"v":0,"d":"0.00E+00"},{"v":0,"d":"0.00E+00"},{"v":0,"d":"0.00E+00"},{"v":0,"d":"0.00E+00"},{"v":0,"d":"0.00E+00"},{"v":0,"d":"0.00E+00"},{"v":0,"d":"0.00E+00"},{"v":0,"d":"0.00E+00"},{"v":0,"d":"0.00E+00"},{"v":0,"d":"0.00E+00"},{"v":0,"d":"0.00E+00"},{"v":0,"d":"0.00E+00"},{"v":0,"d":"0.00E+00"},{"v":0,"d":"0.00E+00"},{"v":0,"d":"0.00E+00"},{"v":0,"d":"0.00E+00"},{"v":0,"d":"0.00E+00"},{"v":0,"d":"0.00E+00"},{"v":0,"d":"0.00E+00"},{"v":0,"d":"0.00E+00"},{"v":0,"d":"0.00E+00"},{"v":0,"d":"0.00E+00"},{"v":0,"d":"0.00E+00"},{"v":0,"d":"0.00E+00"},{"v":0,"d":"0.00E+00"},{"v":0,"d":"0.00E+00"},{"v":0,"d":"0.00E+00"},{"v":0,"d":"0.00E+00"},{"v":0,"d":"0.00E+00"},{"v":0,"d":"0.00E+00"},{"v":0,"d":"0.00E+00"},{"v":0,"d":"0.00E+00"},{"v":0,"d":"0.00E+00"},{"v":0,"d":"0.00E+00"},{"v":0,"d":"0.00E+00"},{"v":0,"d":"0.00E+00"},{"v":0,"d":"0.00E+00"},{"v":0,"d":"0.00E+00"},{"v":0,"d":"0.00E+00"},{"v":0,"d":"0.00E+00"},0,{"v":0,"d":"0.00E+00"},{"v":0,"d":"0.00E+00"},{"v":0,"d":"0.00E+00"},{"v":0,"d":"0.00E+00"},{"v":0,"d":"0.00E+00"},0,{"v":0,"d":"0.00E+00"},{"v":0,"d":"0.00E+00"},{"v":0,"d":"0.00E+00"},{"v":0,"d":"0.00E+00"},{"v":0,"d":"0.00E+00"},0,{"v":0,"d":"0.00E+00"},{"v":0,"d":"0.00E+00"},{"v":0,"d":"0.00E+00"},{"v":0,"d":"0.00E+00"},{"v":0,"d":"0.00E+00"},0,{"v":0,"d":"0.00E+00"},{"v":0,"d":"0.00E+00"},{"v":0,"d":"0.00E+00"},{"v":0,"d":"0.00E+00"},{"v":0,"d":"0.00E+00"},0,"        ","                                           ",0]
[561,"CACH(INDAIA)","1 - Sudeste","0 - ",561,0,"562 - INOCENCIA   ",30.38,30.38,{"v":0,"d":"0.00"},"0 - NÃO HÁ",234.53,234.53,397.1,397.1,0,397.1,234.53,0,{"v":397.1,"d":"3.97E+02"},{"v":0,"d":"0.00E+00"},{"v":0,"d":"0.00E+00"},{"v":0,"d":"0.00E+00"},{"v":0,"d":"0.00E+00"},{"v":30.38,"d":"3.04E+01"},{"v":0,"d":"0.00E+00"},{"v":0,"d":"0.00E+00"},{"v":0,"d":"0.00E+00"},{"v":0,"d":"0.00E+00"},0,0,0,0,0,0,0,0,0,0,0,0,0.00883,359.9,2.333,6.861,"2 - Kaplan/Propeller",1,1,100,0,2,1.1,37,2,"Yes",2,2,15.1,48,35.4,0,0,0,0,0,0,0,0,0,0,0,0,0,0,0,0,{"v":0,"d":"0.00E+00"},{"v":0,"d":"0.00E+00"},{"v":0,"d":"0.00E+00"},{"v":0,"d":"0.00E+00"},{"v":0,"d":"0.00E+00"},{"v":0,"d":"0.00E+00"},{"v":0,"d":"0.00E+00"},{"v":0,"d":"0.00E+00"},{"v":0,"d":"0.00E+00"},{"v":0,"d":"0.00E+00"},{"v":0,"d":"0.00E+00"},{"v":0,"d":"0.00E+00"},{"v":0,"d":"0.00E+00"},{"v":0,"d":"0.00E+00"},{"v":0,"d":"0.00E+00"},{"v":0,"d":"0.00E+00"},{"v":0,"d":"0.00E+00"},{"v":0,"d":"0.00E+00"},{"v":0,"d":"0.00E+00"},{"v":0,"d":"0.00E+00"},{"v":0,"d":"0.00E+00"},{"v":0,"d":"0.00E+00"},{"v":0,"d":"0.00E+00"},{"v":0,"d":"0.00E+00"},{"v":0,"d":"0.00E+00"},{"v":0,"d":"0.00E+00"},{"v":0,"d":"0.00E+00"},{"v":0,"d":"0.00E+00"},{"v":0,"d":"0.00E+00"},{"v":0,"d":"0.00E+00"},{"v":0,"d":"0.00E+00"},{"v":0,"d":"0.00E+00"},{"v":0,"d":"0.00E+00"},{"v":0,"d":"0.00E+00"},{"v":0,"d":"0.00E+00"},{"v":0,"d":"0.00E+00"},{"v":0,"d":"0.00E+00"},{"v":0,"d":"0.00E+00"},{"v":0,"d":"0.00E+00"},{"v":0,"d":"0.00E+00"},{"v":0,"d":"0.00E+00"},{"v":0,"d":"0.00E+00"},{"v":0,"d":"0.00E+00"},{"v":0,"d":"0.00E+00"},{"v":0,"d":"0.00E+00"},{"v":0,"d":"0.00E+00"},{"v":0,"d":"0.00E+00"},{"v":0,"d":"0.00E+00"},{"v":0,"d":"0.00E+00"},{"v":0,"d":"0.00E+00"},{"v":0,"d":"0.00E+00"},{"v":0,"d":"0.00E+00"},{"v":0,"d":"0.00E+00"},{"v":0,"d":"0.00E+00"},{"v":0,"d":"0.00E+00"},{"v":0,"d":"0.00E+00"},{"v":0,"d":"0.00E+00"},{"v":0,"d":"0.00E+00"},{"v":0,"d":"0.00E+00"},{"v":0,"d":"0.00E+00"},{"v":0,"d":"0.00E+00"},{"v":0,"d":"0.00E+00"},{"v":0,"d":"0.00E+00"},{"v":0,"d":"0.00E+00"},{"v":0,"d":"0.00E+00"},{"v":0,"d":"0.00E+00"},{"v":0,"d":"0.00E+00"},{"v":0,"d":"0.00E+00"},{"v":0,"d":"0.00E+00"},{"v":0,"d":"0.00E+00"},{"v":0,"d":"0.00E+00"},{"v":0,"d":"0.00E+00"},{"v":0,"d":"0.00E+00"},{"v":0,"d":"0.00E+00"},{"v":0,"d":"0.00E+00"},{"v":357.7554,"d":"3.58E+02"},{"v":0.03843782,"d":"3.84E-02"},{"v":-0.0001297607,"d":"-1.30E-04"},{"v":0,"d":"0.00E+00"},{"v":0,"d":"0.00E+00"},0,{"v":0,"d":"0.00E+00"},{"v":0,"d":"0.00E+00"},{"v":0,"d":"0.00E+00"},{"v":0,"d":"0.00E+00"},{"v":0,"d":"0.00E+00"},0,{"v":0,"d":"0.00E+00"},{"v":0,"d":"0.00E+00"},{"v":0,"d":"0.00E+00"},{"v":0,"d":"0.00E+00"},{"v":0,"d":"0.00E+00"},0,{"v":0,"d":"0.00E+00"},{"v":0,"d":"0.00E+00"},{"v":0,"d":"0.00E+00"},{"v":0,"d":"0.00E+00"},{"v":0,"d":"0.00E+00"},0,{"v":0,"d":"0.00E+00"},{"v":0,"d":"0.00E+00"},{"v":0,"d":"0.00E+00"},{"v":0,"d":"0.00E+00"},{"v":0,"d":"0.00E+00"},0,"2010-10-27","Inv rio Indaiá Grande (MS)                 ",234.53,"D"]
[562,"INOCENCIA___","1 - Sudeste","0 - ",562,0,"558 - SANTA RITA  ",{"v":40.7,"d":"40.70"},{"v":40.7,"d":"40.70"},{"v":0,"d":"0.00"},"0 - NÃO HÁ",298.8,298.8,342,342,0,342,298.8,0,{"v":342,"d":"3.42E+02"},{"v":0,"d":"0.00E+00"},{"v":0,"d":"0.00E+00"},{"v":0,"d":"0.00E+00"},{"v":0,"d":"0.00E+00"},{"v":40.7,"d":"4.07E+01"},{"v":0,"d":"0.00E+00"},{"v":0,"d":"0.00E+00"},{"v":0,"d":"0.00E+00"},{"v":0,"d":"0.00E+00"},76,70,80,105,102,111,154,189,187,149,122,89,0.008829,325.01,1.672,5.403,"2 - Kaplan/Propeller",1,1,100,0,2,0.51,121,2,"Yes",2,2,29.5,203,16.49,0,0,0,0,0,0,0,0,0,0,0,0,0,0,0,0,{"v":0,"d":"0.00E+00"},{"v":0,"d":"0.00E+00"},{"v":0,"d":"0.00E+00"},{"v":0,"d":"0.00E+00"},{"v":0,"d":"0.00E+00"},{"v":0,"d":"0.00E+00"},{"v":0,"d":"0.00E+00"},{"v":0,"d":"0.00E+00"},{"v":0,"d":"0.00E+00"},{"v":0,"d":"0.00E+00"},{"v":0,"d":"0.00E+00"},{"v":0,"d":"0.00E+00"},{"v":0,"d":"0.00E+00"},{"v":0,"d":"0.00E+00"},{"v":0,"d":"0.00E+00"},{"v":0,"d":"0.00E+00"},{"v":0,"d":"0.00E+00"},{"v":0,"d":"0.00E+00"},{"v":0,"d":"0.00E+00"},{"v":0,"d":"0.00E+00"},{"v":0,"d":"0.00E+00"},{"v":0,"d":"0.00E+00"},{"v":0,"d":"0.00E+00"},{"v":0,"d":"0.00E+00"},{"v":0,"d":"0.00E+00"},{"v":0,"d":"0.00E+00"},{"v":0,"d":"0.00E+00"},{"v":0,"d":"0.00E+00"},{"v":0,"d":"0.00E+00"},{"v":0,"d":"0.00E+00"},{"v":0,"d":"0.00E+00"},{"v":0,"d":"0.00E+00"},{"v":0,"d":"0.00E+00"},{"v":0,"d":"0.00E+00"},{"v":0,"d":"0.00E+00"},{"v":0,"d":"0.00E+00"},{"v":0,"d":"0.00E+00"},{"v":0,"d":"0.00E+00"},{"v":0,"d":"0.00E+00"},{"v":0,"d":"0.00E+00"},{"v":0,"d":"0.00E+00"},{"v":0,"d":"0.00E+00"},{"v":0,"d":"0.00E+00"},{"v":0,"d":"0.00E+00"},{"v":0,"d":"0.00E+00"},{"v":0,"d":"0.00E+00"},{"v":0,"d":"0.00E+00"},{"v":0,"d":"0.00E+00"},{"v":0,"d":"0.00E+00"},{"v":0,"d":"0.00E+00"},{"v":0,"d":"0.00E+00"},{"v":0,"d":"0.00E+00"},{"v":0,"d":"0.00E+00"},{"v":0,"d":"0.00E+00"},{"v":0,"d":"0.00E+00"},{"v":0,"d":"0.00E+00"},{"v":0,"d":"0.00E+00"},{"v":0,"d":"0.00E+00"},{"v":0,"d":"0.00E+00"},{"v":0,"d":"0.00E+00"},{"v":0,"d":"0.00E+00"},{"v":0,"d":"0.00E+00"},{"v":0,"d":"0.00E+00"},{"v":0,"d":"0.00E+00"},{"v":0,"d":"0.00E+00"},{"v":0,"d":"0.00E+00"},{"v":0,"d":"0.00E+00"},{"v":0,"d":"0.00E+00"},{"v":0,"d":"0.00E+00"},{"v":0,"d":"0.00E+00"},{"v":0,"d":"0.00E+00"},{"v":0,"d":"0.00E+00"},{"v":0,"d":"0.00E+00"},{"v":0,"d":"0.00E+00"},{"v":0,"d":"0.00E+00"},{"v":321.1828,"d":"3.21E+02"},{"v":0.02422743,"d":"2.42E-02"},{"v":-7.238011e-05,"d":"-7.24E-05"},{"v":1.129683e-07,"d":"1.13E-07"},{"v":-6.424363e-11,"d":"-6.42E-11"},0,{"v":0,"d":"0.00E+00"},{"v":0,"d":"0.00E+00"},{"v":0,"d":"0.00E+00"},{"v":0,"d":"0.00E+00"},{"v":0,"d":"0.00E+00"},0,{"v":0,"d":"0.00E+00"},{"v":0,"d":"0.00E+00"},{"v":0,"d":"0.00E+00"},{"v":0,"d":"0.00E+00"},{"v":0,"d":"0.00E+00"},0,{"v":0,"d":"0.00E+00"},{"v":0,"d":"0.00E+00"},{"v":0,"d":"0.00E+00"},{"v":0,"d":"0.00E+00"},{"v":0,"d":"0.00E+00"},0,{"v":0,"d":"0.00E+00"},{"v":0,"d":"0.00E+00"},{"v":0,"d":"0.00E+00"},{"v":0,"d":"0.00E+00"},{"v":0,"d":"0.00E+00"},0,"2011-07-22","Revisão do Inv do rio Sucuruí              ",298.8,"D"]
[563,"P._GALEANO__","1 - Sudeste","0 - ",563,0,"0 - NÃO HÁ",{"v":12.5,"d":"12.50"},{"v":12.5,"d":"12.50"},{"v":0,"d":"0.00"},"0 - NÃO HÁ",99.19,99.19,309,309,0,309,99.19,0,{"v":309,"d":"3.09E+02"},{"v":0,"d":"0.00E+00"},{"v":0,"d":"0.00E+00"},{"v":0,"d":"0.00E+00"},{"v":0,"d":"0.00E+00"},{"v":12.5,"d":"1.25E+01"},{"v":0,"d":"0.00E+00"},{"v":0,"d":"0.00E+00"},{"v":0,"d":"0.00E+00"},{"v":0,"d":"0.00E+00"},76,70,80,105,102,111,154,189,187,149,122,89,0.008829,288.9,1.672,5.403,"2 - Kaplan/Propeller",1,1,100,0,2,0.59,140,2,"Yes",2,2,40.5,242,18.92,0,0,0,0,0,0,0,0,0,0,0,0,0,0,0,0,{"v":0,"d":"0.00E+00"},{"v":0,"d":"0.00E+00"},{"v":0,"d":"0.00E+00"},{"v":0,"d":"0.00E+00"},{"v":0,"d":"0.00E+00"},{"v":0,"d":"0.00E+00"},{"v":0,"d":"0.00E+00"},{"v":0,"d":"0.00E+00"},{"v":0,"d":"0.00E+00"},{"v":0,"d":"0.00E+00"},{"v":0,"d":"0.00E+00"},{"v":0,"d":"0.00E+00"},{"v":0,"d":"0.00E+00"},{"v":0,"d":"0.00E+00"},{"v":0,"d":"0.00E+00"},{"v":0,"d":"0.00E+00"},{"v":0,"d":"0.00E+00"},{"v":0,"d":"0.00E+00"},{"v":0,"d":"0.00E+00"},{"v":0,"d":"0.00E+00"},{"v":0,"d":"0.00E+00"},{"v":0,"d":"0.00E+00"},{"v":0,"d":"0.00E+00"},{"v":0,"d":"0.00E+00"},{"v":0,"d":"0.00E+00"},{"v":0,"d":"0.00E+00"},{"v":0,"d":"0.00E+00"},{"v":0,"d":"0.00E+00"},{"v":0,"d":"0.00E+00"},{"v":0,"d":"0.00E+00"},{"v":0,"d":"0.00E+00"},{"v":0,"d":"0.00E+00"},{"v":0,"d":"0.00E+00"},{"v":0,"d":"0.00E+00"},{"v":0,"d":"0.00E+00"},{"v":0,"d":"0.00E+00"},{"v":0,"d":"0.00E+00"},{"v":0,"d":"0.00E+00"},{"v":0,"d":"0.00E+00"},{"v":0,"d":"0.00E+00"},{"v":0,"d":"0.00E+00"},{"v":0,"d":"0.00E+00"},{"v":0,"d":"0.00E+00"},{"v":0,"d":"0.00E+00"},{"v":0,"d":"0.00E+00"},{"v":0,"d":"0.00E+00"},{"v":0,"d":"0.00E+00"},{"v":0,"d":"0.00E+00"},{"v":0,"d":"0.00E+00"},{"v":0,"d":"0.00E+00"},{"v":0,"d":"0.00E+00"},{"v":0,"d":"0.00E+00"},{"v":0,"d":"0.00E+00"},{"v":0,"d":"0.00E+00"},{"v":0,"d":"0.00E+00"},{"v":0,"d":"0.00E+00"},{"v":0,"d":"0.00E+00"},{"v":0,"d":"0.00E+00"},{"v":0,"d":"0.00E+00"},{"v":0,"d":"0.00E+00"},{"v":0,"d":"0.00E+00"},{"v":0,"d":"0.00E+00"},{"v":0,"d":"0.00E+00"},{"v":0,"d":"0.00E+00"},{"v":0,"d":"0.00E+00"},{"v":0,"d":"0.00E+00"},{"v":0,"d":"0.00E+00"},{"v":0,"d":"0.00E+00"},{"v":0,"d":"0.00E+00"},{"v":0,"d":"0.00E+00"},{"v":0,"d":"0.00E+00"},{"v":0,"d":"0.00E+00"},{"v":0,"d":"0.00E+00"},{"v":0,"d":"0.00E+00"},{"v":0,"d":"0.00E+00"},{"v":286.1941,"d":"2.86E+02"},{"v":0.01294314,"d":"1.29E-02"},{"v":-1.921125e-05,"d":"-1.92E-05"},{"v":1.483009e-08,"d":"1.48E-08"},{"v":-4.135649e-12,"d":"-4.14E-12"},0,{"v":0,"d":"0.00E+00"},{"v":0,"d":"0.00E+00"},{"v":0,"d":"0.00E+00"},{"v":0,"d":"0.00E+00"},{"v":0,"d":"0.00E+00"},0,{"v":0,"d":"0.00E+00"},{"v":0,"d":"0.00E+00"},{"v":0,"d":"0.00E+00"},{"v":0,"d":"0.00E+00"},{"v":0,"d":"0.00E+00"},0,{"v":0,"d":"0.00E+00"},{"v":0,"d":"0.00E+00"},{"v":0,"d":"0.00E+00"},{"v":0,"d":"0.00E+00"},{"v":0,"d":"0.00E+00"},0,{"v":0,"d":"0.00E+00"},{"v":0,"d":"0.00E+00"},{"v":0,"d":"0.00E+00"},{"v":0,"d":"0.00E+00"},{"v":0,"d":"0.00E+00"},0,"2011-07-25","Revisão do Inv do rio Sucuruí              ",99.19,"D"]
[566,"SANTA_BRANCA","2 - Sul","0 - ",566,0,"568 - TIBAGI MONT ",{"v":9.171515002846718,"d":"9.17"},{"v":4.258560001850128,"d":"4.26"},{"v":315.7,"d":"315.70"},"0 - NÃO HÁ",147,90,765,760,0,765,90,0,{"v":738.7716,"d":"7.39E+02"},{"v":0.5011397,"d":"5.01E-01"},{"v":-0.005057606,"d":"-5.06E-03"},{"v":2.972302e-05,"d":"2.97E-05"},{"v":-6.974042e-08,"d":"-6.97E-08"},{"v":-12666670,"d":"-1.27E+07"},{"v":50030.3,"d":"5.00E+04"},{"v":-65.86925,"d":"-6.59E+01"},{"v":0.02890756,"d":"2.89E-02"},{"v":0,"d":"0.00E+00"},-32,-13,14,42,69,77,73,61,50,10,-11,-17,0.009614,721.04,2.333,6.861,"2 - Kaplan/Propeller",1,1,100,0,2,0.88,8,2,"No",2,2,29,70,43.1,0,0,0,0,0,0,0,0,0,0,0,0,0,0,0,0,{"v":0,"d":"0.00E+00"},{"v":0,"d":"0.00E+00"},{"v":0,"d":"0.00E+00"},{"v":0,"d":"0.00E+00"},{"v":0,"d":"0.00E+00"},{"v":0,"d":"0.00E+00"},{"v":0,"d":"0.00E+00"},{"v":0,"d":"0.00E+00"},{"v":0,"d":"0.00E+00"},{"v":0,"d":"0.00E+00"},{"v":0,"d":"0.00E+00"},{"v":0,"d":"0.00E+00"},{"v":0,"d":"0.00E+00"},{"v":0,"d":"0.00E+00"},{"v":0,"d":"0.00E+00"},{"v":0,"d":"0.00E+00"},{"v":0,"d":"0.00E+00"},{"v":0,"d":"0.00E+00"},{"v":0,"d":"0.00E+00"},{"v":0,"d":"0.00E+00"},{"v":0,"d":"0.00E+00"},{"v":0,"d":"0.00E+00"},{"v":0,"d":"0.00E+00"},{"v":0,"d":"0.00E+00"},{"v":0,"d":"0.00E+00"},{"v":0,"d":"0.00E+00"},{"v":0,"d":"0.00E+00"},{"v":0,"d":"0.00E+00"},{"v":0,"d":"0.00E+00"},{"v":0,"d":"0.00E+00"},{"v":0,"d":"0.00E+00"},{"v":0,"d":"0.00E+00"},{"v":0,"d":"0.00E+00"},{"v":0,"d":"0.00E+00"},{"v":0,"d":"0.00E+00"},{"v":0,"d":"0.00E+00"},{"v":0,"d":"0.00E+00"},{"v":0,"d":"0.00E+00"},{"v":0,"d":"0.00E+00"},{"v":0,"d":"0.00E+00"},{"v":0,"d":"0.00E+00"},{"v":0,"d":"0.00E+00"},{"v":0,"d":"0.00E+00"},{"v":0,"d":"0.00E+00"},{"v":0,"d":"0.00E+00"},{"v":0,"d":"0.00E+00"},{"v":0,"d":"0.00E+00"},{"v":0,"d":"0.00E+00"},{"v":0,"d":"0.00E+00"},{"v":0,"d":"0.00E+00"},{"v":0,"d":"0.00E+00"},{"v":0,"d":"0.00E+00"},{"v":0,"d":"0.00E+00"},{"v":0,"d":"0.00E+00"},{"v":0,"d":"0.00E+00"},{"v":0,"d":"0.00E+00"},{"v":0,"d":"0.00E+00"},{"v":0,"d":"0.00E+00"},{"v":0,"d":"0.00E+00"},{"v":0,"d":"0.00E+00"},{"v":0,"d":"0.00E+00"},{"v":0,"d":"0.00E+00"},{"v":0,"d":"0.00E+00"},{"v":0,"d":"0.00E+00"},{"v":0,"d":"0.00E+00"},{"v":0,"d":"0.00E+00"},{"v":0,"d":"0.00E+00"},{"v":0,"d":"0.00E+00"},{"v":0,"d":"0.00E+00"},{"v":0,"d":"0.00E+00"},{"v":0,"d":"0.00E+00"},{"v":0,"d":"0.00E+00"},{"v":0,"d":"0.00E+00"},{"v":0,"d":"0.00E+00"},{"v":0,"d":"0.00E+00"},{"v":719.08,"d":"7.19E+02"},{"v":0.008574815,"d":"8.57E-03"},{"v":-1.37087e-05,"d":"-1.37E-05"},{"v":1.794919e-08,"d":"1.79E-08"},{"v":-8.694367e-12,"d":"-8.69E-12"},0,{"v":0,"d":"0.00E+00"},{"v":0,"d":"0.00E+00"},{"v":0,"d":"0.00E+00"},{"v":0,"d":"0.00E+00"},{"v":0,"d":"0.00E+00"},0,{"v":0,"d":"0.00E+00"},{"v":0,"d":"0.00E+00"},{"v":0,"d":"0.00E+00"},{"v":0,"d":"0.00E+00"},{"v":0,"d":"0.00E+00"},0,{"v":0,"d":"0.00E+00"},{"v":0,"d":"0.00E+00"},{"v":0,"d":"0.00E+00"},{"v":0,"d":"0.00E+00"},{"v":0,"d":"0.00E+00"},0,{"v":0,"d":"0.00E+00"},{"v":0,"d":"0.00E+00"},{"v":0,"d":"0.00E+00"},{"v":0,"d":"0.00E+00"},{"v":0,"d":"0.00E+00"},0,"2011-07-21","Inventario do Tibagi - EPE                 ",147,"M"]
[566,"FIC_SANTA_BR","1 - Sudeste","0 - ",566,0,"569 - FIC TIBAGI  ",{"v":9.171515002846718,"d":"9.17"},{"v":4.258560001850128,"d":"4.26"},{"v":199.2,"d":"199.20"},"0 - NÃO HÁ",147,90,765,760,0,765,90,0,{"v":738.7716,"d":"7.39E+02"},{"v":0.5011397,"d":"5.01E-01"},{"v":-0.005057606,"d":"-5.06E-03"},{"v":2.972302e-05,"d":"2.97E-05"},{"v":-6.974042e-08,"d":"-6.97E-08"},{"v":-12666670,"d":"-1.27E+07"},{"v":50030.3,"d":"5.00E+04"},{"v":-65.86925,"d":"-6.59E+01"},{"v":0.02890756,"d":"2.89E-02"},{"v":0,"d":"0.00E+00"},-32,-13,14,42,69,77,73,61,50,10,-11,-17,0,721.04,0,0,"2 - Kaplan/Propeller",1,1,100,0,2,0.88,8,0,"No",2,0,29,70,43.1,0,0,0,0,0,0,0,0,0,0,0,0,0,0,0,0,{"v":0,"d":"0.00E+00"},{"v":0,"d":"0.00E+00"},{"v":0,"d":"0.00E+00"},{"v":0,"d":"0.00E+00"},{"v":0,"d":"0.00E+00"},{"v":0,"d":"0.00E+00"},{"v":0,"d":"0.00E+00"},{"v":0,"d":"0.00E+00"},{"v":0,"d":"0.00E+00"},{"v":0,"d":"0.00E+00"},{"v":0,"d":"0.00E+00"},{"v":0,"d":"0.00E+00"},{"v":0,"d":"0.00E+00"},{"v":0,"d":"0.00E+00"},{"v":0,"d":"0.00E+00"},{"v":0,"d":"0.00E+00"},{"v":0,"d":"0.00E+00"},{"v":0,"d":"0.00E+00"},{"v":0,"d":"0.00E+00"},{"v":0,"d":"0.00E+00"},{"v":0,"d":"0.00E+00"},{"v":0,"d":"0.00E+00"},{"v":0,"d":"0.00E+00"},{"v":0,"d":"0.00E+00"},{"v":0,"d":"0.00E+00"},{"v":0,"d":"0.00E+00"},{"v":0,"d":"0.00E+00"},{"v":0,"d":"0.00E+00"},{"v":0,"d":"0.00E+00"},{"v":0,"d":"0.00E+00"},{"v":0,"d":"0.00E+00"},{"v":0,"d":"0.00E+00"},{"v":0,"d":"0.00E+00"},{"v":0,"d":"0.00E+00"},{"v":0,"d":"0.00E+00"},{"v":0,"d":"0.00E+00"},{"v":0,"d":"0.00E+00"},{"v":0,"d":"0.00E+00"},{"v":0,"d":"0.00E+00"},{"v":0,"d":"0.00E+00"},{"v":0,"d":"0.00E+00"},{"v":0,"d":"0.00E+00"},{"v":0,"d":"0.00E+00"},{"v":0,"d":"0.00E+00"},{"v":0,"d":"0.00E+00"},{"v":0,"d":"0.00E+00"},{"v":0,"d":"0.00E+00"},{"v":0,"d":"0.00E+00"},{"v":0,"d":"0.00E+00"},{"v":0,"d":"0.00E+00"},{"v":0,"d":"0.00E+00"},{"v":0,"d":"0.00E+00"},{"v":0,"d":"0.00E+00"},{"v":0,"d":"0.00E+00"},{"v":0,"d":"0.00E+00"},{"v":0,"d":"0.00E+00"},{"v":0,"d":"0.00E+00"},{"v":0,"d":"0.00E+00"},{"v":0,"d":"0.00E+00"},{"v":0,"d":"0.00E+00"},{"v":0,"d":"0.00E+00"},{"v":0,"d":"0.00E+00"},{"v":0,"d":"0.00E+00"},{"v":0,"d":"0.00E+00"},{"v":0,"d":"0.00E+00"},{"v":0,"d":"0.00E+00"},{"v":0,"d":"0.00E+00"},{"v":0,"d":"0.00E+00"},{"v":0,"d":"0.00E+00"},{"v":0,"d":"0.00E+00"},{"v":0,"d":"0.00E+00"},{"v":0,"d":"0.00E+00"},{"v":0,"d":"0.00E+00"},{"v":0,"d":"0.00E+00"},{"v":0,"d":"0.00E+00"},{"v":719.08,"d":"7.19E+02"},{"v":0.008574815,"d":"8.57E-03"},{"v":-1.37087e-05,"d":"-1.37E-05"},{"v":1.794919e-08,"d":"1.79E-08"},{"v":-8.694367e-12,"d":"-8.69E-12"},0,{"v":0,"d":"0.00E+00"},{"v":0,"d":"0.00E+00"},{"v":0,"d":"0.00E+00"},{"v":0,"d":"0.00E+00"},{"v":0,"d":"0.00E+00"},0,{"v":0,"d":"0.00E+00"},{"v":0,"d":"0.00E+00"},{"v":0,"d":"0.00E+00"},{"v":0,"d":"0.00E+00"},{"v":0,"d":"0.00E+00"},0,{"v":0,"d":"0.00E+00"},{"v":0,"d":"0.00E+00"},{"v":0,"d":"0.00E+00"},{"v":0,"d":"0.00E+00"},{"v":0,"d":"0.00E+00"},0,{"v":0,"d":"0.00E+00"},{"v":0,"d":"0.00E+00"},{"v":0,"d":"0.00E+00"},{"v":0,"d":"0.00E+00"},{"v":0,"d":"0.00E+00"},0,"2011-07-21","Inventario do Tibagi - EPE                 ",147,"M"]
[568,"TIBAGI_MONT_","2 - Sul","0 - ",568,0,"56 - TELEM BORBA ",{"v":7,"d":"7.00"},{"v":7,"d":"7.00"},{"v":315.7,"d":"315.70"},"0 - NÃO HÁ",50,50,721,721,0,721,50,0,{"v":721,"d":"7.21E+02"},{"v":0,"d":"0.00E+00"},{"v":0,"d":"0.00E+00"},{"v":0,"d":"0.00E+00"},{"v":0,"d":"0.00E+00"},{"v":7,"d":"7.00E+00"},{"v":0,"d":"0.00E+00"},{"v":0,"d":"0.00E+00"},{"v":0,"d":"0.00E+00"},{"v":0,"d":"0.00E+00"},-2,14,27,53,66,61,46,34,32,0,-8,1,0.009614,702.14,2.333,6.861,"2 - Kaplan/Propeller",1,1,100,0,2,0.38,11,2,"Yes",2,2,16,88,18.85,0,0,0,0,0,0,0,0,0,0,0,0,0,0,0,0,{"v":0,"d":"0.00E+00"},{"v":0,"d":"0.00E+00"},{"v":0,"d":"0.00E+00"},{"v":0,"d":"0.00E+00"},{"v":0,"d":"0.00E+00"},{"v":0,"d":"0.00E+00"},{"v":0,"d":"0.00E+00"},{"v":0,"d":"0.00E+00"},{"v":0,"d":"0.00E+00"},{"v":0,"d":"0.00E+00"},{"v":0,"d":"0.00E+00"},{"v":0,"d":"0.00E+00"},{"v":0,"d":"0.00E+00"},{"v":0,"d":"0.00E+00"},{"v":0,"d":"0.00E+00"},{"v":0,"d":"0.00E+00"},{"v":0,"d":"0.00E+00"},{"v":0,"d":"0.00E+00"},{"v":0,"d":"0.00E+00"},{"v":0,"d":"0.00E+00"},{"v":0,"d":"0.00E+00"},{"v":0,"d":"0.00E+00"},{"v":0,"d":"0.00E+00"},{"v":0,"d":"0.00E+00"},{"v":0,"d":"0.00E+00"},{"v":0,"d":"0.00E+00"},{"v":0,"d":"0.00E+00"},{"v":0,"d":"0.00E+00"},{"v":0,"d":"0.00E+00"},{"v":0,"d":"0.00E+00"},{"v":0,"d":"0.00E+00"},{"v":0,"d":"0.00E+00"},{"v":0,"d":"0.00E+00"},{"v":0,"d":"0.00E+00"},{"v":0,"d":"0.00E+00"},{"v":0,"d":"0.00E+00"},{"v":0,"d":"0.00E+00"},{"v":0,"d":"0.00E+00"},{"v":0,"d":"0.00E+00"},{"v":0,"d":"0.00E+00"},{"v":0,"d":"0.00E+00"},{"v":0,"d":"0.00E+00"},{"v":0,"d":"0.00E+00"},{"v":0,"d":"0.00E+00"},{"v":0,"d":"0.00E+00"},{"v":0,"d":"0.00E+00"},{"v":0,"d":"0.00E+00"},{"v":0,"d":"0.00E+00"},{"v":0,"d":"0.00E+00"},{"v":0,"d":"0.00E+00"},{"v":0,"d":"0.00E+00"},{"v":0,"d":"0.00E+00"},{"v":0,"d":"0.00E+00"},{"v":0,"d":"0.00E+00"},{"v":0,"d":"0.00E+00"},{"v":0,"d":"0.00E+00"},{"v":0,"d":"0.00E+00"},{"v":0,"d":"0.00E+00"},{"v":0,"d":"0.00E+00"},{"v":0,"d":"0.00E+00"},{"v":0,"d":"0.00E+00"},{"v":0,"d":"0.00E+00"},{"v":0,"d":"0.00E+00"},{"v":0,"d":"0.00E+00"},{"v":0,"d":"0.00E+00"},{"v":0,"d":"0.00E+00"},{"v":0,"d":"0.00E+00"},{"v":0,"d":"0.00E+00"},{"v":0,"d":"0.00E+00"},{"v":0,"d":"0.00E+00"},{"v":0,"d":"0.00E+00"},{"v":0,"d":"0.00E+00"},{"v":0,"d":"0.00E+00"},{"v":0,"d":"0.00E+00"},{"v":0,"d":"0.00E+00"},{"v":701.0455,"d":"7.01E+02"},{"v":0.006058682,"d":"6.06E-03"},{"v":-2.26157e-06,"d":"-2.26E-06"},{"v":7.597379e-10,"d":"7.60E-10"},{"v":-9.643725e-14,"d":"-9.64E-14"},0,{"v":0,"d":"0.00E+00"},{"v":0,"d":"0.00E+00"},{"v":0,"d":"0.00E+00"},{"v":0,"d":"0.00E+00"},{"v":0,"d":"0.00E+00"},0,{"v":0,"d":"0.00E+00"},{"v":0,"d":"0.00E+00"},{"v":0,"d":"0.00E+00"},{"v":0,"d":"0.00E+00"},{"v":0,"d":"0.00E+00"},0,{"v":0,"d":"0.00E+00"},{"v":0,"d":"0.00E+00"},{"v":0,"d":"0.00E+00"},{"v":0,"d":"0.00E+00"},{"v":0,"d":"0.00E+00"},0,{"v":0,"d":"0.00E+00"},{"v":0,"d":"0.00E+00"},{"v":0,"d":"0.00E+00"},{"v":0,"d":"0.00E+00"},{"v":0,"d":"0.00E+00"},0,"2011-07-21","Inventario do Tibagi - EPE                 ",50,"D"]
[568,"FIC_TIBAGI__","1 - Sudeste","0 - ",568,0,"318 - FIC TELEM B ",{"v":7,"d":"7.00"},{"v":7,"d":"7.00"},{"v":199.2,"d":"199.20"},"0 - NÃO HÁ",50,50,721,721,0,721,50,0,{"v":721,"d":"7.21E+02"},{"v":0,"d":"0.00E+00"},{"v":0,"d":"0.00E+00"},{"v":0,"d":"0.00E+00"},{"v":0,"d":"0.00E+00"},{"v":7,"d":"7.00E+00"},{"v":0,"d":"0.00E+00"},{"v":0,"d":"0.00E+00"},{"v":0,"d":"0.00E+00"},{"v":0,"d":"0.00E+00"},-2,14,27,53,66,61,46,34,32,0,-8,1,0,702.14,0,0,"2 - Kaplan/Propeller",1,1,100,0,2,0.38,11,0,"Yes",2,0,16,88,18.85,0,0,0,0,0,0,0,0,0,0,0,0,0,0,0,0,{"v":0,"d":"0.00E+00"},{"v":0,"d":"0.00E+00"},{"v":0,"d":"0.00E+00"},{"v":0,"d":"0.00E+00"},{"v":0,"d":"0.00E+00"},{"v":0,"d":"0.00E+00"},{"v":0,"d":"0.00E+00"},{"v":0,"d":"0.00E+00"},{"v":0,"d":"0.00E+00"},{"v":0,"d":"0.00E+00"},{"v":0,"d":"0.00E+00"},{"v":0,"d":"0.00E+00"},{"v":0,"d":"0.00E+00"},{"v":0,"d":"0.00E+00"},{"v":0,"d":"0.00E+00"},{"v":0,"d":"0.00E+00"},{"v":0,"d":"0.00E+00"},{"v":0,"d":"0.00E+00"},{"v":0,"d":"0.00E+00"},{"v":0,"d":"0.00E+00"},{"v":0,"d":"0.00E+00"},{"v":0,"d":"0.00E+00"},{"v":0,"d":"0.00E+00"},{"v":0,"d":"0.00E+00"},{"v":0,"d":"0.00E+00"},{"v":0,"d":"0.00E+00"},{"v":0,"d":"0.00E+00"},{"v":0,"d":"0.00E+00"},{"v":0,"d":"0.00E+00"},{"v":0,"d":"0.00E+00"},{"v":0,"d":"0.00E+00"},{"v":0,"d":"0.00E+00"},{"v":0,"d":"0.00E+00"},{"v":0,"d":"0.00E+00"},{"v":0,"d":"0.00E+00"},{"v":0,"d":"0.00E+00"},{"v":0,"d":"0.00E+00"},{"v":0,"d":"0.00E+00"},{"v":0,"d":"0.00E+00"},{"v":0,"d":"0.00E+00"},{"v":0,"d":"0.00E+00"},{"v":0,"d":"0.00E+00"},{"v":0,"d":"0.00E+00"},{"v":0,"d":"0.00E+00"},{"v":0,"d":"0.00E+00"},{"v":0,"d":"0.00E+00"},{"v":0,"d":"0.00E+00"},{"v":0,"d":"0.00E+00"},{"v":0,"d":"0.00E+00"},{"v":0,"d":"0.00E+00"},{"v":0,"d":"0.00E+00"},{"v":0,"d":"0.00E+00"},{"v":0,"d":"0.00E+00"},{"v":0,"d":"0.00E+00"},{"v":0,"d":"0.00E+00"},{"v":0,"d":"0.00E+00"},{"v":0,"d":"0.00E+00"},{"v":0,"d":"0.00E+00"},{"v":0,"d":"0.00E+00"},{"v":0,"d":"0.00E+00"},{"v":0,"d":"0.00E+00"},{"v":0,"d":"0.00E+00"},{"v":0,"d":"0.00E+00"},{"v":0,"d":"0.00E+00"},{"v":0,"d":"0.00E+00"},{"v":0,"d":"0.00E+00"},{"v":0,"d":"0.00E+00"},{"v":0,"d":"0.00E+00"},{"v":0,"d":"0.00E+00"},{"v":0,"d":"0.00E+00"},{"v":0,"d":"0.00E+00"},{"v":0,"d":"0.00E+00"},{"v":0,"d":"0.00E+00"},{"v":0,"d":"0.00E+00"},{"v":0,"d":"0.00E+00"},{"v":701.0455,"d":"7.01E+02"},{"v":0.006058682,"d":"6.06E-03"},{"v":-2.26157e-06,"d":"-2.26E-06"},{"v":7.597379e-10,"d":"7.60E-10"},{"v":-9.643725e-14,"d":"-9.64E-14"},0,{"v":0,"d":"0.00E+00"},{"v":0,"d":"0.00E+00"},{"v":0,"d":"0.00E+00"},{"v":0,"d":"0.00E+00"},{"v":0,"d":"0.00E+00"},0,{"v":0,"d":"0.00E+00"},{"v":0,"d":"0.00E+00"},{"v":0,"d":"0.00E+00"},{"v":0,"d":"0.00E+00"},{"v":0,"d":"0.00E+00"},0,{"v":0,"d":"0.00E+00"},{"v":0,"d":"0.00E+00"},{"v":0,"d":"0.00E+00"},{"v":0,"d":"0.00E+00"},{"v":0,"d":"0.00E+00"},0,{"v":0,"d":"0.00E+00"},{"v":0,"d":"0.00E+00"},{"v":0,"d":"0.00E+00"},{"v":0,"d":"0.00E+00"},{"v":0,"d":"0.00E+00"},0,"2011-07-21","Inventario do Tibagi - EPE                 ",50,"D"]
[571,"PEDRA_BRANCA","3 - Nordeste","0 - ",571,0,"172 - ITAPARICA   ",{"v":108.47053316049278,"d":"108.47"},{"v":108.47053316049278,"d":"108.47"},{"v":299.7,"d":"299.70"},"0 - NÃO HÁ",589.45,589.45,340.5,340.5,0,340.5,589.45,0,{"v":302.4745,"d":"3.02E+02"},{"v":0.1032658,"d":"1.03E-01"},{"v":-6.574761e-05,"d":"-6.57E-05"},{"v":0,"d":"0.00E+00"},{"v":0,"d":"0.00E+00"},{"v":-5866044,"d":"-5.87E+06"},{"v":51538.67,"d":"5.15E+04"},{"v":-150.946,"d":"-1.51E+02"},{"v":0.1473733,"d":"1.47E-01"},{"v":0,"d":"0.00E+00"},118,106,81,132,153,142,158,181,197,189,114,98,0.009025,331.58,1.672,5.403,"2 - Kaplan/Propeller",1,1,100,0,2,0.22,504,5,"Yes",2,8,40,404,10.98,0,0,0,0,0,0,0,0,0,0,0,0,0,0,0,0,{"v":0,"d":"0.00E+00"},{"v":0,"d":"0.00E+00"},{"v":0,"d":"0.00E+00"},{"v":0,"d":"0.00E+00"},{"v":0,"d":"0.00E+00"},{"v":0,"d":"0.00E+00"},{"v":0,"d":"0.00E+00"},{"v":0,"d":"0.00E+00"},{"v":0,"d":"0.00E+00"},{"v":0,"d":"0.00E+00"},{"v":0,"d":"0.00E+00"},{"v":0,"d":"0.00E+00"},{"v":0,"d":"0.00E+00"},{"v":0,"d":"0.00E+00"},{"v":0,"d":"0.00E+00"},{"v":0,"d":"0.00E+00"},{"v":0,"d":"0.00E+00"},{"v":0,"d":"0.00E+00"},{"v":0,"d":"0.00E+00"},{"v":0,"d":"0.00E+00"},{"v":0,"d":"0.00E+00"},{"v":0,"d":"0.00E+00"},{"v":0,"d":"0.00E+00"},{"v":0,"d":"0.00E+00"},{"v":0,"d":"0.00E+00"},{"v":0,"d":"0.00E+00"},{"v":0,"d":"0.00E+00"},{"v":0,"d":"0.00E+00"},{"v":0,"d":"0.00E+00"},{"v":0,"d":"0.00E+00"},{"v":0,"d":"0.00E+00"},{"v":0,"d":"0.00E+00"},{"v":0,"d":"0.00E+00"},{"v":0,"d":"0.00E+00"},{"v":0,"d":"0.00E+00"},{"v":0,"d":"0.00E+00"},{"v":0,"d":"0.00E+00"},{"v":0,"d":"0.00E+00"},{"v":0,"d":"0.00E+00"},{"v":0,"d":"0.00E+00"},{"v":0,"d":"0.00E+00"},{"v":0,"d":"0.00E+00"},{"v":0,"d":"0.00E+00"},{"v":0,"d":"0.00E+00"},{"v":0,"d":"0.00E+00"},{"v":0,"d":"0.00E+00"},{"v":0,"d":"0.00E+00"},{"v":0,"d":"0.00E+00"},{"v":0,"d":"0.00E+00"},{"v":0,"d":"0.00E+00"},{"v":0,"d":"0.00E+00"},{"v":0,"d":"0.00E+00"},{"v":0,"d":"0.00E+00"},{"v":0,"d":"0.00E+00"},{"v":0,"d":"0.00E+00"},{"v":0,"d":"0.00E+00"},{"v":0,"d":"0.00E+00"},{"v":0,"d":"0.00E+00"},{"v":0,"d":"0.00E+00"},{"v":0,"d":"0.00E+00"},{"v":0,"d":"0.00E+00"},{"v":0,"d":"0.00E+00"},{"v":0,"d":"0.00E+00"},{"v":0,"d":"0.00E+00"},{"v":0,"d":"0.00E+00"},{"v":0,"d":"0.00E+00"},{"v":0,"d":"0.00E+00"},{"v":0,"d":"0.00E+00"},{"v":0,"d":"0.00E+00"},{"v":0,"d":"0.00E+00"},{"v":0,"d":"0.00E+00"},{"v":0,"d":"0.00E+00"},{"v":0,"d":"0.00E+00"},{"v":0,"d":"0.00E+00"},{"v":0,"d":"0.00E+00"},{"v":326.8999,"d":"3.27E+02"},{"v":0.003918682,"d":"3.92E-03"},{"v":-1.078667e-06,"d":"-1.08E-06"},{"v":1.280922e-10,"d":"1.28E-10"},{"v":-3.199592e-15,"d":"-3.20E-15"},0,{"v":0,"d":"0.00E+00"},{"v":0,"d":"0.00E+00"},{"v":0,"d":"0.00E+00"},{"v":0,"d":"0.00E+00"},{"v":0,"d":"0.00E+00"},0,{"v":0,"d":"0.00E+00"},{"v":0,"d":"0.00E+00"},{"v":0,"d":"0.00E+00"},{"v":0,"d":"0.00E+00"},{"v":0,"d":"0.00E+00"},0,{"v":0,"d":"0.00E+00"},{"v":0,"d":"0.00E+00"},{"v":0,"d":"0.00E+00"},{"v":0,"d":"0.00E+00"},{"v":0,"d":"0.00E+00"},0,{"v":0,"d":"0.00E+00"},{"v":0,"d":"0.00E+00"},{"v":0,"d":"0.00E+00"},{"v":0,"d":"0.00E+00"},{"v":0,"d":"0.00E+00"},0,"2011-11-18","Inv São Francisco e Desp 1.503/2008        ",589.45,"D"]
[572,"CEBOLAO_MÉDI","2 - Sul","0 - ",572,0,"574 - LIMOEIRO    ",{"v":10,"d":"10.00"},{"v":10,"d":"10.00"},{"v":199.2,"d":"199.20"},"0 - NÃO HÁ",119,119,416,416,0,416,119,0,{"v":416,"d":"4.16E+02"},{"v":0,"d":"0.00E+00"},{"v":0,"d":"0.00E+00"},{"v":0,"d":"0.00E+00"},{"v":0,"d":"0.00E+00"},{"v":10,"d":"1.00E+01"},{"v":0,"d":"0.00E+00"},{"v":0,"d":"0.00E+00"},{"v":0,"d":"0.00E+00"},{"v":0,"d":"0.00E+00"},-31,-11,13,38,69,77,73,64,54,7,-12,-20,0.009614,384.18,2.533,8.091,"2 - Kaplan/Propeller",1,1,100,0,2,0.64,41,2,"No",2,2,60,199,31.31,0,0,0,0,0,0,0,0,0,0,0,0,0,0,0,0,{"v":0,"d":"0.00E+00"},{"v":0,"d":"0.00E+00"},{"v":0,"d":"0.00E+00"},{"v":0,"d":"0.00E+00"},{"v":0,"d":"0.00E+00"},{"v":0,"d":"0.00E+00"},{"v":0,"d":"0.00E+00"},{"v":0,"d":"0.00E+00"},{"v":0,"d":"0.00E+00"},{"v":0,"d":"0.00E+00"},{"v":0,"d":"0.00E+00"},{"v":0,"d":"0.00E+00"},{"v":0,"d":"0.00E+00"},{"v":0,"d":"0.00E+00"},{"v":0,"d":"0.00E+00"},{"v":0,"d":"0.00E+00"},{"v":0,"d":"0.00E+00"},{"v":0,"d":"0.00E+00"},{"v":0,"d":"0.00E+00"},{"v":0,"d":"0.00E+00"},{"v":0,"d":"0.00E+00"},{"v":0,"d":"0.00E+00"},{"v":0,"d":"0.00E+00"},{"v":0,"d":"0.00E+00"},{"v":0,"d":"0.00E+00"},{"v":0,"d":"0.00E+00"},{"v":0,"d":"0.00E+00"},{"v":0,"d":"0.00E+00"},{"v":0,"d":"0.00E+00"},{"v":0,"d":"0.00E+00"},{"v":0,"d":"0.00E+00"},{"v":0,"d":"0.00E+00"},{"v":0,"d":"0.00E+00"},{"v":0,"d":"0.00E+00"},{"v":0,"d":"0.00E+00"},{"v":0,"d":"0.00E+00"},{"v":0,"d":"0.00E+00"},{"v":0,"d":"0.00E+00"},{"v":0,"d":"0.00E+00"},{"v":0,"d":"0.00E+00"},{"v":0,"d":"0.00E+00"},{"v":0,"d":"0.00E+00"},{"v":0,"d":"0.00E+00"},{"v":0,"d":"0.00E+00"},{"v":0,"d":"0.00E+00"},{"v":0,"d":"0.00E+00"},{"v":0,"d":"0.00E+00"},{"v":0,"d":"0.00E+00"},{"v":0,"d":"0.00E+00"},{"v":0,"d":"0.00E+00"},{"v":0,"d":"0.00E+00"},{"v":0,"d":"0.00E+00"},{"v":0,"d":"0.00E+00"},{"v":0,"d":"0.00E+00"},{"v":0,"d":"0.00E+00"},{"v":0,"d":"0.00E+00"},{"v":0,"d":"0.00E+00"},{"v":0,"d":"0.00E+00"},{"v":0,"d":"0.00E+00"},{"v":0,"d":"0.00E+00"},{"v":0,"d":"0.00E+00"},{"v":0,"d":"0.00E+00"},{"v":0,"d":"0.00E+00"},{"v":0,"d":"0.00E+00"},{"v":0,"d":"0.00E+00"},{"v":0,"d":"0.00E+00"},{"v":0,"d":"0.00E+00"},{"v":0,"d":"0.00E+00"},{"v":0,"d":"0.00E+00"},{"v":0,"d":"0.00E+00"},{"v":0,"d":"0.00E+00"},{"v":0,"d":"0.00E+00"},{"v":0,"d":"0.00E+00"},{"v":0,"d":"0.00E+00"},{"v":0,"d":"0.00E+00"},{"v":383.4686,"d":"3.83E+02"},{"v":0.002037187,"d":"2.04E-03"},{"v":-9.569155e-07,"d":"-9.57E-07"},{"v":3.386859e-10,"d":"3.39E-10"},{"v":-4.490701e-14,"d":"-4.49E-14"},0,{"v":0,"d":"0.00E+00"},{"v":0,"d":"0.00E+00"},{"v":0,"d":"0.00E+00"},{"v":0,"d":"0.00E+00"},{"v":0,"d":"0.00E+00"},0,{"v":0,"d":"0.00E+00"},{"v":0,"d":"0.00E+00"},{"v":0,"d":"0.00E+00"},{"v":0,"d":"0.00E+00"},{"v":0,"d":"0.00E+00"},0,{"v":0,"d":"0.00E+00"},{"v":0,"d":"0.00E+00"},{"v":0,"d":"0.00E+00"},{"v":0,"d":"0.00E+00"},{"v":0,"d":"0.00E+00"},0,{"v":0,"d":"0.00E+00"},{"v":0,"d":"0.00E+00"},{"v":0,"d":"0.00E+00"},{"v":0,"d":"0.00E+00"},{"v":0,"d":"0.00E+00"},0,"2011-07-21","Inventario do Tibagi - EPE                 ",119,"D"]
[572,"FIC_CEBOLAO_","1 - Sudeste","0 - ",572,0,"575 - FIC LIMOEIRO",{"v":10,"d":"10.00"},{"v":10,"d":"10.00"},{"v":199.2,"d":"199.20"},"0 - NÃO HÁ",119,119,416,416,0,416,119,0,{"v":416,"d":"4.16E+02"},{"v":0,"d":"0.00E+00"},{"v":0,"d":"0.00E+00"},{"v":0,"d":"0.00E+00"},{"v":0,"d":"0.00E+00"},{"v":10,"d":"1.00E+01"},{"v":0,"d":"0.00E+00"},{"v":0,"d":"0.00E+00"},{"v":0,"d":"0.00E+00"},{"v":0,"d":"0.00E+00"},-31,-11,13,38,69,77,73,64,54,7,-12,-20,0,384.18,0,0,"2 - Kaplan/Propeller",1,1,100,0,2,0.64,41,0,"No",2,0,60,199,31.31,0,0,0,0,0,0,0,0,0,0,0,0,0,0,0,0,{"v":0,"d":"0.00E+00"},{"v":0,"d":"0.00E+00"},{"v":0,"d":"0.00E+00"},{"v":0,"d":"0.00E+00"},{"v":0,"d":"0.00E+00"},{"v":0,"d":"0.00E+00"},{"v":0,"d":"0.00E+00"},{"v":0,"d":"0.00E+00"},{"v":0,"d":"0.00E+00"},{"v":0,"d":"0.00E+00"},{"v":0,"d":"0.00E+00"},{"v":0,"d":"0.00E+00"},{"v":0,"d":"0.00E+00"},{"v":0,"d":"0.00E+00"},{"v":0,"d":"0.00E+00"},{"v":0,"d":"0.00E+00"},{"v":0,"d":"0.00E+00"},{"v":0,"d":"0.00E+00"},{"v":0,"d":"0.00E+00"},{"v":0,"d":"0.00E+00"},{"v":0,"d":"0.00E+00"},{"v":0,"d":"0.00E+00"},{"v":0,"d":"0.00E+00"},{"v":0,"d":"0.00E+00"},{"v":0,"d":"0.00E+00"},{"v":0,"d":"0.00E+00"},{"v":0,"d":"0.00E+00"},{"v":0,"d":"0.00E+00"},{"v":0,"d":"0.00E+00"},{"v":0,"d":"0.00E+00"},{"v":0,"d":"0.00E+00"},{"v":0,"d":"0.00E+00"},{"v":0,"d":"0.00E+00"},{"v":0,"d":"0.00E+00"},{"v":0,"d":"0.00E+00"},{"v":0,"d":"0.00E+00"},{"v":0,"d":"0.00E+00"},{"v":0,"d":"0.00E+00"},{"v":0,"d":"0.00E+00"},{"v":0,"d":"0.00E+00"},{"v":0,"d":"0.00E+00"},{"v":0,"d":"0.00E+00"},{"v":0,"d":"0.00E+00"},{"v":0,"d":"0.00E+00"},{"v":0,"d":"0.00E+00"},{"v":0,"d":"0.00E+00"},{"v":0,"d":"0.00E+00"},{"v":0,"d":"0.00E+00"},{"v":0,"d":"0.00E+00"},{"v":0,"d":"0.00E+00"},{"v":0,"d":"0.00E+00"},{"v":0,"d":"0.00E+00"},{"v":0,"d":"0.00E+00"},{"v":0,"d":"0.00E+00"},{"v":0,"d":"0.00E+00"},{"v":0,"d":"0.00E+00"},{"v":0,"d":"0.00E+00"},{"v":0,"d":"0.00E+00"},{"v":0,"d":"0.00E+00"},{"v":0,"d":"0.00E+00"},{"v":0,"d":"0.00E+00"},{"v":0,"d":"0.00E+00"},{"v":0,"d":"0.00E+00"},{"v":0,"d":"0.00E+00"},{"v":0,"d":"0.00E+00"},{"v":0,"d":"0.00E+00"},{"v":0,"d":"0.00E+00"},{"v":0,"d":"0.00E+00"},{"v":0,"d":"0.00E+00"},{"v":0,"d":"0.00E+00"},{"v":0,"d":"0.00E+00"},{"v":0,"d":"0.00E+00"},{"v":0,"d":"0.00E+00"},{"v":0,"d":"0.00E+00"},{"v":0,"d":"0.00E+00"},{"v":383.4686,"d":"3.83E+02"},{"v":0.002037187,"d":"2.04E-03"},{"v":-9.569155e-07,"d":"-9.57E-07"},{"v":3.386859e-10,"d":"3.39E-10"},{"v":-4.490701e-14,"d":"-4.49E-14"},0,{"v":0,"d":"0.00E+00"},{"v":0,"d":"0.00E+00"},{"v":0,"d":"0.00E+00"},{"v":0,"d":"0.00E+00"},{"v":0,"d":"0.00E+00"},0,{"v":0,"d":"0.00E+00"},{"v":0,"d":"0.00E+00"},{"v":0,"d":"0.00E+00"},{"v":0,"d":"0.00E+00"},{"v":0,"d":"0.00E+00"},0,{"v":0,"d":"0.00E+00"},{"v":0,"d":"0.00E+00"},{"v":0,"d":"0.00E+00"},{"v":0,"d":"0.00E+00"},{"v":0,"d":"0.00E+00"},0,{"v":0,"d":"0.00E+00"},{"v":0,"d":"0.00E+00"},{"v":0,"d":"0.00E+00"},{"v":0,"d":"0.00E+00"},{"v":0,"d":"0.00E+00"},0,"2011-07-21","Inventario do Tibagi - EPE                 ",119,"D"]
[574,"LIMOEIRO____","2 - Sul","0 - ",574,0,"61 - CAPIVARA    ",{"v":24,"d":"24.00"},{"v":24,"d":"24.00"},{"v":199.2,"d":"199.20"},"0 - NÃO HÁ",265,265,384,384,0,384,12,0,{"v":384,"d":"3.84E+02"},{"v":0,"d":"0.00E+00"},{"v":0,"d":"0.00E+00"},{"v":0,"d":"0.00E+00"},{"v":0,"d":"0.00E+00"},{"v":24,"d":"2.40E+01"},{"v":0,"d":"0.00E+00"},{"v":0,"d":"0.00E+00"},{"v":0,"d":"0.00E+00"},{"v":0,"d":"0.00E+00"},-38,-20,9,42,73,83,80,69,56,4,-20,-27,0.009614,349,2.533,8.091,"2 - Kaplan/Propeller",1,1,100,0,2,0.7,45,2,"No",2,2,71,214,34.43,0,0,0,0,0,0,0,0,0,0,0,0,0,0,0,0,{"v":0,"d":"0.00E+00"},{"v":0,"d":"0.00E+00"},{"v":0,"d":"0.00E+00"},{"v":0,"d":"0.00E+00"},{"v":0,"d":"0.00E+00"},{"v":0,"d":"0.00E+00"},{"v":0,"d":"0.00E+00"},{"v":0,"d":"0.00E+00"},{"v":0,"d":"0.00E+00"},{"v":0,"d":"0.00E+00"},{"v":0,"d":"0.00E+00"},{"v":0,"d":"0.00E+00"},{"v":0,"d":"0.00E+00"},{"v":0,"d":"0.00E+00"},{"v":0,"d":"0.00E+00"},{"v":0,"d":"0.00E+00"},{"v":0,"d":"0.00E+00"},{"v":0,"d":"0.00E+00"},{"v":0,"d":"0.00E+00"},{"v":0,"d":"0.00E+00"},{"v":0,"d":"0.00E+00"},{"v":0,"d":"0.00E+00"},{"v":0,"d":"0.00E+00"},{"v":0,"d":"0.00E+00"},{"v":0,"d":"0.00E+00"},{"v":0,"d":"0.00E+00"},{"v":0,"d":"0.00E+00"},{"v":0,"d":"0.00E+00"},{"v":0,"d":"0.00E+00"},{"v":0,"d":"0.00E+00"},{"v":0,"d":"0.00E+00"},{"v":0,"d":"0.00E+00"},{"v":0,"d":"0.00E+00"},{"v":0,"d":"0.00E+00"},{"v":0,"d":"0.00E+00"},{"v":0,"d":"0.00E+00"},{"v":0,"d":"0.00E+00"},{"v":0,"d":"0.00E+00"},{"v":0,"d":"0.00E+00"},{"v":0,"d":"0.00E+00"},{"v":0,"d":"0.00E+00"},{"v":0,"d":"0.00E+00"},{"v":0,"d":"0.00E+00"},{"v":0,"d":"0.00E+00"},{"v":0,"d":"0.00E+00"},{"v":0,"d":"0.00E+00"},{"v":0,"d":"0.00E+00"},{"v":0,"d":"0.00E+00"},{"v":0,"d":"0.00E+00"},{"v":0,"d":"0.00E+00"},{"v":0,"d":"0.00E+00"},{"v":0,"d":"0.00E+00"},{"v":0,"d":"0.00E+00"},{"v":0,"d":"0.00E+00"},{"v":0,"d":"0.00E+00"},{"v":0,"d":"0.00E+00"},{"v":0,"d":"0.00E+00"},{"v":0,"d":"0.00E+00"},{"v":0,"d":"0.00E+00"},{"v":0,"d":"0.00E+00"},{"v":0,"d":"0.00E+00"},{"v":0,"d":"0.00E+00"},{"v":0,"d":"0.00E+00"},{"v":0,"d":"0.00E+00"},{"v":0,"d":"0.00E+00"},{"v":0,"d":"0.00E+00"},{"v":0,"d":"0.00E+00"},{"v":0,"d":"0.00E+00"},{"v":0,"d":"0.00E+00"},{"v":0,"d":"0.00E+00"},{"v":0,"d":"0.00E+00"},{"v":0,"d":"0.00E+00"},{"v":0,"d":"0.00E+00"},{"v":0,"d":"0.00E+00"},{"v":0,"d":"0.00E+00"},{"v":348.388,"d":"3.48E+02"},{"v":0.001636478,"d":"1.64E-03"},{"v":-4.150959e-07,"d":"-4.15E-07"},{"v":6.626889e-11,"d":"6.63E-11"},{"v":-3.859533e-15,"d":"-3.86E-15"},0,{"v":0,"d":"0.00E+00"},{"v":0,"d":"0.00E+00"},{"v":0,"d":"0.00E+00"},{"v":0,"d":"0.00E+00"},{"v":0,"d":"0.00E+00"},0,{"v":0,"d":"0.00E+00"},{"v":0,"d":"0.00E+00"},{"v":0,"d":"0.00E+00"},{"v":0,"d":"0.00E+00"},{"v":0,"d":"0.00E+00"},0,{"v":0,"d":"0.00E+00"},{"v":0,"d":"0.00E+00"},{"v":0,"d":"0.00E+00"},{"v":0,"d":"0.00E+00"},{"v":0,"d":"0.00E+00"},0,{"v":0,"d":"0.00E+00"},{"v":0,"d":"0.00E+00"},{"v":0,"d":"0.00E+00"},{"v":0,"d":"0.00E+00"},{"v":0,"d":"0.00E+00"},0,"2011-07-21","Inventario do Tibagi - EPE                 ",265,"D"]
[574,"FIC_LIMOEIRO","1 - Sudeste","0 - ",574,0,"61 - CAPIVARA    ",{"v":24,"d":"24.00"},{"v":24,"d":"24.00"},{"v":199.2,"d":"199.20"},"0 - NÃO HÁ",265,265,384,384,0,384,12,0,{"v":384,"d":"3.84E+02"},{"v":0,"d":"0.00E+00"},{"v":0,"d":"0.00E+00"},{"v":0,"d":"0.00E+00"},{"v":0,"d":"0.00E+00"},{"v":24,"d":"2.40E+01"},{"v":0,"d":"0.00E+00"},{"v":0,"d":"0.00E+00"},{"v":0,"d":"0.00E+00"},{"v":0,"d":"0.00E+00"},-38,-20,9,42,73,83,80,69,56,4,-20,-27,0,349,0,0,"2 - Kaplan/Propeller",1,1,100,0,2,0.7,45,0,"No",2,0,71,214,34.43,0,0,0,0,0,0,0,0,0,0,0,0,0,0,0,0,{"v":0,"d":"0.00E+00"},{"v":0,"d":"0.00E+00"},{"v":0,"d":"0.00E+00"},{"v":0,"d":"0.00E+00"},{"v":0,"d":"0.00E+00"},{"v":0,"d":"0.00E+00"},{"v":0,"d":"0.00E+00"},{"v":0,"d":"0.00E+00"},{"v":0,"d":"0.00E+00"},{"v":0,"d":"0.00E+00"},{"v":0,"d":"0.00E+00"},{"v":0,"d":"0.00E+00"},{"v":0,"d":"0.00E+00"},{"v":0,"d":"0.00E+00"},{"v":0,"d":"0.00E+00"},{"v":0,"d":"0.00E+00"},{"v":0,"d":"0.00E+00"},{"v":0,"d":"0.00E+00"},{"v":0,"d":"0.00E+00"},{"v":0,"d":"0.00E+00"},{"v":0,"d":"0.00E+00"},{"v":0,"d":"0.00E+00"},{"v":0,"d":"0.00E+00"},{"v":0,"d":"0.00E+00"},{"v":0,"d":"0.00E+00"},{"v":0,"d":"0.00E+00"},{"v":0,"d":"0.00E+00"},{"v":0,"d":"0.00E+00"},{"v":0,"d":"0.00E+00"},{"v":0,"d":"0.00E+00"},{"v":0,"d":"0.00E+00"},{"v":0,"d":"0.00E+00"},{"v":0,"d":"0.00E+00"},{"v":0,"d":"0.00E+00"},{"v":0,"d":"0.00E+00"},{"v":0,"d":"0.00E+00"},{"v":0,"d":"0.00E+00"},{"v":0,"d":"0.00E+00"},{"v":0,"d":"0.00E+00"},{"v":0,"d":"0.00E+00"},{"v":0,"d":"0.00E+00"},{"v":0,"d":"0.00E+00"},{"v":0,"d":"0.00E+00"},{"v":0,"d":"0.00E+00"},{"v":0,"d":"0.00E+00"},{"v":0,"d":"0.00E+00"},{"v":0,"d":"0.00E+00"},{"v":0,"d":"0.00E+00"},{"v":0,"d":"0.00E+00"},{"v":0,"d":"0.00E+00"},{"v":0,"d":"0.00E+00"},{"v":0,"d":"0.00E+00"},{"v":0,"d":"0.00E+00"},{"v":0,"d":"0.00E+00"},{"v":0,"d":"0.00E+00"},{"v":0,"d":"0.00E+00"},{"v":0,"d":"0.00E+00"},{"v":0,"d":"0.00E+00"},{"v":0,"d":"0.00E+00"},{"v":0,"d":"0.00E+00"},{"v":0,"d":"0.00E+00"},{"v":0,"d":"0.00E+00"},{"v":0,"d":"0.00E+00"},{"v":0,"d":"0.00E+00"},{"v":0,"d":"0.00E+00"},{"v":0,"d":"0.00E+00"},{"v":0,"d":"0.00E+00"},{"v":0,"d":"0.00E+00"},{"v":0,"d":"0.00E+00"},{"v":0,"d":"0.00E+00"},{"v":0,"d":"0.00E+00"},{"v":0,"d":"0.00E+00"},{"v":0,"d":"0.00E+00"},{"v":0,"d":"0.00E+00"},{"v":0,"d":"0.00E+00"},{"v":348.388,"d":"3.48E+02"},{"v":0.001636478,"d":"1.64E-03"},{"v":-4.150959e-07,"d":"-4.15E-07"},{"v":6.626889e-11,"d":"6.63E-11"},{"v":-3.859533e-15,"d":"-3.86E-15"},0,{"v":0,"d":"0.00E+00"},{"v":0,"d":"0.00E+00"},{"v":0,"d":"0.00E+00"},{"v":0,"d":"0.00E+00"},{"v":0,"d":"0.00E+00"},0,{"v":0,"d":"0.00E+00"},{"v":0,"d":"0.00E+00"},{"v":0,"d":"0.00E+00"},{"v":0,"d":"0.00E+00"},{"v":0,"d":"0.00E+00"},0,{"v":0,"d":"0.00E+00"},{"v":0,"d":"0.00E+00"},{"v":0,"d":"0.00E+00"},{"v":0,"d":"0.00E+00"},{"v":0,"d":"0.00E+00"},0,{"v":0,"d":"0.00E+00"},{"v":0,"d":"0.00E+00"},{"v":0,"d":"0.00E+00"},{"v":0,"d":"0.00E+00"},{"v":0,"d":"0.00E+00"},0,"2011-07-21","Inventario do Tibagi - EPE                 ",265,"D"]
[575,"TIJUCO_ALTO_","2 - Sul","0 - ",575,0,"598 - FUNIL RIBEIR",{"v":43.39639999999999,"d":"43.40"},{"v":40.38891499999999,"d":"40.39"},{"v":0,"d":"0.00"},"0 - NÃO HÁ",2043.7,1834.1,290,285,0,290,1834.1,0,{"v":176.9622,"d":"1.77E+02"},{"v":0.1940108,"d":"1.94E-01"},{"v":-0.0001854436,"d":"-1.85E-04"},{"v":8.872958e-08,"d":"8.87E-08"},{"v":-1.513403e-11,"d":"-1.51E-11"},{"v":49.05662,"d":"4.91E+01"},{"v":-0.651428,"d":"-6.51E-01"},{"v":0.002179,"d":"2.18E-03"},{"v":0,"d":"0.00E+00"},{"v":0,"d":"0.00E+00"},63,53,52,44,34,27,34,44,50,59,68,69,0.009025,167.34,2.533,8.091,"1 - Francis",1,1,100,0,1,2,34,2,"Yes",2,2,64.3,60,119.66,0,0,0,0,0,0,0,0,0,0,0,0,0,0,0,0,{"v":0,"d":"0.00E+00"},{"v":0,"d":"0.00E+00"},{"v":0,"d":"0.00E+00"},{"v":0,"d":"0.00E+00"},{"v":0,"d":"0.00E+00"},{"v":0,"d":"0.00E+00"},{"v":0,"d":"0.00E+00"},{"v":0,"d":"0.00E+00"},{"v":0,"d":"0.00E+00"},{"v":0,"d":"0.00E+00"},{"v":0,"d":"0.00E+00"},{"v":0,"d":"0.00E+00"},{"v":0,"d":"0.00E+00"},{"v":0,"d":"0.00E+00"},{"v":0,"d":"0.00E+00"},{"v":0,"d":"0.00E+00"},{"v":0,"d":"0.00E+00"},{"v":0,"d":"0.00E+00"},{"v":0,"d":"0.00E+00"},{"v":0,"d":"0.00E+00"},{"v":0,"d":"0.00E+00"},{"v":0,"d":"0.00E+00"},{"v":0,"d":"0.00E+00"},{"v":0,"d":"0.00E+00"},{"v":0,"d":"0.00E+00"},{"v":0,"d":"0.00E+00"},{"v":0,"d":"0.00E+00"},{"v":0,"d":"0.00E+00"},{"v":0,"d":"0.00E+00"},{"v":0,"d":"0.00E+00"},{"v":0,"d":"0.00E+00"},{"v":0,"d":"0.00E+00"},{"v":0,"d":"0.00E+00"},{"v":0,"d":"0.00E+00"},{"v":0,"d":"0.00E+00"},{"v":0,"d":"0.00E+00"},{"v":0,"d":"0.00E+00"},{"v":0,"d":"0.00E+00"},{"v":0,"d":"0.00E+00"},{"v":0,"d":"0.00E+00"},{"v":0,"d":"0.00E+00"},{"v":0,"d":"0.00E+00"},{"v":0,"d":"0.00E+00"},{"v":0,"d":"0.00E+00"},{"v":0,"d":"0.00E+00"},{"v":0,"d":"0.00E+00"},{"v":0,"d":"0.00E+00"},{"v":0,"d":"0.00E+00"},{"v":0,"d":"0.00E+00"},{"v":0,"d":"0.00E+00"},{"v":0,"d":"0.00E+00"},{"v":0,"d":"0.00E+00"},{"v":0,"d":"0.00E+00"},{"v":0,"d":"0.00E+00"},{"v":0,"d":"0.00E+00"},{"v":0,"d":"0.00E+00"},{"v":0,"d":"0.00E+00"},{"v":0,"d":"0.00E+00"},{"v":0,"d":"0.00E+00"},{"v":0,"d":"0.00E+00"},{"v":0,"d":"0.00E+00"},{"v":0,"d":"0.00E+00"},{"v":0,"d":"0.00E+00"},{"v":0,"d":"0.00E+00"},{"v":0,"d":"0.00E+00"},{"v":0,"d":"0.00E+00"},{"v":0,"d":"0.00E+00"},{"v":0,"d":"0.00E+00"},{"v":0,"d":"0.00E+00"},{"v":0,"d":"0.00E+00"},{"v":0,"d":"0.00E+00"},{"v":0,"d":"0.00E+00"},{"v":0,"d":"0.00E+00"},{"v":0,"d":"0.00E+00"},{"v":0,"d":"0.00E+00"},{"v":164.8369,"d":"1.65E+02"},{"v":0.02552904,"d":"2.55E-02"},{"v":-2.306247e-05,"d":"-2.31E-05"},{"v":1.100386e-08,"d":"1.10E-08"},{"v":-1.886021e-12,"d":"-1.89E-12"},0,{"v":0,"d":"0.00E+00"},{"v":0,"d":"0.00E+00"},{"v":0,"d":"0.00E+00"},{"v":0,"d":"0.00E+00"},{"v":0,"d":"0.00E+00"},0,{"v":0,"d":"0.00E+00"},{"v":0,"d":"0.00E+00"},{"v":0,"d":"0.00E+00"},{"v":0,"d":"0.00E+00"},{"v":0,"d":"0.00E+00"},0,{"v":0,"d":"0.00E+00"},{"v":0,"d":"0.00E+00"},{"v":0,"d":"0.00E+00"},{"v":0,"d":"0.00E+00"},{"v":0,"d":"0.00E+00"},0,{"v":0,"d":"0.00E+00"},{"v":0,"d":"0.00E+00"},{"v":0,"d":"0.00E+00"},{"v":0,"d":"0.00E+00"},{"v":0,"d":"0.00E+00"},0,"2012-05-21","                                           ",2043.7,"M"]
[576,"FIC_CANTU___","1 - Sudeste","0 - ",576,0,"352 - FIC COMISSAR",31.45,31.45,{"v":117,"d":"117.00"},"0 - NÃO HÁ",268,268,340,340,0,340,268,0,{"v":340,"d":"3.40E+02"},{"v":0,"d":"0.00E+00"},{"v":0,"d":"0.00E+00"},{"v":0,"d":"0.00E+00"},{"v":0,"d":"0.00E+00"},{"v":31.45,"d":"3.15E+01"},{"v":0,"d":"0.00E+00"},{"v":0,"d":"0.00E+00"},{"v":0,"d":"0.00E+00"},{"v":0,"d":"0.00E+00"},0,0,0,0,0,0,0,0,0,0,0,0,0,319,0,0,"1 - Francis",1,1,100,0,2,0.29,4,0,"Yes",2,0,18.4,104,20.71,0,0,0,0,0,0,0,0,0,0,0,0,0,0,0,0,{"v":0,"d":"0.00E+00"},{"v":0,"d":"0.00E+00"},{"v":0,"d":"0.00E+00"},{"v":0,"d":"0.00E+00"},{"v":0,"d":"0.00E+00"},{"v":0,"d":"0.00E+00"},{"v":0,"d":"0.00E+00"},{"v":0,"d":"0.00E+00"},{"v":0,"d":"0.00E+00"},{"v":0,"d":"0.00E+00"},{"v":0,"d":"0.00E+00"},{"v":0,"d":"0.00E+00"},{"v":0,"d":"0.00E+00"},{"v":0,"d":"0.00E+00"},{"v":0,"d":"0.00E+00"},{"v":0,"d":"0.00E+00"},{"v":0,"d":"0.00E+00"},{"v":0,"d":"0.00E+00"},{"v":0,"d":"0.00E+00"},{"v":0,"d":"0.00E+00"},{"v":0,"d":"0.00E+00"},{"v":0,"d":"0.00E+00"},{"v":0,"d":"0.00E+00"},{"v":0,"d":"0.00E+00"},{"v":0,"d":"0.00E+00"},{"v":0,"d":"0.00E+00"},{"v":0,"d":"0.00E+00"},{"v":0,"d":"0.00E+00"},{"v":0,"d":"0.00E+00"},{"v":0,"d":"0.00E+00"},{"v":0,"d":"0.00E+00"},{"v":0,"d":"0.00E+00"},{"v":0,"d":"0.00E+00"},{"v":0,"d":"0.00E+00"},{"v":0,"d":"0.00E+00"},{"v":0,"d":"0.00E+00"},{"v":0,"d":"0.00E+00"},{"v":0,"d":"0.00E+00"},{"v":0,"d":"0.00E+00"},{"v":0,"d":"0.00E+00"},{"v":0,"d":"0.00E+00"},{"v":0,"d":"0.00E+00"},{"v":0,"d":"0.00E+00"},{"v":0,"d":"0.00E+00"},{"v":0,"d":"0.00E+00"},{"v":0,"d":"0.00E+00"},{"v":0,"d":"0.00E+00"},{"v":0,"d":"0.00E+00"},{"v":0,"d":"0.00E+00"},{"v":0,"d":"0.00E+00"},{"v":0,"d":"0.00E+00"},{"v":0,"d":"0.00E+00"},{"v":0,"d":"0.00E+00"},{"v":0,"d":"0.00E+00"},{"v":0,"d":"0.00E+00"},{"v":0,"d":"0.00E+00"},{"v":0,"d":"0.00E+00"},{"v":0,"d":"0.00E+00"},{"v":0,"d":"0.00E+00"},{"v":0,"d":"0.00E+00"},{"v":0,"d":"0.00E+00"},{"v":0,"d":"0.00E+00"},{"v":0,"d":"0.00E+00"},{"v":0,"d":"0.00E+00"},{"v":0,"d":"0.00E+00"},{"v":0,"d":"0.00E+00"},{"v":0,"d":"0.00E+00"},{"v":0,"d":"0.00E+00"},{"v":0,"d":"0.00E+00"},{"v":0,"d":"0.00E+00"},{"v":0,"d":"0.00E+00"},{"v":0,"d":"0.00E+00"},{"v":0,"d":"0.00E+00"},{"v":0,"d":"0.00E+00"},{"v":0,"d":"0.00E+00"},{"v":319,"d":"3.19E+02"},{"v":0,"d":"0.00E+00"},{"v":0,"d":"0.00E+00"},{"v":0,"d":"0.00E+00"},{"v":0,"d":"0.00E+00"},0,{"v":0,"d":"0.00E+00"},{"v":0,"d":"0.00E+00"},{"v":0,"d":"0.00E+00"},{"v":0,"d":"0.00E+00"},{"v":0,"d":"0.00E+00"},0,{"v":0,"d":"0.00E+00"},{"v":0,"d":"0.00E+00"},{"v":0,"d":"0.00E+00"},{"v":0,"d":"0.00E+00"},{"v":0,"d":"0.00E+00"},0,{"v":0,"d":"0.00E+00"},{"v":0,"d":"0.00E+00"},{"v":0,"d":"0.00E+00"},{"v":0,"d":"0.00E+00"},{"v":0,"d":"0.00E+00"},0,{"v":0,"d":"0.00E+00"},{"v":0,"d":"0.00E+00"},{"v":0,"d":"0.00E+00"},{"v":0,"d":"0.00E+00"},{"v":0,"d":"0.00E+00"},0,"2011-07-26","Inv do rio Piquiri (PR)                    ",268,"D"]
[576,"CANTU_______","2 - Sul","0 - ",576,0,"577 - COMISSARIO  ",31.45,31.45,{"v":0,"d":"0.00"},"0 - NÃO HÁ",268,268,340,340,0,340,268,0,{"v":340,"d":"3.40E+02"},{"v":0,"d":"0.00E+00"},{"v":0,"d":"0.00E+00"},{"v":0,"d":"0.00E+00"},{"v":0,"d":"0.00E+00"},{"v":31.45,"d":"3.15E+01"},{"v":0,"d":"0.00E+00"},{"v":0,"d":"0.00E+00"},{"v":0,"d":"0.00E+00"},{"v":0,"d":"0.00E+00"},0,0,0,0,0,0,0,0,0,0,0,0,0.008486,319,2.333,6.861,"1 - Francis",1,1,100,0,2,0.29,4,2,"Yes",2,2,18.4,104,20.71,0,0,0,0,0,0,0,0,0,0,0,0,0,0,0,0,{"v":0,"d":"0.00E+00"},{"v":0,"d":"0.00E+00"},{"v":0,"d":"0.00E+00"},{"v":0,"d":"0.00E+00"},{"v":0,"d":"0.00E+00"},{"v":0,"d":"0.00E+00"},{"v":0,"d":"0.00E+00"},{"v":0,"d":"0.00E+00"},{"v":0,"d":"0.00E+00"},{"v":0,"d":"0.00E+00"},{"v":0,"d":"0.00E+00"},{"v":0,"d":"0.00E+00"},{"v":0,"d":"0.00E+00"},{"v":0,"d":"0.00E+00"},{"v":0,"d":"0.00E+00"},{"v":0,"d":"0.00E+00"},{"v":0,"d":"0.00E+00"},{"v":0,"d":"0.00E+00"},{"v":0,"d":"0.00E+00"},{"v":0,"d":"0.00E+00"},{"v":0,"d":"0.00E+00"},{"v":0,"d":"0.00E+00"},{"v":0,"d":"0.00E+00"},{"v":0,"d":"0.00E+00"},{"v":0,"d":"0.00E+00"},{"v":0,"d":"0.00E+00"},{"v":0,"d":"0.00E+00"},{"v":0,"d":"0.00E+00"},{"v":0,"d":"0.00E+00"},{"v":0,"d":"0.00E+00"},{"v":0,"d":"0.00E+00"},{"v":0,"d":"0.00E+00"},{"v":0,"d":"0.00E+00"},{"v":0,"d":"0.00E+00"},{"v":0,"d":"0.00E+00"},{"v":0,"d":"0.00E+00"},{"v":0,"d":"0.00E+00"},{"v":0,"d":"0.00E+00"},{"v":0,"d":"0.00E+00"},{"v":0,"d":"0.00E+00"},{"v":0,"d":"0.00E+00"},{"v":0,"d":"0.00E+00"},{"v":0,"d":"0.00E+00"},{"v":0,"d":"0.00E+00"},{"v":0,"d":"0.00E+00"},{"v":0,"d":"0.00E+00"},{"v":0,"d":"0.00E+00"},{"v":0,"d":"0.00E+00"},{"v":0,"d":"0.00E+00"},{"v":0,"d":"0.00E+00"},{"v":0,"d":"0.00E+00"},{"v":0,"d":"0.00E+00"},{"v":0,"d":"0.00E+00"},{"v":0,"d":"0.00E+00"},{"v":0,"d":"0.00E+00"},{"v":0,"d":"0.00E+00"},{"v":0,"d":"0.00E+00"},{"v":0,"d":"0.00E+00"},{"v":0,"d":"0.00E+00"},{"v":0,"d":"0.00E+00"},{"v":0,"d":"0.00E+00"},{"v":0,"d":"0.00E+00"},{"v":0,"d":"0.00E+00"},{"v":0,"d":"0.00E+00"},{"v":0,"d":"0.00E+00"},{"v":0,"d":"0.00E+00"},{"v":0,"d":"0.00E+00"},{"v":0,"d":"0.00E+00"},{"v":0,"d":"0.00E+00"},{"v":0,"d":"0.00E+00"},{"v":0,"d":"0.00E+00"},{"v":0,"d":"0.00E+00"},{"v":0,"d":"0.00E+00"},{"v":0,"d":"0.00E+00"},{"v":0,"d":"0.00E+00"},{"v":319,"d":"3.19E+02"},{"v":0,"d":"0.00E+00"},{"v":0,"d":"0.00E+00"},{"v":0,"d":"0.00E+00"},{"v":0,"d":"0.00E+00"},0,{"v":0,"d":"0.00E+00"},{"v":0,"d":"0.00E+00"},{"v":0,"d":"0.00E+00"},{"v":0,"d":"0.00E+00"},{"v":0,"d":"0.00E+00"},0,{"v":0,"d":"0.00E+00"},{"v":0,"d":"0.00E+00"},{"v":0,"d":"0.00E+00"},{"v":0,"d":"0.00E+00"},{"v":0,"d":"0.00E+00"},0,{"v":0,"d":"0.00E+00"},{"v":0,"d":"0.00E+00"},{"v":0,"d":"0.00E+00"},{"v":0,"d":"0.00E+00"},{"v":0,"d":"0.00E+00"},0,{"v":0,"d":"0.00E+00"},{"v":0,"d":"0.00E+00"},{"v":0,"d":"0.00E+00"},{"v":0,"d":"0.00E+00"},{"v":0,"d":"0.00E+00"},0,"2011-07-26","Inv do rio Piquiri (PR)                    ",268,"D"]
[577,"FIC_COMISSAR","1 - Sudeste","0 - ",577,0,"353 - FIC APERTADO",{"v":67.85256740719342,"d":"67.85"},{"v":63.191038419325196,"d":"63.19"},{"v":117,"d":"117.00"},"0 - NÃO HÁ",969.77,873.01,319,317.5,0,319,873.01,0,{"v":285.0317,"d":"2.85E+02"},{"v":0.08332201,"d":"8.33E-02"},{"v":-8.027568e-05,"d":"-8.03E-05"},{"v":3.142539e-08,"d":"3.14E-08"},{"v":0,"d":"0.00E+00"},{"v":63562.93,"d":"6.36E+04"},{"v":-835.8499,"d":"-8.36E+02"},{"v":4.133979,"d":"4.13E+00"},{"v":-0.009132008,"d":"-9.13E-03"},{"v":7.619696e-06,"d":"7.62E-06"},-36,-7,29,66,90,91,85,78,53,-7,-28,-38,0,282.82,0,0,"1 - Francis",1,1,100,0,2,0.42,32,0,"Yes",2,0,46.7,153,34.9,0,0,0,0,0,0,0,0,0,0,0,0,0,0,0,0,{"v":0,"d":"0.00E+00"},{"v":0,"d":"0.00E+00"},{"v":0,"d":"0.00E+00"},{"v":0,"d":"0.00E+00"},{"v":0,"d":"0.00E+00"},{"v":0,"d":"0.00E+00"},{"v":0,"d":"0.00E+00"},{"v":0,"d":"0.00E+00"},{"v":0,"d":"0.00E+00"},{"v":0,"d":"0.00E+00"},{"v":0,"d":"0.00E+00"},{"v":0,"d":"0.00E+00"},{"v":0,"d":"0.00E+00"},{"v":0,"d":"0.00E+00"},{"v":0,"d":"0.00E+00"},{"v":0,"d":"0.00E+00"},{"v":0,"d":"0.00E+00"},{"v":0,"d":"0.00E+00"},{"v":0,"d":"0.00E+00"},{"v":0,"d":"0.00E+00"},{"v":0,"d":"0.00E+00"},{"v":0,"d":"0.00E+00"},{"v":0,"d":"0.00E+00"},{"v":0,"d":"0.00E+00"},{"v":0,"d":"0.00E+00"},{"v":0,"d":"0.00E+00"},{"v":0,"d":"0.00E+00"},{"v":0,"d":"0.00E+00"},{"v":0,"d":"0.00E+00"},{"v":0,"d":"0.00E+00"},{"v":0,"d":"0.00E+00"},{"v":0,"d":"0.00E+00"},{"v":0,"d":"0.00E+00"},{"v":0,"d":"0.00E+00"},{"v":0,"d":"0.00E+00"},{"v":0,"d":"0.00E+00"},{"v":0,"d":"0.00E+00"},{"v":0,"d":"0.00E+00"},{"v":0,"d":"0.00E+00"},{"v":0,"d":"0.00E+00"},{"v":0,"d":"0.00E+00"},{"v":0,"d":"0.00E+00"},{"v":0,"d":"0.00E+00"},{"v":0,"d":"0.00E+00"},{"v":0,"d":"0.00E+00"},{"v":0,"d":"0.00E+00"},{"v":0,"d":"0.00E+00"},{"v":0,"d":"0.00E+00"},{"v":0,"d":"0.00E+00"},{"v":0,"d":"0.00E+00"},{"v":0,"d":"0.00E+00"},{"v":0,"d":"0.00E+00"},{"v":0,"d":"0.00E+00"},{"v":0,"d":"0.00E+00"},{"v":0,"d":"0.00E+00"},{"v":0,"d":"0.00E+00"},{"v":0,"d":"0.00E+00"},{"v":0,"d":"0.00E+00"},{"v":0,"d":"0.00E+00"},{"v":0,"d":"0.00E+00"},{"v":0,"d":"0.00E+00"},{"v":0,"d":"0.00E+00"},{"v":0,"d":"0.00E+00"},{"v":0,"d":"0.00E+00"},{"v":0,"d":"0.00E+00"},{"v":0,"d":"0.00E+00"},{"v":0,"d":"0.00E+00"},{"v":0,"d":"0.00E+00"},{"v":0,"d":"0.00E+00"},{"v":0,"d":"0.00E+00"},{"v":0,"d":"0.00E+00"},{"v":0,"d":"0.00E+00"},{"v":0,"d":"0.00E+00"},{"v":0,"d":"0.00E+00"},{"v":0,"d":"0.00E+00"},{"v":281.524,"d":"2.82E+02"},{"v":0.003676087,"d":"3.68E-03"},{"v":-1.230742e-06,"d":"-1.23E-06"},{"v":2.750478e-10,"d":"2.75E-10"},{"v":-2.264211e-14,"d":"-2.26E-14"},0,{"v":0,"d":"0.00E+00"},{"v":0,"d":"0.00E+00"},{"v":0,"d":"0.00E+00"},{"v":0,"d":"0.00E+00"},{"v":0,"d":"0.00E+00"},0,{"v":0,"d":"0.00E+00"},{"v":0,"d":"0.00E+00"},{"v":0,"d":"0.00E+00"},{"v":0,"d":"0.00E+00"},{"v":0,"d":"0.00E+00"},0,{"v":0,"d":"0.00E+00"},{"v":0,"d":"0.00E+00"},{"v":0,"d":"0.00E+00"},{"v":0,"d":"0.00E+00"},{"v":0,"d":"0.00E+00"},0,{"v":0,"d":"0.00E+00"},{"v":0,"d":"0.00E+00"},{"v":0,"d":"0.00E+00"},{"v":0,"d":"0.00E+00"},{"v":0,"d":"0.00E+00"},0,"2013-07-24","COPEL - LEN A-5b/2013                      ",969.77,"M"]
[577,"COMISSARIO__","2 - Sul","0 - ",577,0,"578 - APERTADOS   ",{"v":67.85256740719342,"d":"67.85"},{"v":63.191038419325196,"d":"63.19"},{"v":0,"d":"0.00"},"0 - NÃO HÁ",969.77,873.01,319,317.5,0,319,873.01,0,{"v":285.0317,"d":"2.85E+02"},{"v":0.08332201,"d":"8.33E-02"},{"v":-8.027568e-05,"d":"-8.03E-05"},{"v":3.142539e-08,"d":"3.14E-08"},{"v":0,"d":"0.00E+00"},{"v":63562.93,"d":"6.36E+04"},{"v":-835.8499,"d":"-8.36E+02"},{"v":4.133979,"d":"4.13E+00"},{"v":-0.009132008,"d":"-9.13E-03"},{"v":7.619696e-06,"d":"7.62E-06"},-36,-7,29,66,90,91,85,78,53,-7,-28,-38,0.008751,282.82,1.672,5.403,"1 - Francis",1,1,100,0,2,0.42,32,3,"Yes",2,3,46.7,153,34.9,0,0,0,0,0,0,0,0,0,0,0,0,0,0,0,0,{"v":0,"d":"0.00E+00"},{"v":0,"d":"0.00E+00"},{"v":0,"d":"0.00E+00"},{"v":0,"d":"0.00E+00"},{"v":0,"d":"0.00E+00"},{"v":0,"d":"0.00E+00"},{"v":0,"d":"0.00E+00"},{"v":0,"d":"0.00E+00"},{"v":0,"d":"0.00E+00"},{"v":0,"d":"0.00E+00"},{"v":0,"d":"0.00E+00"},{"v":0,"d":"0.00E+00"},{"v":0,"d":"0.00E+00"},{"v":0,"d":"0.00E+00"},{"v":0,"d":"0.00E+00"},{"v":0,"d":"0.00E+00"},{"v":0,"d":"0.00E+00"},{"v":0,"d":"0.00E+00"},{"v":0,"d":"0.00E+00"},{"v":0,"d":"0.00E+00"},{"v":0,"d":"0.00E+00"},{"v":0,"d":"0.00E+00"},{"v":0,"d":"0.00E+00"},{"v":0,"d":"0.00E+00"},{"v":0,"d":"0.00E+00"},{"v":0,"d":"0.00E+00"},{"v":0,"d":"0.00E+00"},{"v":0,"d":"0.00E+00"},{"v":0,"d":"0.00E+00"},{"v":0,"d":"0.00E+00"},{"v":0,"d":"0.00E+00"},{"v":0,"d":"0.00E+00"},{"v":0,"d":"0.00E+00"},{"v":0,"d":"0.00E+00"},{"v":0,"d":"0.00E+00"},{"v":0,"d":"0.00E+00"},{"v":0,"d":"0.00E+00"},{"v":0,"d":"0.00E+00"},{"v":0,"d":"0.00E+00"},{"v":0,"d":"0.00E+00"},{"v":0,"d":"0.00E+00"},{"v":0,"d":"0.00E+00"},{"v":0,"d":"0.00E+00"},{"v":0,"d":"0.00E+00"},{"v":0,"d":"0.00E+00"},{"v":0,"d":"0.00E+00"},{"v":0,"d":"0.00E+00"},{"v":0,"d":"0.00E+00"},{"v":0,"d":"0.00E+00"},{"v":0,"d":"0.00E+00"},{"v":0,"d":"0.00E+00"},{"v":0,"d":"0.00E+00"},{"v":0,"d":"0.00E+00"},{"v":0,"d":"0.00E+00"},{"v":0,"d":"0.00E+00"},{"v":0,"d":"0.00E+00"},{"v":0,"d":"0.00E+00"},{"v":0,"d":"0.00E+00"},{"v":0,"d":"0.00E+00"},{"v":0,"d":"0.00E+00"},{"v":0,"d":"0.00E+00"},{"v":0,"d":"0.00E+00"},{"v":0,"d":"0.00E+00"},{"v":0,"d":"0.00E+00"},{"v":0,"d":"0.00E+00"},{"v":0,"d":"0.00E+00"},{"v":0,"d":"0.00E+00"},{"v":0,"d":"0.00E+00"},{"v":0,"d":"0.00E+00"},{"v":0,"d":"0.00E+00"},{"v":0,"d":"0.00E+00"},{"v":0,"d":"0.00E+00"},{"v":0,"d":"0.00E+00"},{"v":0,"d":"0.00E+00"},{"v":0,"d":"0.00E+00"},{"v":281.524,"d":"2.82E+02"},{"v":0.003676087,"d":"3.68E-03"},{"v":-1.230742e-06,"d":"-1.23E-06"},{"v":2.750478e-10,"d":"2.75E-10"},{"v":-2.264211e-14,"d":"-2.26E-14"},0,{"v":0,"d":"0.00E+00"},{"v":0,"d":"0.00E+00"},{"v":0,"d":"0.00E+00"},{"v":0,"d":"0.00E+00"},{"v":0,"d":"0.00E+00"},0,{"v":0,"d":"0.00E+00"},{"v":0,"d":"0.00E+00"},{"v":0,"d":"0.00E+00"},{"v":0,"d":"0.00E+00"},{"v":0,"d":"0.00E+00"},0,{"v":0,"d":"0.00E+00"},{"v":0,"d":"0.00E+00"},{"v":0,"d":"0.00E+00"},{"v":0,"d":"0.00E+00"},{"v":0,"d":"0.00E+00"},0,{"v":0,"d":"0.00E+00"},{"v":0,"d":"0.00E+00"},{"v":0,"d":"0.00E+00"},{"v":0,"d":"0.00E+00"},{"v":0,"d":"0.00E+00"},0,"2013-07-24","COPEL - LEN A-5b/2013                      ",969.77,"M"]
[578,"FIC_APERTADO","1 - Sudeste","0 - ",578,0,"354 - FIC ERCILAND",31.83,31.83,{"v":117,"d":"117.00"},"0 - NÃO HÁ",206.87,206.87,282.3,282.3,0,282.3,206.87,0,{"v":282.3,"d":"2.82E+02"},{"v":0,"d":"0.00E+00"},{"v":0,"d":"0.00E+00"},{"v":0,"d":"0.00E+00"},{"v":0,"d":"0.00E+00"},{"v":31.83,"d":"3.18E+01"},{"v":0,"d":"0.00E+00"},{"v":0,"d":"0.00E+00"},{"v":0,"d":"0.00E+00"},{"v":0,"d":"0.00E+00"},-25,5,32,59,82,82,77,70,47,-5,-20,-28,0,255.9,0,0,"2 - Kaplan/Propeller",1,1,100,0,2,0.42,72,0,"Yes",2,0,46.3,208,25.5,0,0,0,0,0,0,0,0,0,0,0,0,0,0,0,0,{"v":0,"d":"0.00E+00"},{"v":0,"d":"0.00E+00"},{"v":0,"d":"0.00E+00"},{"v":0,"d":"0.00E+00"},{"v":0,"d":"0.00E+00"},{"v":0,"d":"0.00E+00"},{"v":0,"d":"0.00E+00"},{"v":0,"d":"0.00E+00"},{"v":0,"d":"0.00E+00"},{"v":0,"d":"0.00E+00"},{"v":0,"d":"0.00E+00"},{"v":0,"d":"0.00E+00"},{"v":0,"d":"0.00E+00"},{"v":0,"d":"0.00E+00"},{"v":0,"d":"0.00E+00"},{"v":0,"d":"0.00E+00"},{"v":0,"d":"0.00E+00"},{"v":0,"d":"0.00E+00"},{"v":0,"d":"0.00E+00"},{"v":0,"d":"0.00E+00"},{"v":0,"d":"0.00E+00"},{"v":0,"d":"0.00E+00"},{"v":0,"d":"0.00E+00"},{"v":0,"d":"0.00E+00"},{"v":0,"d":"0.00E+00"},{"v":0,"d":"0.00E+00"},{"v":0,"d":"0.00E+00"},{"v":0,"d":"0.00E+00"},{"v":0,"d":"0.00E+00"},{"v":0,"d":"0.00E+00"},{"v":0,"d":"0.00E+00"},{"v":0,"d":"0.00E+00"},{"v":0,"d":"0.00E+00"},{"v":0,"d":"0.00E+00"},{"v":0,"d":"0.00E+00"},{"v":0,"d":"0.00E+00"},{"v":0,"d":"0.00E+00"},{"v":0,"d":"0.00E+00"},{"v":0,"d":"0.00E+00"},{"v":0,"d":"0.00E+00"},{"v":0,"d":"0.00E+00"},{"v":0,"d":"0.00E+00"},{"v":0,"d":"0.00E+00"},{"v":0,"d":"0.00E+00"},{"v":0,"d":"0.00E+00"},{"v":0,"d":"0.00E+00"},{"v":0,"d":"0.00E+00"},{"v":0,"d":"0.00E+00"},{"v":0,"d":"0.00E+00"},{"v":0,"d":"0.00E+00"},{"v":0,"d":"0.00E+00"},{"v":0,"d":"0.00E+00"},{"v":0,"d":"0.00E+00"},{"v":0,"d":"0.00E+00"},{"v":0,"d":"0.00E+00"},{"v":0,"d":"0.00E+00"},{"v":0,"d":"0.00E+00"},{"v":0,"d":"0.00E+00"},{"v":0,"d":"0.00E+00"},{"v":0,"d":"0.00E+00"},{"v":0,"d":"0.00E+00"},{"v":0,"d":"0.00E+00"},{"v":0,"d":"0.00E+00"},{"v":0,"d":"0.00E+00"},{"v":0,"d":"0.00E+00"},{"v":0,"d":"0.00E+00"},{"v":0,"d":"0.00E+00"},{"v":0,"d":"0.00E+00"},{"v":0,"d":"0.00E+00"},{"v":0,"d":"0.00E+00"},{"v":0,"d":"0.00E+00"},{"v":0,"d":"0.00E+00"},{"v":0,"d":"0.00E+00"},{"v":0,"d":"0.00E+00"},{"v":0,"d":"0.00E+00"},{"v":253.7979,"d":"2.54E+02"},{"v":0.003671834,"d":"3.67E-03"},{"v":-1.278812e-06,"d":"-1.28E-06"},{"v":2.889768e-10,"d":"2.89E-10"},{"v":-2.391662e-14,"d":"-2.39E-14"},0,{"v":0,"d":"0.00E+00"},{"v":0,"d":"0.00E+00"},{"v":0,"d":"0.00E+00"},{"v":0,"d":"0.00E+00"},{"v":0,"d":"0.00E+00"},0,{"v":0,"d":"0.00E+00"},{"v":0,"d":"0.00E+00"},{"v":0,"d":"0.00E+00"},{"v":0,"d":"0.00E+00"},{"v":0,"d":"0.00E+00"},0,{"v":0,"d":"0.00E+00"},{"v":0,"d":"0.00E+00"},{"v":0,"d":"0.00E+00"},{"v":0,"d":"0.00E+00"},{"v":0,"d":"0.00E+00"},0,{"v":0,"d":"0.00E+00"},{"v":0,"d":"0.00E+00"},{"v":0,"d":"0.00E+00"},{"v":0,"d":"0.00E+00"},{"v":0,"d":"0.00E+00"},0,"2013-07-24","COPEL - LEN A-5b/2013                      ",206.87,"D"]
[578,"APERTADOS___","2 - Sul","0 - ",578,0,"579 - ERCILANDIA  ",31.83,31.83,{"v":0,"d":"0.00"},"0 - NÃO HÁ",206.87,206.87,282.3,282.3,0,282.3,206.87,0,{"v":282.3,"d":"2.82E+02"},{"v":0,"d":"0.00E+00"},{"v":0,"d":"0.00E+00"},{"v":0,"d":"0.00E+00"},{"v":0,"d":"0.00E+00"},{"v":31.83,"d":"3.18E+01"},{"v":0,"d":"0.00E+00"},{"v":0,"d":"0.00E+00"},{"v":0,"d":"0.00E+00"},{"v":0,"d":"0.00E+00"},-25,5,32,59,82,82,77,70,47,-5,-20,-28,0.008751,255.9,1.672,5.403,"2 - Kaplan/Propeller",1,1,100,0,2,0.42,72,3,"Yes",2,3,46.3,208,25.5,0,0,0,0,0,0,0,0,0,0,0,0,0,0,0,0,{"v":0,"d":"0.00E+00"},{"v":0,"d":"0.00E+00"},{"v":0,"d":"0.00E+00"},{"v":0,"d":"0.00E+00"},{"v":0,"d":"0.00E+00"},{"v":0,"d":"0.00E+00"},{"v":0,"d":"0.00E+00"},{"v":0,"d":"0.00E+00"},{"v":0,"d":"0.00E+00"},{"v":0,"d":"0.00E+00"},{"v":0,"d":"0.00E+00"},{"v":0,"d":"0.00E+00"},{"v":0,"d":"0.00E+00"},{"v":0,"d":"0.00E+00"},{"v":0,"d":"0.00E+00"},{"v":0,"d":"0.00E+00"},{"v":0,"d":"0.00E+00"},{"v":0,"d":"0.00E+00"},{"v":0,"d":"0.00E+00"},{"v":0,"d":"0.00E+00"},{"v":0,"d":"0.00E+00"},{"v":0,"d":"0.00E+00"},{"v":0,"d":"0.00E+00"},{"v":0,"d":"0.00E+00"},{"v":0,"d":"0.00E+00"},{"v":0,"d":"0.00E+00"},{"v":0,"d":"0.00E+00"},{"v":0,"d":"0.00E+00"},{"v":0,"d":"0.00E+00"},{"v":0,"d":"0.00E+00"},{"v":0,"d":"0.00E+00"},{"v":0,"d":"0.00E+00"},{"v":0,"d":"0.00E+00"},{"v":0,"d":"0.00E+00"},{"v":0,"d":"0.00E+00"},{"v":0,"d":"0.00E+00"},{"v":0,"d":"0.00E+00"},{"v":0,"d":"0.00E+00"},{"v":0,"d":"0.00E+00"},{"v":0,"d":"0.00E+00"},{"v":0,"d":"0.00E+00"},{"v":0,"d":"0.00E+00"},{"v":0,"d":"0.00E+00"},{"v":0,"d":"0.00E+00"},{"v":0,"d":"0.00E+00"},{"v":0,"d":"0.00E+00"},{"v":0,"d":"0.00E+00"},{"v":0,"d":"0.00E+00"},{"v":0,"d":"0.00E+00"},{"v":0,"d":"0.00E+00"},{"v":0,"d":"0.00E+00"},{"v":0,"d":"0.00E+00"},{"v":0,"d":"0.00E+00"},{"v":0,"d":"0.00E+00"},{"v":0,"d":"0.00E+00"},{"v":0,"d":"0.00E+00"},{"v":0,"d":"0.00E+00"},{"v":0,"d":"0.00E+00"},{"v":0,"d":"0.00E+00"},{"v":0,"d":"0.00E+00"},{"v":0,"d":"0.00E+00"},{"v":0,"d":"0.00E+00"},{"v":0,"d":"0.00E+00"},{"v":0,"d":"0.00E+00"},{"v":0,"d":"0.00E+00"},{"v":0,"d":"0.00E+00"},{"v":0,"d":"0.00E+00"},{"v":0,"d":"0.00E+00"},{"v":0,"d":"0.00E+00"},{"v":0,"d":"0.00E+00"},{"v":0,"d":"0.00E+00"},{"v":0,"d":"0.00E+00"},{"v":0,"d":"0.00E+00"},{"v":0,"d":"0.00E+00"},{"v":0,"d":"0.00E+00"},{"v":253.7979,"d":"2.54E+02"},{"v":0.003671834,"d":"3.67E-03"},{"v":-1.278812e-06,"d":"-1.28E-06"},{"v":2.889768e-10,"d":"2.89E-10"},{"v":-2.391662e-14,"d":"-2.39E-14"},0,{"v":0,"d":"0.00E+00"},{"v":0,"d":"0.00E+00"},{"v":0,"d":"0.00E+00"},{"v":0,"d":"0.00E+00"},{"v":0,"d":"0.00E+00"},0,{"v":0,"d":"0.00E+00"},{"v":0,"d":"0.00E+00"},{"v":0,"d":"0.00E+00"},{"v":0,"d":"0.00E+00"},{"v":0,"d":"0.00E+00"},0,{"v":0,"d":"0.00E+00"},{"v":0,"d":"0.00E+00"},{"v":0,"d":"0.00E+00"},{"v":0,"d":"0.00E+00"},{"v":0,"d":"0.00E+00"},0,{"v":0,"d":"0.00E+00"},{"v":0,"d":"0.00E+00"},{"v":0,"d":"0.00E+00"},{"v":0,"d":"0.00E+00"},{"v":0,"d":"0.00E+00"},0,"2013-07-24","COPEL - LEN A-5b/2013                      ",206.87,"D"]
[579,"FIC_ERCILAND","1 - Sudeste","0 - ",579,0,"355 - FIC FOZ PIQU",26.59,26.59,{"v":117,"d":"117.00"},"0 - NÃO HÁ",167.15,167.15,255.8,255.8,0,255.8,167.15,0,{"v":255.8,"d":"2.56E+02"},{"v":0,"d":"0.00E+00"},{"v":0,"d":"0.00E+00"},{"v":0,"d":"0.00E+00"},{"v":0,"d":"0.00E+00"},{"v":26.59,"d":"2.66E+01"},{"v":0,"d":"0.00E+00"},{"v":0,"d":"0.00E+00"},{"v":0,"d":"0.00E+00"},{"v":0,"d":"0.00E+00"},-22,6,31,56,78,79,73,64,43,-9,-25,-30,0,239.58,0,0,"2 - Kaplan/Propeller",1,1,100,0,2,0.42,86,0,"Yes",2,0,29,227,14.6,0,0,0,0,0,0,0,0,0,0,0,0,0,0,0,0,{"v":0,"d":"0.00E+00"},{"v":0,"d":"0.00E+00"},{"v":0,"d":"0.00E+00"},{"v":0,"d":"0.00E+00"},{"v":0,"d":"0.00E+00"},{"v":0,"d":"0.00E+00"},{"v":0,"d":"0.00E+00"},{"v":0,"d":"0.00E+00"},{"v":0,"d":"0.00E+00"},{"v":0,"d":"0.00E+00"},{"v":0,"d":"0.00E+00"},{"v":0,"d":"0.00E+00"},{"v":0,"d":"0.00E+00"},{"v":0,"d":"0.00E+00"},{"v":0,"d":"0.00E+00"},{"v":0,"d":"0.00E+00"},{"v":0,"d":"0.00E+00"},{"v":0,"d":"0.00E+00"},{"v":0,"d":"0.00E+00"},{"v":0,"d":"0.00E+00"},{"v":0,"d":"0.00E+00"},{"v":0,"d":"0.00E+00"},{"v":0,"d":"0.00E+00"},{"v":0,"d":"0.00E+00"},{"v":0,"d":"0.00E+00"},{"v":0,"d":"0.00E+00"},{"v":0,"d":"0.00E+00"},{"v":0,"d":"0.00E+00"},{"v":0,"d":"0.00E+00"},{"v":0,"d":"0.00E+00"},{"v":0,"d":"0.00E+00"},{"v":0,"d":"0.00E+00"},{"v":0,"d":"0.00E+00"},{"v":0,"d":"0.00E+00"},{"v":0,"d":"0.00E+00"},{"v":0,"d":"0.00E+00"},{"v":0,"d":"0.00E+00"},{"v":0,"d":"0.00E+00"},{"v":0,"d":"0.00E+00"},{"v":0,"d":"0.00E+00"},{"v":0,"d":"0.00E+00"},{"v":0,"d":"0.00E+00"},{"v":0,"d":"0.00E+00"},{"v":0,"d":"0.00E+00"},{"v":0,"d":"0.00E+00"},{"v":0,"d":"0.00E+00"},{"v":0,"d":"0.00E+00"},{"v":0,"d":"0.00E+00"},{"v":0,"d":"0.00E+00"},{"v":0,"d":"0.00E+00"},{"v":0,"d":"0.00E+00"},{"v":0,"d":"0.00E+00"},{"v":0,"d":"0.00E+00"},{"v":0,"d":"0.00E+00"},{"v":0,"d":"0.00E+00"},{"v":0,"d":"0.00E+00"},{"v":0,"d":"0.00E+00"},{"v":0,"d":"0.00E+00"},{"v":0,"d":"0.00E+00"},{"v":0,"d":"0.00E+00"},{"v":0,"d":"0.00E+00"},{"v":0,"d":"0.00E+00"},{"v":0,"d":"0.00E+00"},{"v":0,"d":"0.00E+00"},{"v":0,"d":"0.00E+00"},{"v":0,"d":"0.00E+00"},{"v":0,"d":"0.00E+00"},{"v":0,"d":"0.00E+00"},{"v":0,"d":"0.00E+00"},{"v":0,"d":"0.00E+00"},{"v":0,"d":"0.00E+00"},{"v":0,"d":"0.00E+00"},{"v":0,"d":"0.00E+00"},{"v":0,"d":"0.00E+00"},{"v":0,"d":"0.00E+00"},{"v":237.2796,"d":"2.37E+02"},{"v":0.004940641,"d":"4.94E-03"},{"v":-1.890963e-06,"d":"-1.89E-06"},{"v":4.176335e-10,"d":"4.18E-10"},{"v":-3.393788e-14,"d":"-3.39E-14"},0,{"v":0,"d":"0.00E+00"},{"v":0,"d":"0.00E+00"},{"v":0,"d":"0.00E+00"},{"v":0,"d":"0.00E+00"},{"v":0,"d":"0.00E+00"},0,{"v":0,"d":"0.00E+00"},{"v":0,"d":"0.00E+00"},{"v":0,"d":"0.00E+00"},{"v":0,"d":"0.00E+00"},{"v":0,"d":"0.00E+00"},0,{"v":0,"d":"0.00E+00"},{"v":0,"d":"0.00E+00"},{"v":0,"d":"0.00E+00"},{"v":0,"d":"0.00E+00"},{"v":0,"d":"0.00E+00"},0,{"v":0,"d":"0.00E+00"},{"v":0,"d":"0.00E+00"},{"v":0,"d":"0.00E+00"},{"v":0,"d":"0.00E+00"},{"v":0,"d":"0.00E+00"},0,"2013-07-24","COPEL - LEN A-5b/2013                      ",167.15,"D"]
[579,"ERCILANDIA__","2 - Sul","0 - ",579,0,"580 - FOZ PIQUIRI ",26.59,26.59,{"v":0,"d":"0.00"},"0 - NÃO HÁ",167.15,167.15,255.8,255.8,0,255.8,167.15,0,{"v":255.8,"d":"2.56E+02"},{"v":0,"d":"0.00E+00"},{"v":0,"d":"0.00E+00"},{"v":0,"d":"0.00E+00"},{"v":0,"d":"0.00E+00"},{"v":26.59,"d":"2.66E+01"},{"v":0,"d":"0.00E+00"},{"v":0,"d":"0.00E+00"},{"v":0,"d":"0.00E+00"},{"v":0,"d":"0.00E+00"},-22,6,31,56,78,79,73,64,43,-9,-25,-30,0.008751,239.58,1.672,5.403,"2 - Kaplan/Propeller",1,1,100,0,2,0.42,86,3,"Yes",2,3,29,227,14.6,0,0,0,0,0,0,0,0,0,0,0,0,0,0,0,0,{"v":0,"d":"0.00E+00"},{"v":0,"d":"0.00E+00"},{"v":0,"d":"0.00E+00"},{"v":0,"d":"0.00E+00"},{"v":0,"d":"0.00E+00"},{"v":0,"d":"0.00E+00"},{"v":0,"d":"0.00E+00"},{"v":0,"d":"0.00E+00"},{"v":0,"d":"0.00E+00"},{"v":0,"d":"0.00E+00"},{"v":0,"d":"0.00E+00"},{"v":0,"d":"0.00E+00"},{"v":0,"d":"0.00E+00"},{"v":0,"d":"0.00E+00"},{"v":0,"d":"0.00E+00"},{"v":0,"d":"0.00E+00"},{"v":0,"d":"0.00E+00"},{"v":0,"d":"0.00E+00"},{"v":0,"d":"0.00E+00"},{"v":0,"d":"0.00E+00"},{"v":0,"d":"0.00E+00"},{"v":0,"d":"0.00E+00"},{"v":0,"d":"0.00E+00"},{"v":0,"d":"0.00E+00"},{"v":0,"d":"0.00E+00"},{"v":0,"d":"0.00E+00"},{"v":0,"d":"0.00E+00"},{"v":0,"d":"0.00E+00"},{"v":0,"d":"0.00E+00"},{"v":0,"d":"0.00E+00"},{"v":0,"d":"0.00E+00"},{"v":0,"d":"0.00E+00"},{"v":0,"d":"0.00E+00"},{"v":0,"d":"0.00E+00"},{"v":0,"d":"0.00E+00"},{"v":0,"d":"0.00E+00"},{"v":0,"d":"0.00E+00"},{"v":0,"d":"0.00E+00"},{"v":0,"d":"0.00E+00"},{"v":0,"d":"0.00E+00"},{"v":0,"d":"0.00E+00"},{"v":0,"d":"0.00E+00"},{"v":0,"d":"0.00E+00"},{"v":0,"d":"0.00E+00"},{"v":0,"d":"0.00E+00"},{"v":0,"d":"0.00E+00"},{"v":0,"d":"0.00E+00"},{"v":0,"d":"0.00E+00"},{"v":0,"d":"0.00E+00"},{"v":0,"d":"0.00E+00"},{"v":0,"d":"0.00E+00"},{"v":0,"d":"0.00E+00"},{"v":0,"d":"0.00E+00"},{"v":0,"d":"0.00E+00"},{"v":0,"d":"0.00E+00"},{"v":0,"d":"0.00E+00"},{"v":0,"d":"0.00E+00"},{"v":0,"d":"0.00E+00"},{"v":0,"d":"0.00E+00"},{"v":0,"d":"0.00E+00"},{"v":0,"d":"0.00E+00"},{"v":0,"d":"0.00E+00"},{"v":0,"d":"0.00E+00"},{"v":0,"d":"0.00E+00"},{"v":0,"d":"0.00E+00"},{"v":0,"d":"0.00E+00"},{"v":0,"d":"0.00E+00"},{"v":0,"d":"0.00E+00"},{"v":0,"d":"0.00E+00"},{"v":0,"d":"0.00E+00"},{"v":0,"d":"0.00E+00"},{"v":0,"d":"0.00E+00"},{"v":0,"d":"0.00E+00"},{"v":0,"d":"0.00E+00"},{"v":0,"d":"0.00E+00"},{"v":237.2796,"d":"2.37E+02"},{"v":0.004940641,"d":"4.94E-03"},{"v":-1.890963e-06,"d":"-1.89E-06"},{"v":4.176335e-10,"d":"4.18E-10"},{"v":-3.393788e-14,"d":"-3.39E-14"},0,{"v":0,"d":"0.00E+00"},{"v":0,"d":"0.00E+00"},{"v":0,"d":"0.00E+00"},{"v":0,"d":"0.00E+00"},{"v":0,"d":"0.00E+00"},0,{"v":0,"d":"0.00E+00"},{"v":0,"d":"0.00E+00"},{"v":0,"d":"0.00E+00"},{"v":0,"d":"0.00E+00"},{"v":0,"d":"0.00E+00"},0,{"v":0,"d":"0.00E+00"},{"v":0,"d":"0.00E+00"},{"v":0,"d":"0.00E+00"},{"v":0,"d":"0.00E+00"},{"v":0,"d":"0.00E+00"},0,{"v":0,"d":"0.00E+00"},{"v":0,"d":"0.00E+00"},{"v":0,"d":"0.00E+00"},{"v":0,"d":"0.00E+00"},{"v":0,"d":"0.00E+00"},0,"2013-07-24","COPEL - LEN A-5b/2013                      ",167.15,"D"]
[580,"FIC_FOZ_PIQU","1 - Sudeste","0 - ",580,0,"66 - ITAIPU      ",32.04,32.04,{"v":117,"d":"117.00"},"0 - NÃO HÁ",188.72,188.72,239,239,0,239,188.72,0,{"v":239,"d":"2.39E+02"},{"v":0,"d":"0.00E+00"},{"v":0,"d":"0.00E+00"},{"v":0,"d":"0.00E+00"},{"v":0,"d":"0.00E+00"},{"v":32.04,"d":"3.20E+01"},{"v":0,"d":"0.00E+00"},{"v":0,"d":"0.00E+00"},{"v":0,"d":"0.00E+00"},{"v":0,"d":"0.00E+00"},-35,-7,20,49,78,83,81,73,50,-8,-29,-39,0,222.98,0,0,"2 - Kaplan/Propeller",1,1,100,0,2,0.42,97,0,"Yes",2,0,32,254,14.4,0,0,0,0,0,0,0,0,0,0,0,0,0,0,0,0,{"v":0,"d":"0.00E+00"},{"v":0,"d":"0.00E+00"},{"v":0,"d":"0.00E+00"},{"v":0,"d":"0.00E+00"},{"v":0,"d":"0.00E+00"},{"v":0,"d":"0.00E+00"},{"v":0,"d":"0.00E+00"},{"v":0,"d":"0.00E+00"},{"v":0,"d":"0.00E+00"},{"v":0,"d":"0.00E+00"},{"v":0,"d":"0.00E+00"},{"v":0,"d":"0.00E+00"},{"v":0,"d":"0.00E+00"},{"v":0,"d":"0.00E+00"},{"v":0,"d":"0.00E+00"},{"v":0,"d":"0.00E+00"},{"v":0,"d":"0.00E+00"},{"v":0,"d":"0.00E+00"},{"v":0,"d":"0.00E+00"},{"v":0,"d":"0.00E+00"},{"v":0,"d":"0.00E+00"},{"v":0,"d":"0.00E+00"},{"v":0,"d":"0.00E+00"},{"v":0,"d":"0.00E+00"},{"v":0,"d":"0.00E+00"},{"v":0,"d":"0.00E+00"},{"v":0,"d":"0.00E+00"},{"v":0,"d":"0.00E+00"},{"v":0,"d":"0.00E+00"},{"v":0,"d":"0.00E+00"},{"v":0,"d":"0.00E+00"},{"v":0,"d":"0.00E+00"},{"v":0,"d":"0.00E+00"},{"v":0,"d":"0.00E+00"},{"v":0,"d":"0.00E+00"},{"v":0,"d":"0.00E+00"},{"v":0,"d":"0.00E+00"},{"v":0,"d":"0.00E+00"},{"v":0,"d":"0.00E+00"},{"v":0,"d":"0.00E+00"},{"v":0,"d":"0.00E+00"},{"v":0,"d":"0.00E+00"},{"v":0,"d":"0.00E+00"},{"v":0,"d":"0.00E+00"},{"v":0,"d":"0.00E+00"},{"v":0,"d":"0.00E+00"},{"v":0,"d":"0.00E+00"},{"v":0,"d":"0.00E+00"},{"v":0,"d":"0.00E+00"},{"v":0,"d":"0.00E+00"},{"v":0,"d":"0.00E+00"},{"v":0,"d":"0.00E+00"},{"v":0,"d":"0.00E+00"},{"v":0,"d":"0.00E+00"},{"v":0,"d":"0.00E+00"},{"v":0,"d":"0.00E+00"},{"v":0,"d":"0.00E+00"},{"v":0,"d":"0.00E+00"},{"v":0,"d":"0.00E+00"},{"v":0,"d":"0.00E+00"},{"v":0,"d":"0.00E+00"},{"v":0,"d":"0.00E+00"},{"v":0,"d":"0.00E+00"},{"v":0,"d":"0.00E+00"},{"v":0,"d":"0.00E+00"},{"v":0,"d":"0.00E+00"},{"v":0,"d":"0.00E+00"},{"v":0,"d":"0.00E+00"},{"v":0,"d":"0.00E+00"},{"v":0,"d":"0.00E+00"},{"v":0,"d":"0.00E+00"},{"v":0,"d":"0.00E+00"},{"v":0,"d":"0.00E+00"},{"v":0,"d":"0.00E+00"},{"v":0,"d":"0.00E+00"},{"v":221.2065,"d":"2.21E+02"},{"v":0.003722587,"d":"3.72E-03"},{"v":-1.322063e-06,"d":"-1.32E-06"},{"v":3.004987e-10,"d":"3.00E-10"},{"v":-2.496157e-14,"d":"-2.50E-14"},0,{"v":0,"d":"0.00E+00"},{"v":0,"d":"0.00E+00"},{"v":0,"d":"0.00E+00"},{"v":0,"d":"0.00E+00"},{"v":0,"d":"0.00E+00"},0,{"v":0,"d":"0.00E+00"},{"v":0,"d":"0.00E+00"},{"v":0,"d":"0.00E+00"},{"v":0,"d":"0.00E+00"},{"v":0,"d":"0.00E+00"},0,{"v":0,"d":"0.00E+00"},{"v":0,"d":"0.00E+00"},{"v":0,"d":"0.00E+00"},{"v":0,"d":"0.00E+00"},{"v":0,"d":"0.00E+00"},0,{"v":0,"d":"0.00E+00"},{"v":0,"d":"0.00E+00"},{"v":0,"d":"0.00E+00"},{"v":0,"d":"0.00E+00"},{"v":0,"d":"0.00E+00"},0,"2013-07-24","COPEL - LEN A-5b/2013                      ",188.72,"D"]
[580,"FOZ_PIQUIRI_","2 - Sul","0 - ",580,0,"0 - NÃO HÁ",32.04,32.04,{"v":0,"d":"0.00"},"0 - NÃO HÁ",188.72,188.72,239,239,0,239,188.72,0,{"v":239,"d":"2.39E+02"},{"v":0,"d":"0.00E+00"},{"v":0,"d":"0.00E+00"},{"v":0,"d":"0.00E+00"},{"v":0,"d":"0.00E+00"},{"v":32.04,"d":"3.20E+01"},{"v":0,"d":"0.00E+00"},{"v":0,"d":"0.00E+00"},{"v":0,"d":"0.00E+00"},{"v":0,"d":"0.00E+00"},-35,-7,20,49,78,83,81,73,50,-8,-29,-39,0.008751,222.98,1.672,5.403,"2 - Kaplan/Propeller",1,1,100,0,2,0.42,97,3,"Yes",2,3,32,254,14.4,0,0,0,0,0,0,0,0,0,0,0,0,0,0,0,0,{"v":0,"d":"0.00E+00"},{"v":0,"d":"0.00E+00"},{"v":0,"d":"0.00E+00"},{"v":0,"d":"0.00E+00"},{"v":0,"d":"0.00E+00"},{"v":0,"d":"0.00E+00"},{"v":0,"d":"0.00E+00"},{"v":0,"d":"0.00E+00"},{"v":0,"d":"0.00E+00"},{"v":0,"d":"0.00E+00"},{"v":0,"d":"0.00E+00"},{"v":0,"d":"0.00E+00"},{"v":0,"d":"0.00E+00"},{"v":0,"d":"0.00E+00"},{"v":0,"d":"0.00E+00"},{"v":0,"d":"0.00E+00"},{"v":0,"d":"0.00E+00"},{"v":0,"d":"0.00E+00"},{"v":0,"d":"0.00E+00"},{"v":0,"d":"0.00E+00"},{"v":0,"d":"0.00E+00"},{"v":0,"d":"0.00E+00"},{"v":0,"d":"0.00E+00"},{"v":0,"d":"0.00E+00"},{"v":0,"d":"0.00E+00"},{"v":0,"d":"0.00E+00"},{"v":0,"d":"0.00E+00"},{"v":0,"d":"0.00E+00"},{"v":0,"d":"0.00E+00"},{"v":0,"d":"0.00E+00"},{"v":0,"d":"0.00E+00"},{"v":0,"d":"0.00E+00"},{"v":0,"d":"0.00E+00"},{"v":0,"d":"0.00E+00"},{"v":0,"d":"0.00E+00"},{"v":0,"d":"0.00E+00"},{"v":0,"d":"0.00E+00"},{"v":0,"d":"0.00E+00"},{"v":0,"d":"0.00E+00"},{"v":0,"d":"0.00E+00"},{"v":0,"d":"0.00E+00"},{"v":0,"d":"0.00E+00"},{"v":0,"d":"0.00E+00"},{"v":0,"d":"0.00E+00"},{"v":0,"d":"0.00E+00"},{"v":0,"d":"0.00E+00"},{"v":0,"d":"0.00E+00"},{"v":0,"d":"0.00E+00"},{"v":0,"d":"0.00E+00"},{"v":0,"d":"0.00E+00"},{"v":0,"d":"0.00E+00"},{"v":0,"d":"0.00E+00"},{"v":0,"d":"0.00E+00"},{"v":0,"d":"0.00E+00"},{"v":0,"d":"0.00E+00"},{"v":0,"d":"0.00E+00"},{"v":0,"d":"0.00E+00"},{"v":0,"d":"0.00E+00"},{"v":0,"d":"0.00E+00"},{"v":0,"d":"0.00E+00"},{"v":0,"d":"0.00E+00"},{"v":0,"d":"0.00E+00"},{"v":0,"d":"0.00E+00"},{"v":0,"d":"0.00E+00"},{"v":0,"d":"0.00E+00"},{"v":0,"d":"0.00E+00"},{"v":0,"d":"0.00E+00"},{"v":0,"d":"0.00E+00"},{"v":0,"d":"0.00E+00"},{"v":0,"d":"0.00E+00"},{"v":0,"d":"0.00E+00"},{"v":0,"d":"0.00E+00"},{"v":0,"d":"0.00E+00"},{"v":0,"d":"0.00E+00"},{"v":0,"d":"0.00E+00"},{"v":221.2065,"d":"2.21E+02"},{"v":0.003722587,"d":"3.72E-03"},{"v":-1.322063e-06,"d":"-1.32E-06"},{"v":3.004987e-10,"d":"3.00E-10"},{"v":-2.496157e-14,"d":"-2.50E-14"},0,{"v":0,"d":"0.00E+00"},{"v":0,"d":"0.00E+00"},{"v":0,"d":"0.00E+00"},{"v":0,"d":"0.00E+00"},{"v":0,"d":"0.00E+00"},0,{"v":0,"d":"0.00E+00"},{"v":0,"d":"0.00E+00"},{"v":0,"d":"0.00E+00"},{"v":0,"d":"0.00E+00"},{"v":0,"d":"0.00E+00"},0,{"v":0,"d":"0.00E+00"},{"v":0,"d":"0.00E+00"},{"v":0,"d":"0.00E+00"},{"v":0,"d":"0.00E+00"},{"v":0,"d":"0.00E+00"},0,{"v":0,"d":"0.00E+00"},{"v":0,"d":"0.00E+00"},{"v":0,"d":"0.00E+00"},{"v":0,"d":"0.00E+00"},{"v":0,"d":"0.00E+00"},0,4147979,"COPEL - LEN A-5b/2013                      ",188.72,"D"]
[583,"V._GDE_CHOPI","2 - Sul","0 - ",583,0,"584 - PARANHOS    ",2.67,2.67,{"v":0,"d":"0.00"},"0 - NÃO HÁ",19.48,19.48,414.5,414.5,0,414.5,19.48,0,{"v":414.5,"d":"4.15E+02"},{"v":0,"d":"0.00E+00"},{"v":0,"d":"0.00E+00"},{"v":0,"d":"0.00E+00"},{"v":0,"d":"0.00E+00"},{"v":2.67,"d":"2.67E+00"},{"v":0,"d":"0.00E+00"},{"v":0,"d":"0.00E+00"},{"v":0,"d":"0.00E+00"},{"v":0,"d":"0.00E+00"},20,31,46,57,62,54,30,14,9,-13,-21,-8,0.008829,385,2.333,6.861,"2 - Kaplan/Propeller",1,1,100,0,2,0.9,8,2,"Yes",2,2,27.4,112,27.6,0,0,0,0,0,0,0,0,0,0,0,0,0,0,0,0,{"v":0,"d":"0.00E+00"},{"v":0,"d":"0.00E+00"},{"v":0,"d":"0.00E+00"},{"v":0,"d":"0.00E+00"},{"v":0,"d":"0.00E+00"},{"v":0,"d":"0.00E+00"},{"v":0,"d":"0.00E+00"},{"v":0,"d":"0.00E+00"},{"v":0,"d":"0.00E+00"},{"v":0,"d":"0.00E+00"},{"v":0,"d":"0.00E+00"},{"v":0,"d":"0.00E+00"},{"v":0,"d":"0.00E+00"},{"v":0,"d":"0.00E+00"},{"v":0,"d":"0.00E+00"},{"v":0,"d":"0.00E+00"},{"v":0,"d":"0.00E+00"},{"v":0,"d":"0.00E+00"},{"v":0,"d":"0.00E+00"},{"v":0,"d":"0.00E+00"},{"v":0,"d":"0.00E+00"},{"v":0,"d":"0.00E+00"},{"v":0,"d":"0.00E+00"},{"v":0,"d":"0.00E+00"},{"v":0,"d":"0.00E+00"},{"v":0,"d":"0.00E+00"},{"v":0,"d":"0.00E+00"},{"v":0,"d":"0.00E+00"},{"v":0,"d":"0.00E+00"},{"v":0,"d":"0.00E+00"},{"v":0,"d":"0.00E+00"},{"v":0,"d":"0.00E+00"},{"v":0,"d":"0.00E+00"},{"v":0,"d":"0.00E+00"},{"v":0,"d":"0.00E+00"},{"v":0,"d":"0.00E+00"},{"v":0,"d":"0.00E+00"},{"v":0,"d":"0.00E+00"},{"v":0,"d":"0.00E+00"},{"v":0,"d":"0.00E+00"},{"v":0,"d":"0.00E+00"},{"v":0,"d":"0.00E+00"},{"v":0,"d":"0.00E+00"},{"v":0,"d":"0.00E+00"},{"v":0,"d":"0.00E+00"},{"v":0,"d":"0.00E+00"},{"v":0,"d":"0.00E+00"},{"v":0,"d":"0.00E+00"},{"v":0,"d":"0.00E+00"},{"v":0,"d":"0.00E+00"},{"v":0,"d":"0.00E+00"},{"v":0,"d":"0.00E+00"},{"v":0,"d":"0.00E+00"},{"v":0,"d":"0.00E+00"},{"v":0,"d":"0.00E+00"},{"v":0,"d":"0.00E+00"},{"v":0,"d":"0.00E+00"},{"v":0,"d":"0.00E+00"},{"v":0,"d":"0.00E+00"},{"v":0,"d":"0.00E+00"},{"v":0,"d":"0.00E+00"},{"v":0,"d":"0.00E+00"},{"v":0,"d":"0.00E+00"},{"v":0,"d":"0.00E+00"},{"v":0,"d":"0.00E+00"},{"v":0,"d":"0.00E+00"},{"v":0,"d":"0.00E+00"},{"v":0,"d":"0.00E+00"},{"v":0,"d":"0.00E+00"},{"v":0,"d":"0.00E+00"},{"v":0,"d":"0.00E+00"},{"v":0,"d":"0.00E+00"},{"v":0,"d":"0.00E+00"},{"v":0,"d":"0.00E+00"},{"v":0,"d":"0.00E+00"},{"v":385,"d":"3.85E+02"},{"v":0,"d":"0.00E+00"},{"v":0,"d":"0.00E+00"},{"v":0,"d":"0.00E+00"},{"v":0,"d":"0.00E+00"},0,{"v":0,"d":"0.00E+00"},{"v":0,"d":"0.00E+00"},{"v":0,"d":"0.00E+00"},{"v":0,"d":"0.00E+00"},{"v":0,"d":"0.00E+00"},0,{"v":0,"d":"0.00E+00"},{"v":0,"d":"0.00E+00"},{"v":0,"d":"0.00E+00"},{"v":0,"d":"0.00E+00"},{"v":0,"d":"0.00E+00"},0,{"v":0,"d":"0.00E+00"},{"v":0,"d":"0.00E+00"},{"v":0,"d":"0.00E+00"},{"v":0,"d":"0.00E+00"},{"v":0,"d":"0.00E+00"},0,{"v":0,"d":"0.00E+00"},{"v":0,"d":"0.00E+00"},{"v":0,"d":"0.00E+00"},{"v":0,"d":"0.00E+00"},{"v":0,"d":"0.00E+00"},0,"2011-11-22","Revisão Inv Chopim - Desp 877/2003         ",19.48,"D"]
[584,"PARANHOS____","2 - Sul","0 - ",584,0,"0 - NÃO HÁ",{"v":176.85574181078755,"d":"176.86"},{"v":176.85574181078755,"d":"176.86"},{"v":0,"d":"0.00"},"0 - NÃO HÁ",169.23,169.23,385,385,0,385,169.23,0,{"v":362.7403,"d":"3.63E+02"},{"v":0.291539,"d":"2.92E-01"},{"v":-0.001874804,"d":"-1.87E-03"},{"v":7.572728e-06,"d":"7.57E-06"},{"v":-1.228994e-08,"d":"-1.23E-08"},{"v":1495.416,"d":"1.50E+03"},{"v":-8.544983,"d":"-8.54E+00"},{"v":0.01220527,"d":"1.22E-02"},{"v":7.572728e-06,"d":"7.57E-06"},{"v":-1.228994e-08,"d":"-1.23E-08"},16,28,45,57,62,54,32,13,8,-15,-24,-12,0.008829,354,1.672,5.403,"2 - Kaplan/Propeller",1,1,100,0,2,0.6,8,2,"Yes",2,2,31.3,118,30.07,0,0,0,0,0,0,0,0,0,0,0,0,0,0,0,0,{"v":0,"d":"0.00E+00"},{"v":0,"d":"0.00E+00"},{"v":0,"d":"0.00E+00"},{"v":0,"d":"0.00E+00"},{"v":0,"d":"0.00E+00"},{"v":0,"d":"0.00E+00"},{"v":0,"d":"0.00E+00"},{"v":0,"d":"0.00E+00"},{"v":0,"d":"0.00E+00"},{"v":0,"d":"0.00E+00"},{"v":0,"d":"0.00E+00"},{"v":0,"d":"0.00E+00"},{"v":0,"d":"0.00E+00"},{"v":0,"d":"0.00E+00"},{"v":0,"d":"0.00E+00"},{"v":0,"d":"0.00E+00"},{"v":0,"d":"0.00E+00"},{"v":0,"d":"0.00E+00"},{"v":0,"d":"0.00E+00"},{"v":0,"d":"0.00E+00"},{"v":0,"d":"0.00E+00"},{"v":0,"d":"0.00E+00"},{"v":0,"d":"0.00E+00"},{"v":0,"d":"0.00E+00"},{"v":0,"d":"0.00E+00"},{"v":0,"d":"0.00E+00"},{"v":0,"d":"0.00E+00"},{"v":0,"d":"0.00E+00"},{"v":0,"d":"0.00E+00"},{"v":0,"d":"0.00E+00"},{"v":0,"d":"0.00E+00"},{"v":0,"d":"0.00E+00"},{"v":0,"d":"0.00E+00"},{"v":0,"d":"0.00E+00"},{"v":0,"d":"0.00E+00"},{"v":0,"d":"0.00E+00"},{"v":0,"d":"0.00E+00"},{"v":0,"d":"0.00E+00"},{"v":0,"d":"0.00E+00"},{"v":0,"d":"0.00E+00"},{"v":0,"d":"0.00E+00"},{"v":0,"d":"0.00E+00"},{"v":0,"d":"0.00E+00"},{"v":0,"d":"0.00E+00"},{"v":0,"d":"0.00E+00"},{"v":0,"d":"0.00E+00"},{"v":0,"d":"0.00E+00"},{"v":0,"d":"0.00E+00"},{"v":0,"d":"0.00E+00"},{"v":0,"d":"0.00E+00"},{"v":0,"d":"0.00E+00"},{"v":0,"d":"0.00E+00"},{"v":0,"d":"0.00E+00"},{"v":0,"d":"0.00E+00"},{"v":0,"d":"0.00E+00"},{"v":0,"d":"0.00E+00"},{"v":0,"d":"0.00E+00"},{"v":0,"d":"0.00E+00"},{"v":0,"d":"0.00E+00"},{"v":0,"d":"0.00E+00"},{"v":0,"d":"0.00E+00"},{"v":0,"d":"0.00E+00"},{"v":0,"d":"0.00E+00"},{"v":0,"d":"0.00E+00"},{"v":0,"d":"0.00E+00"},{"v":0,"d":"0.00E+00"},{"v":0,"d":"0.00E+00"},{"v":0,"d":"0.00E+00"},{"v":0,"d":"0.00E+00"},{"v":0,"d":"0.00E+00"},{"v":0,"d":"0.00E+00"},{"v":0,"d":"0.00E+00"},{"v":0,"d":"0.00E+00"},{"v":0,"d":"0.00E+00"},{"v":0,"d":"0.00E+00"},{"v":354,"d":"3.54E+02"},{"v":0,"d":"0.00E+00"},{"v":0,"d":"0.00E+00"},{"v":0,"d":"0.00E+00"},{"v":0,"d":"0.00E+00"},0,{"v":0,"d":"0.00E+00"},{"v":0,"d":"0.00E+00"},{"v":0,"d":"0.00E+00"},{"v":0,"d":"0.00E+00"},{"v":0,"d":"0.00E+00"},0,{"v":0,"d":"0.00E+00"},{"v":0,"d":"0.00E+00"},{"v":0,"d":"0.00E+00"},{"v":0,"d":"0.00E+00"},{"v":0,"d":"0.00E+00"},0,{"v":0,"d":"0.00E+00"},{"v":0,"d":"0.00E+00"},{"v":0,"d":"0.00E+00"},{"v":0,"d":"0.00E+00"},{"v":0,"d":"0.00E+00"},0,{"v":0,"d":"0.00E+00"},{"v":0,"d":"0.00E+00"},{"v":0,"d":"0.00E+00"},{"v":0,"d":"0.00E+00"},{"v":0,"d":"0.00E+00"},0,"2011-11-21","Revisão Inv Chopim - Desp 877/2003         ",169.23,"D"]
[585,"Taboca______","0 - ","0 - ",585,0,"281 - PONTE PEDRA ",{"v":0,"d":"0.00"},{"v":0,"d":"0.00"},{"v":0,"d":"0.00"},"0 - NÃO HÁ",0,0,0,0,0,0,0,0,{"v":0,"d":"0.00E+00"},{"v":0,"d":"0.00E+00"},{"v":0,"d":"0.00E+00"},{"v":0,"d":"0.00E+00"},{"v":0,"d":"0.00E+00"},{"v":0,"d":"0.00E+00"},{"v":0,"d":"0.00E+00"},{"v":0,"d":"0.00E+00"},{"v":0,"d":"0.00E+00"},{"v":0,"d":"0.00E+00"},0,0,0,0,0,0,0,0,0,0,0,0,0,0,0,0,"0 - NÃO HÁ",0,0,0,0,0,0,0,0,"No",2,0,0,0,0,0,0,0,0,0,0,0,0,0,0,0,0,0,0,0,0,{"v":0,"d":"0.00E+00"},{"v":0,"d":"0.00E+00"},{"v":0,"d":"0.00E+00"},{"v":0,"d":"0.00E+00"},{"v":0,"d":"0.00E+00"},{"v":0,"d":"0.00E+00"},{"v":0,"d":"0.00E+00"},{"v":0,"d":"0.00E+00"},{"v":0,"d":"0.00E+00"},{"v":0,"d":"0.00E+00"},{"v":0,"d":"0.00E+00"},{"v":0,"d":"0.00E+00"},{"v":0,"d":"0.00E+00"},{"v":0,"d":"0.00E+00"},{"v":0,"d":"0.00E+00"},{"v":0,"d":"0.00E+00"},{"v":0,"d":"0.00E+00"},{"v":0,"d":"0.00E+00"},{"v":0,"d":"0.00E+00"},{"v":0,"d":"0.00E+00"},{"v":0,"d":"0.00E+00"},{"v":0,"d":"0.00E+00"},{"v":0,"d":"0.00E+00"},{"v":0,"d":"0.00E+00"},{"v":0,"d":"0.00E+00"},{"v":0,"d":"0.00E+00"},{"v":0,"d":"0.00E+00"},{"v":0,"d":"0.00E+00"},{"v":0,"d":"0.00E+00"},{"v":0,"d":"0.00E+00"},{"v":0,"d":"0.00E+00"},{"v":0,"d":"0.00E+00"},{"v":0,"d":"0.00E+00"},{"v":0,"d":"0.00E+00"},{"v":0,"d":"0.00E+00"},{"v":0,"d":"0.00E+00"},{"v":0,"d":"0.00E+00"},{"v":0,"d":"0.00E+00"},{"v":0,"d":"0.00E+00"},{"v":0,"d":"0.00E+00"},{"v":0,"d":"0.00E+00"},{"v":0,"d":"0.00E+00"},{"v":0,"d":"0.00E+00"},{"v":0,"d":"0.00E+00"},{"v":0,"d":"0.00E+00"},{"v":0,"d":"0.00E+00"},{"v":0,"d":"0.00E+00"},{"v":0,"d":"0.00E+00"},{"v":0,"d":"0.00E+00"},{"v":0,"d":"0.00E+00"},{"v":0,"d":"0.00E+00"},{"v":0,"d":"0.00E+00"},{"v":0,"d":"0.00E+00"},{"v":0,"d":"0.00E+00"},{"v":0,"d":"0.00E+00"},{"v":0,"d":"0.00E+00"},{"v":0,"d":"0.00E+00"},{"v":0,"d":"0.00E+00"},{"v":0,"d":"0.00E+00"},{"v":0,"d":"0.00E+00"},{"v":0,"d":"0.00E+00"},{"v":0,"d":"0.00E+00"},{"v":0,"d":"0.00E+00"},{"v":0,"d":"0.00E+00"},{"v":0,"d":"0.00E+00"},{"v":0,"d":"0.00E+00"},{"v":0,"d":"0.00E+00"},{"v":0,"d":"0.00E+00"},{"v":0,"d":"0.00E+00"},{"v":0,"d":"0.00E+00"},{"v":0,"d":"0.00E+00"},{"v":0,"d":"0.00E+00"},{"v":0,"d":"0.00E+00"},{"v":0,"d":"0.00E+00"},{"v":0,"d":"0.00E+00"},{"v":0,"d":"0.00E+00"},{"v":0,"d":"0.00E+00"},{"v":0,"d":"0.00E+00"},{"v":0,"d":"0.00E+00"},{"v":0,"d":"0.00E+00"},0,{"v":0,"d":"0.00E+00"},{"v":0,"d":"0.00E+00"},{"v":0,"d":"0.00E+00"},{"v":0,"d":"0.00E+00"},{"v":0,"d":"0.00E+00"},0,{"v":0,"d":"0.00E+00"},{"v":0,"d":"0.00E+00"},{"v":0,"d":"0.00E+00"},{"v":0,"d":"0.00E+00"},{"v":0,"d":"0.00E+00"},0,{"v":0,"d":"0.00E+00"},{"v":0,"d":"0.00E+00"},{"v":0,"d":"0.00E+00"},{"v":0,"d":"0.00E+00"},{"v":0,"d":"0.00E+00"},0,{"v":0,"d":"0.00E+00"},{"v":0,"d":"0.00E+00"},{"v":0,"d":"0.00E+00"},{"v":0,"d":"0.00E+00"},{"v":0,"d":"0.00E+00"},0,"        ","                                           ",0]
[586,"SUCURI______","2 - Sul","0 - ",586,0,"0 - NÃO HÁ",{"v":4.969989532750027,"d":"4.97"},{"v":4.969989532750027,"d":"4.97"},{"v":0,"d":"0.00"},"0 - NÃO HÁ",21.44,21.44,221.5,221.5,0,221.5,21.44,0,{"v":215.5807,"d":"2.16E+02"},{"v":0.3355505,"d":"3.36E-01"},{"v":-0.00277345,"d":"-2.77E-03"},{"v":0,"d":"0.00E+00"},{"v":0,"d":"0.00E+00"},{"v":-48.82286,"d":"-4.88E+01"},{"v":-0.4321905,"d":"-4.32E-01"},{"v":0.003047619,"d":"3.05E-03"},{"v":0,"d":"0.00E+00"},{"v":0,"d":"0.00E+00"},122,117,102,130,114,111,165,200,175,187,142,170,0.008829,205.37,2.333,6.861,"2 - Kaplan/Propeller",1,1,100,0,2,0.32,70,2,"Yes",2,2,19,137,15.67,0,0,0,0,0,0,0,0,0,0,0,0,0,0,0,0,{"v":0,"d":"0.00E+00"},{"v":0,"d":"0.00E+00"},{"v":0,"d":"0.00E+00"},{"v":0,"d":"0.00E+00"},{"v":0,"d":"0.00E+00"},{"v":0,"d":"0.00E+00"},{"v":0,"d":"0.00E+00"},{"v":0,"d":"0.00E+00"},{"v":0,"d":"0.00E+00"},{"v":0,"d":"0.00E+00"},{"v":0,"d":"0.00E+00"},{"v":0,"d":"0.00E+00"},{"v":0,"d":"0.00E+00"},{"v":0,"d":"0.00E+00"},{"v":0,"d":"0.00E+00"},{"v":0,"d":"0.00E+00"},{"v":0,"d":"0.00E+00"},{"v":0,"d":"0.00E+00"},{"v":0,"d":"0.00E+00"},{"v":0,"d":"0.00E+00"},{"v":0,"d":"0.00E+00"},{"v":0,"d":"0.00E+00"},{"v":0,"d":"0.00E+00"},{"v":0,"d":"0.00E+00"},{"v":0,"d":"0.00E+00"},{"v":0,"d":"0.00E+00"},{"v":0,"d":"0.00E+00"},{"v":0,"d":"0.00E+00"},{"v":0,"d":"0.00E+00"},{"v":0,"d":"0.00E+00"},{"v":0,"d":"0.00E+00"},{"v":0,"d":"0.00E+00"},{"v":0,"d":"0.00E+00"},{"v":0,"d":"0.00E+00"},{"v":0,"d":"0.00E+00"},{"v":0,"d":"0.00E+00"},{"v":0,"d":"0.00E+00"},{"v":0,"d":"0.00E+00"},{"v":0,"d":"0.00E+00"},{"v":0,"d":"0.00E+00"},{"v":0,"d":"0.00E+00"},{"v":0,"d":"0.00E+00"},{"v":0,"d":"0.00E+00"},{"v":0,"d":"0.00E+00"},{"v":0,"d":"0.00E+00"},{"v":0,"d":"0.00E+00"},{"v":0,"d":"0.00E+00"},{"v":0,"d":"0.00E+00"},{"v":0,"d":"0.00E+00"},{"v":0,"d":"0.00E+00"},{"v":0,"d":"0.00E+00"},{"v":0,"d":"0.00E+00"},{"v":0,"d":"0.00E+00"},{"v":0,"d":"0.00E+00"},{"v":0,"d":"0.00E+00"},{"v":0,"d":"0.00E+00"},{"v":0,"d":"0.00E+00"},{"v":0,"d":"0.00E+00"},{"v":0,"d":"0.00E+00"},{"v":0,"d":"0.00E+00"},{"v":0,"d":"0.00E+00"},{"v":0,"d":"0.00E+00"},{"v":0,"d":"0.00E+00"},{"v":0,"d":"0.00E+00"},{"v":0,"d":"0.00E+00"},{"v":0,"d":"0.00E+00"},{"v":0,"d":"0.00E+00"},{"v":0,"d":"0.00E+00"},{"v":0,"d":"0.00E+00"},{"v":0,"d":"0.00E+00"},{"v":0,"d":"0.00E+00"},{"v":0,"d":"0.00E+00"},{"v":0,"d":"0.00E+00"},{"v":0,"d":"0.00E+00"},{"v":0,"d":"0.00E+00"},{"v":203.2855,"d":"2.03E+02"},{"v":0.01076916,"d":"1.08E-02"},{"v":-1.533368e-05,"d":"-1.53E-05"},{"v":1.562402e-08,"d":"1.56E-08"},{"v":-6.249845e-12,"d":"-6.25E-12"},0,{"v":0,"d":"0.00E+00"},{"v":0,"d":"0.00E+00"},{"v":0,"d":"0.00E+00"},{"v":0,"d":"0.00E+00"},{"v":0,"d":"0.00E+00"},0,{"v":0,"d":"0.00E+00"},{"v":0,"d":"0.00E+00"},{"v":0,"d":"0.00E+00"},{"v":0,"d":"0.00E+00"},{"v":0,"d":"0.00E+00"},0,{"v":0,"d":"0.00E+00"},{"v":0,"d":"0.00E+00"},{"v":0,"d":"0.00E+00"},{"v":0,"d":"0.00E+00"},{"v":0,"d":"0.00E+00"},0,{"v":0,"d":"0.00E+00"},{"v":0,"d":"0.00E+00"},{"v":0,"d":"0.00E+00"},{"v":0,"d":"0.00E+00"},{"v":0,"d":"0.00E+00"},0,"2011-07-28","Inv do rio Taquari e Coxim                 ",21.44,"D"]
[587,"GUATAMBU____","2 - Sul","0 - ",587,0,"85 - PAI QUERE   ",{"v":4.5,"d":"4.50"},{"v":4.5,"d":"4.50"},397.47,"0 - NÃO HÁ",69.5,69.5,840,840,0,840,69.5,0,{"v":840,"d":"8.40E+02"},{"v":0,"d":"0.00E+00"},{"v":0,"d":"0.00E+00"},{"v":0,"d":"0.00E+00"},{"v":0,"d":"0.00E+00"},{"v":4.5,"d":"4.50E+00"},{"v":0,"d":"0.00E+00"},{"v":0,"d":"0.00E+00"},{"v":0,"d":"0.00E+00"},{"v":0,"d":"0.00E+00"},0,0,0,0,0,0,0,0,0,0,0,0,0.008754,797,2.333,6.861,"1 - Francis",1,1,100,0,2,1.07,2,2,"Yes",2,4,8.6,23,41.93,0,0,0,0,0,0,0,0,0,0,0,0,0,0,0,0,{"v":0,"d":"0.00E+00"},{"v":0,"d":"0.00E+00"},{"v":0,"d":"0.00E+00"},{"v":0,"d":"0.00E+00"},{"v":0,"d":"0.00E+00"},{"v":0,"d":"0.00E+00"},{"v":0,"d":"0.00E+00"},{"v":0,"d":"0.00E+00"},{"v":0,"d":"0.00E+00"},{"v":0,"d":"0.00E+00"},{"v":0,"d":"0.00E+00"},{"v":0,"d":"0.00E+00"},{"v":0,"d":"0.00E+00"},{"v":0,"d":"0.00E+00"},{"v":0,"d":"0.00E+00"},{"v":0,"d":"0.00E+00"},{"v":0,"d":"0.00E+00"},{"v":0,"d":"0.00E+00"},{"v":0,"d":"0.00E+00"},{"v":0,"d":"0.00E+00"},{"v":0,"d":"0.00E+00"},{"v":0,"d":"0.00E+00"},{"v":0,"d":"0.00E+00"},{"v":0,"d":"0.00E+00"},{"v":0,"d":"0.00E+00"},{"v":0,"d":"0.00E+00"},{"v":0,"d":"0.00E+00"},{"v":0,"d":"0.00E+00"},{"v":0,"d":"0.00E+00"},{"v":0,"d":"0.00E+00"},{"v":0,"d":"0.00E+00"},{"v":0,"d":"0.00E+00"},{"v":0,"d":"0.00E+00"},{"v":0,"d":"0.00E+00"},{"v":0,"d":"0.00E+00"},{"v":0,"d":"0.00E+00"},{"v":0,"d":"0.00E+00"},{"v":0,"d":"0.00E+00"},{"v":0,"d":"0.00E+00"},{"v":0,"d":"0.00E+00"},{"v":0,"d":"0.00E+00"},{"v":0,"d":"0.00E+00"},{"v":0,"d":"0.00E+00"},{"v":0,"d":"0.00E+00"},{"v":0,"d":"0.00E+00"},{"v":0,"d":"0.00E+00"},{"v":0,"d":"0.00E+00"},{"v":0,"d":"0.00E+00"},{"v":0,"d":"0.00E+00"},{"v":0,"d":"0.00E+00"},{"v":0,"d":"0.00E+00"},{"v":0,"d":"0.00E+00"},{"v":0,"d":"0.00E+00"},{"v":0,"d":"0.00E+00"},{"v":0,"d":"0.00E+00"},{"v":0,"d":"0.00E+00"},{"v":0,"d":"0.00E+00"},{"v":0,"d":"0.00E+00"},{"v":0,"d":"0.00E+00"},{"v":0,"d":"0.00E+00"},{"v":0,"d":"0.00E+00"},{"v":0,"d":"0.00E+00"},{"v":0,"d":"0.00E+00"},{"v":0,"d":"0.00E+00"},{"v":0,"d":"0.00E+00"},{"v":0,"d":"0.00E+00"},{"v":0,"d":"0.00E+00"},{"v":0,"d":"0.00E+00"},{"v":0,"d":"0.00E+00"},{"v":0,"d":"0.00E+00"},{"v":0,"d":"0.00E+00"},{"v":0,"d":"0.00E+00"},{"v":0,"d":"0.00E+00"},{"v":0,"d":"0.00E+00"},{"v":0,"d":"0.00E+00"},{"v":797,"d":"7.97E+02"},{"v":0,"d":"0.00E+00"},{"v":0,"d":"0.00E+00"},{"v":0,"d":"0.00E+00"},{"v":0,"d":"0.00E+00"},0,{"v":0,"d":"0.00E+00"},{"v":0,"d":"0.00E+00"},{"v":0,"d":"0.00E+00"},{"v":0,"d":"0.00E+00"},{"v":0,"d":"0.00E+00"},0,{"v":0,"d":"0.00E+00"},{"v":0,"d":"0.00E+00"},{"v":0,"d":"0.00E+00"},{"v":0,"d":"0.00E+00"},{"v":0,"d":"0.00E+00"},0,{"v":0,"d":"0.00E+00"},{"v":0,"d":"0.00E+00"},{"v":0,"d":"0.00E+00"},{"v":0,"d":"0.00E+00"},{"v":0,"d":"0.00E+00"},0,{"v":0,"d":"0.00E+00"},{"v":0,"d":"0.00E+00"},{"v":0,"d":"0.00E+00"},{"v":0,"d":"0.00E+00"},{"v":0,"d":"0.00E+00"},0,"2012-08-21","Inv Pelotas até remanso de Pai Querê       ",69.5,"D"]
[588,"Pery________","0 - ","0 - ",588,0,"88 - SAO ROQUE   ",{"v":0,"d":"0.00"},{"v":0,"d":"0.00"},{"v":466.4,"d":"466.40"},"0 - NÃO HÁ",0,0,0,0,0,0,0,0,{"v":0,"d":"0.00E+00"},{"v":0,"d":"0.00E+00"},{"v":0,"d":"0.00E+00"},{"v":0,"d":"0.00E+00"},{"v":0,"d":"0.00E+00"},{"v":0,"d":"0.00E+00"},{"v":0,"d":"0.00E+00"},{"v":0,"d":"0.00E+00"},{"v":0,"d":"0.00E+00"},{"v":0,"d":"0.00E+00"},0,0,0,0,0,0,0,0,0,0,0,0,0,0,0,0,"0 - NÃO HÁ",0,0,0,0,0,0,0,0,"No",2,0,0,0,0,0,0,0,0,0,0,0,0,0,0,0,0,0,0,0,0,{"v":0,"d":"0.00E+00"},{"v":0,"d":"0.00E+00"},{"v":0,"d":"0.00E+00"},{"v":0,"d":"0.00E+00"},{"v":0,"d":"0.00E+00"},{"v":0,"d":"0.00E+00"},{"v":0,"d":"0.00E+00"},{"v":0,"d":"0.00E+00"},{"v":0,"d":"0.00E+00"},{"v":0,"d":"0.00E+00"},{"v":0,"d":"0.00E+00"},{"v":0,"d":"0.00E+00"},{"v":0,"d":"0.00E+00"},{"v":0,"d":"0.00E+00"},{"v":0,"d":"0.00E+00"},{"v":0,"d":"0.00E+00"},{"v":0,"d":"0.00E+00"},{"v":0,"d":"0.00E+00"},{"v":0,"d":"0.00E+00"},{"v":0,"d":"0.00E+00"},{"v":0,"d":"0.00E+00"},{"v":0,"d":"0.00E+00"},{"v":0,"d":"0.00E+00"},{"v":0,"d":"0.00E+00"},{"v":0,"d":"0.00E+00"},{"v":0,"d":"0.00E+00"},{"v":0,"d":"0.00E+00"},{"v":0,"d":"0.00E+00"},{"v":0,"d":"0.00E+00"},{"v":0,"d":"0.00E+00"},{"v":0,"d":"0.00E+00"},{"v":0,"d":"0.00E+00"},{"v":0,"d":"0.00E+00"},{"v":0,"d":"0.00E+00"},{"v":0,"d":"0.00E+00"},{"v":0,"d":"0.00E+00"},{"v":0,"d":"0.00E+00"},{"v":0,"d":"0.00E+00"},{"v":0,"d":"0.00E+00"},{"v":0,"d":"0.00E+00"},{"v":0,"d":"0.00E+00"},{"v":0,"d":"0.00E+00"},{"v":0,"d":"0.00E+00"},{"v":0,"d":"0.00E+00"},{"v":0,"d":"0.00E+00"},{"v":0,"d":"0.00E+00"},{"v":0,"d":"0.00E+00"},{"v":0,"d":"0.00E+00"},{"v":0,"d":"0.00E+00"},{"v":0,"d":"0.00E+00"},{"v":0,"d":"0.00E+00"},{"v":0,"d":"0.00E+00"},{"v":0,"d":"0.00E+00"},{"v":0,"d":"0.00E+00"},{"v":0,"d":"0.00E+00"},{"v":0,"d":"0.00E+00"},{"v":0,"d":"0.00E+00"},{"v":0,"d":"0.00E+00"},{"v":0,"d":"0.00E+00"},{"v":0,"d":"0.00E+00"},{"v":0,"d":"0.00E+00"},{"v":0,"d":"0.00E+00"},{"v":0,"d":"0.00E+00"},{"v":0,"d":"0.00E+00"},{"v":0,"d":"0.00E+00"},{"v":0,"d":"0.00E+00"},{"v":0,"d":"0.00E+00"},{"v":0,"d":"0.00E+00"},{"v":0,"d":"0.00E+00"},{"v":0,"d":"0.00E+00"},{"v":0,"d":"0.00E+00"},{"v":0,"d":"0.00E+00"},{"v":0,"d":"0.00E+00"},{"v":0,"d":"0.00E+00"},{"v":0,"d":"0.00E+00"},{"v":0,"d":"0.00E+00"},{"v":0,"d":"0.00E+00"},{"v":0,"d":"0.00E+00"},{"v":0,"d":"0.00E+00"},{"v":0,"d":"0.00E+00"},0,{"v":0,"d":"0.00E+00"},{"v":0,"d":"0.00E+00"},{"v":0,"d":"0.00E+00"},{"v":0,"d":"0.00E+00"},{"v":0,"d":"0.00E+00"},0,{"v":0,"d":"0.00E+00"},{"v":0,"d":"0.00E+00"},{"v":0,"d":"0.00E+00"},{"v":0,"d":"0.00E+00"},{"v":0,"d":"0.00E+00"},0,{"v":0,"d":"0.00E+00"},{"v":0,"d":"0.00E+00"},{"v":0,"d":"0.00E+00"},{"v":0,"d":"0.00E+00"},{"v":0,"d":"0.00E+00"},0,{"v":0,"d":"0.00E+00"},{"v":0,"d":"0.00E+00"},{"v":0,"d":"0.00E+00"},{"v":0,"d":"0.00E+00"},{"v":0,"d":"0.00E+00"},0,"        ","                                           ",0]
[589,"NOVA_UNIAO__","2 - Sul","0 - ",589,0,"591 - FOZ DO XAXIM",{"v":2.879999999999999,"d":"2.88"},2.74,{"v":0,"d":"0.00"},"0 - NÃO HÁ",80.36,66.69,424,419,0,424,66.69,0,{"v":394.6072,"d":"3.95E+02"},{"v":0.3657644,"d":"3.66E-01"},{"v":0,"d":"0.00E+00"},{"v":0,"d":"0.00E+00"},{"v":0,"d":"0.00E+00"},{"v":-8.992,"d":"-8.99E+00"},{"v":0.028,"d":"2.80E-02"},{"v":0,"d":"0.00E+00"},{"v":0,"d":"0.00E+00"},{"v":0,"d":"0.00E+00"},173,149,142,113,84,60,63,77,89,127,156,188,0.008922,365,2.333,6.861,"2 - Kaplan/Propeller",1,1,100,0,2,1,3,2,"Yes",2,2,16.2,31,58,0,0,0,0,0,0,0,0,0,0,0,0,0,0,0,0,{"v":0,"d":"0.00E+00"},{"v":0,"d":"0.00E+00"},{"v":0,"d":"0.00E+00"},{"v":0,"d":"0.00E+00"},{"v":0,"d":"0.00E+00"},{"v":0,"d":"0.00E+00"},{"v":0,"d":"0.00E+00"},{"v":0,"d":"0.00E+00"},{"v":0,"d":"0.00E+00"},{"v":0,"d":"0.00E+00"},{"v":0,"d":"0.00E+00"},{"v":0,"d":"0.00E+00"},{"v":0,"d":"0.00E+00"},{"v":0,"d":"0.00E+00"},{"v":0,"d":"0.00E+00"},{"v":0,"d":"0.00E+00"},{"v":0,"d":"0.00E+00"},{"v":0,"d":"0.00E+00"},{"v":0,"d":"0.00E+00"},{"v":0,"d":"0.00E+00"},{"v":0,"d":"0.00E+00"},{"v":0,"d":"0.00E+00"},{"v":0,"d":"0.00E+00"},{"v":0,"d":"0.00E+00"},{"v":0,"d":"0.00E+00"},{"v":0,"d":"0.00E+00"},{"v":0,"d":"0.00E+00"},{"v":0,"d":"0.00E+00"},{"v":0,"d":"0.00E+00"},{"v":0,"d":"0.00E+00"},{"v":0,"d":"0.00E+00"},{"v":0,"d":"0.00E+00"},{"v":0,"d":"0.00E+00"},{"v":0,"d":"0.00E+00"},{"v":0,"d":"0.00E+00"},{"v":0,"d":"0.00E+00"},{"v":0,"d":"0.00E+00"},{"v":0,"d":"0.00E+00"},{"v":0,"d":"0.00E+00"},{"v":0,"d":"0.00E+00"},{"v":0,"d":"0.00E+00"},{"v":0,"d":"0.00E+00"},{"v":0,"d":"0.00E+00"},{"v":0,"d":"0.00E+00"},{"v":0,"d":"0.00E+00"},{"v":0,"d":"0.00E+00"},{"v":0,"d":"0.00E+00"},{"v":0,"d":"0.00E+00"},{"v":0,"d":"0.00E+00"},{"v":0,"d":"0.00E+00"},{"v":0,"d":"0.00E+00"},{"v":0,"d":"0.00E+00"},{"v":0,"d":"0.00E+00"},{"v":0,"d":"0.00E+00"},{"v":0,"d":"0.00E+00"},{"v":0,"d":"0.00E+00"},{"v":0,"d":"0.00E+00"},{"v":0,"d":"0.00E+00"},{"v":0,"d":"0.00E+00"},{"v":0,"d":"0.00E+00"},{"v":0,"d":"0.00E+00"},{"v":0,"d":"0.00E+00"},{"v":0,"d":"0.00E+00"},{"v":0,"d":"0.00E+00"},{"v":0,"d":"0.00E+00"},{"v":0,"d":"0.00E+00"},{"v":0,"d":"0.00E+00"},{"v":0,"d":"0.00E+00"},{"v":0,"d":"0.00E+00"},{"v":0,"d":"0.00E+00"},{"v":0,"d":"0.00E+00"},{"v":0,"d":"0.00E+00"},{"v":0,"d":"0.00E+00"},{"v":0,"d":"0.00E+00"},{"v":0,"d":"0.00E+00"},{"v":365,"d":"3.65E+02"},{"v":0,"d":"0.00E+00"},{"v":0,"d":"0.00E+00"},{"v":0,"d":"0.00E+00"},{"v":0,"d":"0.00E+00"},0,{"v":0,"d":"0.00E+00"},{"v":0,"d":"0.00E+00"},{"v":0,"d":"0.00E+00"},{"v":0,"d":"0.00E+00"},{"v":0,"d":"0.00E+00"},0,{"v":0,"d":"0.00E+00"},{"v":0,"d":"0.00E+00"},{"v":0,"d":"0.00E+00"},{"v":0,"d":"0.00E+00"},{"v":0,"d":"0.00E+00"},0,{"v":0,"d":"0.00E+00"},{"v":0,"d":"0.00E+00"},{"v":0,"d":"0.00E+00"},{"v":0,"d":"0.00E+00"},{"v":0,"d":"0.00E+00"},0,{"v":0,"d":"0.00E+00"},{"v":0,"d":"0.00E+00"},{"v":0,"d":"0.00E+00"},{"v":0,"d":"0.00E+00"},{"v":0,"d":"0.00E+00"},0,"2011-07-27","Revisão do Inv. do rio Chapecó             ",80.36,"M"]
[590,"SAUDADE_____","2 - Sul","0 - ",590,0,"591 - FOZ DO XAXIM",3.59,3.59,{"v":0,"d":"0.00"},"0 - NÃO HÁ",18.13,14.95,427,426,0,427,14.95,0,{"v":427,"d":"4.27E+02"},{"v":0,"d":"0.00E+00"},{"v":0,"d":"0.00E+00"},{"v":0,"d":"0.00E+00"},{"v":0,"d":"0.00E+00"},{"v":3.59,"d":"3.59E+00"},{"v":0,"d":"0.00E+00"},{"v":0,"d":"0.00E+00"},{"v":0,"d":"0.00E+00"},{"v":0,"d":"0.00E+00"},173,149,142,113,84,60,63,77,89,127,156,188,0.008749,366,1.672,5.403,"1 - Francis",1,1,100,0,2,7,5,2,"Yes",2,2,30.4,93,37.5,0,0,0,0,0,0,0,0,0,0,0,0,0,0,0,0,{"v":0,"d":"0.00E+00"},{"v":0,"d":"0.00E+00"},{"v":0,"d":"0.00E+00"},{"v":0,"d":"0.00E+00"},{"v":0,"d":"0.00E+00"},{"v":0,"d":"0.00E+00"},{"v":0,"d":"0.00E+00"},{"v":0,"d":"0.00E+00"},{"v":0,"d":"0.00E+00"},{"v":0,"d":"0.00E+00"},{"v":0,"d":"0.00E+00"},{"v":0,"d":"0.00E+00"},{"v":0,"d":"0.00E+00"},{"v":0,"d":"0.00E+00"},{"v":0,"d":"0.00E+00"},{"v":0,"d":"0.00E+00"},{"v":0,"d":"0.00E+00"},{"v":0,"d":"0.00E+00"},{"v":0,"d":"0.00E+00"},{"v":0,"d":"0.00E+00"},{"v":0,"d":"0.00E+00"},{"v":0,"d":"0.00E+00"},{"v":0,"d":"0.00E+00"},{"v":0,"d":"0.00E+00"},{"v":0,"d":"0.00E+00"},{"v":0,"d":"0.00E+00"},{"v":0,"d":"0.00E+00"},{"v":0,"d":"0.00E+00"},{"v":0,"d":"0.00E+00"},{"v":0,"d":"0.00E+00"},{"v":0,"d":"0.00E+00"},{"v":0,"d":"0.00E+00"},{"v":0,"d":"0.00E+00"},{"v":0,"d":"0.00E+00"},{"v":0,"d":"0.00E+00"},{"v":0,"d":"0.00E+00"},{"v":0,"d":"0.00E+00"},{"v":0,"d":"0.00E+00"},{"v":0,"d":"0.00E+00"},{"v":0,"d":"0.00E+00"},{"v":0,"d":"0.00E+00"},{"v":0,"d":"0.00E+00"},{"v":0,"d":"0.00E+00"},{"v":0,"d":"0.00E+00"},{"v":0,"d":"0.00E+00"},{"v":0,"d":"0.00E+00"},{"v":0,"d":"0.00E+00"},{"v":0,"d":"0.00E+00"},{"v":0,"d":"0.00E+00"},{"v":0,"d":"0.00E+00"},{"v":0,"d":"0.00E+00"},{"v":0,"d":"0.00E+00"},{"v":0,"d":"0.00E+00"},{"v":0,"d":"0.00E+00"},{"v":0,"d":"0.00E+00"},{"v":0,"d":"0.00E+00"},{"v":0,"d":"0.00E+00"},{"v":0,"d":"0.00E+00"},{"v":0,"d":"0.00E+00"},{"v":0,"d":"0.00E+00"},{"v":0,"d":"0.00E+00"},{"v":0,"d":"0.00E+00"},{"v":0,"d":"0.00E+00"},{"v":0,"d":"0.00E+00"},{"v":0,"d":"0.00E+00"},{"v":0,"d":"0.00E+00"},{"v":0,"d":"0.00E+00"},{"v":0,"d":"0.00E+00"},{"v":0,"d":"0.00E+00"},{"v":0,"d":"0.00E+00"},{"v":0,"d":"0.00E+00"},{"v":0,"d":"0.00E+00"},{"v":0,"d":"0.00E+00"},{"v":0,"d":"0.00E+00"},{"v":0,"d":"0.00E+00"},{"v":366,"d":"3.66E+02"},{"v":0,"d":"0.00E+00"},{"v":0,"d":"0.00E+00"},{"v":0,"d":"0.00E+00"},{"v":0,"d":"0.00E+00"},0,{"v":0,"d":"0.00E+00"},{"v":0,"d":"0.00E+00"},{"v":0,"d":"0.00E+00"},{"v":0,"d":"0.00E+00"},{"v":0,"d":"0.00E+00"},0,{"v":0,"d":"0.00E+00"},{"v":0,"d":"0.00E+00"},{"v":0,"d":"0.00E+00"},{"v":0,"d":"0.00E+00"},{"v":0,"d":"0.00E+00"},0,{"v":0,"d":"0.00E+00"},{"v":0,"d":"0.00E+00"},{"v":0,"d":"0.00E+00"},{"v":0,"d":"0.00E+00"},{"v":0,"d":"0.00E+00"},0,{"v":0,"d":"0.00E+00"},{"v":0,"d":"0.00E+00"},{"v":0,"d":"0.00E+00"},{"v":0,"d":"0.00E+00"},{"v":0,"d":"0.00E+00"},0,"2011-07-27","Revisão do Inv. do rio Chapecó             ",18.13,"D"]
[591,"FOZ_DO_XAXIM","2 - Sul","0 - ",591,0,"592 - STOANTCHAP  ",{"v":15.509999999999991,"d":"15.51"},{"v":14.789999999999992,"d":"14.79"},{"v":0,"d":"0.00"},"0 - NÃO HÁ",202.38,188.66,345,344,0,345,188.66,0,{"v":330.2493,"d":"3.30E+02"},{"v":0.0728863,"d":"7.29E-02"},{"v":0,"d":"0.00E+00"},{"v":0,"d":"0.00E+00"},{"v":0,"d":"0.00E+00"},{"v":-232.89,"d":"-2.33E+02"},{"v":0.72,"d":"7.20E-01"},{"v":0,"d":"0.00E+00"},{"v":0,"d":"0.00E+00"},{"v":0,"d":"0.00E+00"},173,149,142,113,84,60,63,77,89,127,156,188,0.008922,315,1.672,5.403,"2 - Kaplan/Propeller",1,1,100,0,2,1,9,2,"Yes",2,2,31,120,29,0,0,0,0,0,0,0,0,0,0,0,0,0,0,0,0,{"v":0,"d":"0.00E+00"},{"v":0,"d":"0.00E+00"},{"v":0,"d":"0.00E+00"},{"v":0,"d":"0.00E+00"},{"v":0,"d":"0.00E+00"},{"v":0,"d":"0.00E+00"},{"v":0,"d":"0.00E+00"},{"v":0,"d":"0.00E+00"},{"v":0,"d":"0.00E+00"},{"v":0,"d":"0.00E+00"},{"v":0,"d":"0.00E+00"},{"v":0,"d":"0.00E+00"},{"v":0,"d":"0.00E+00"},{"v":0,"d":"0.00E+00"},{"v":0,"d":"0.00E+00"},{"v":0,"d":"0.00E+00"},{"v":0,"d":"0.00E+00"},{"v":0,"d":"0.00E+00"},{"v":0,"d":"0.00E+00"},{"v":0,"d":"0.00E+00"},{"v":0,"d":"0.00E+00"},{"v":0,"d":"0.00E+00"},{"v":0,"d":"0.00E+00"},{"v":0,"d":"0.00E+00"},{"v":0,"d":"0.00E+00"},{"v":0,"d":"0.00E+00"},{"v":0,"d":"0.00E+00"},{"v":0,"d":"0.00E+00"},{"v":0,"d":"0.00E+00"},{"v":0,"d":"0.00E+00"},{"v":0,"d":"0.00E+00"},{"v":0,"d":"0.00E+00"},{"v":0,"d":"0.00E+00"},{"v":0,"d":"0.00E+00"},{"v":0,"d":"0.00E+00"},{"v":0,"d":"0.00E+00"},{"v":0,"d":"0.00E+00"},{"v":0,"d":"0.00E+00"},{"v":0,"d":"0.00E+00"},{"v":0,"d":"0.00E+00"},{"v":0,"d":"0.00E+00"},{"v":0,"d":"0.00E+00"},{"v":0,"d":"0.00E+00"},{"v":0,"d":"0.00E+00"},{"v":0,"d":"0.00E+00"},{"v":0,"d":"0.00E+00"},{"v":0,"d":"0.00E+00"},{"v":0,"d":"0.00E+00"},{"v":0,"d":"0.00E+00"},{"v":0,"d":"0.00E+00"},{"v":0,"d":"0.00E+00"},{"v":0,"d":"0.00E+00"},{"v":0,"d":"0.00E+00"},{"v":0,"d":"0.00E+00"},{"v":0,"d":"0.00E+00"},{"v":0,"d":"0.00E+00"},{"v":0,"d":"0.00E+00"},{"v":0,"d":"0.00E+00"},{"v":0,"d":"0.00E+00"},{"v":0,"d":"0.00E+00"},{"v":0,"d":"0.00E+00"},{"v":0,"d":"0.00E+00"},{"v":0,"d":"0.00E+00"},{"v":0,"d":"0.00E+00"},{"v":0,"d":"0.00E+00"},{"v":0,"d":"0.00E+00"},{"v":0,"d":"0.00E+00"},{"v":0,"d":"0.00E+00"},{"v":0,"d":"0.00E+00"},{"v":0,"d":"0.00E+00"},{"v":0,"d":"0.00E+00"},{"v":0,"d":"0.00E+00"},{"v":0,"d":"0.00E+00"},{"v":0,"d":"0.00E+00"},{"v":0,"d":"0.00E+00"},{"v":315,"d":"3.15E+02"},{"v":0,"d":"0.00E+00"},{"v":0,"d":"0.00E+00"},{"v":0,"d":"0.00E+00"},{"v":0,"d":"0.00E+00"},0,{"v":0,"d":"0.00E+00"},{"v":0,"d":"0.00E+00"},{"v":0,"d":"0.00E+00"},{"v":0,"d":"0.00E+00"},{"v":0,"d":"0.00E+00"},0,{"v":0,"d":"0.00E+00"},{"v":0,"d":"0.00E+00"},{"v":0,"d":"0.00E+00"},{"v":0,"d":"0.00E+00"},{"v":0,"d":"0.00E+00"},0,{"v":0,"d":"0.00E+00"},{"v":0,"d":"0.00E+00"},{"v":0,"d":"0.00E+00"},{"v":0,"d":"0.00E+00"},{"v":0,"d":"0.00E+00"},0,{"v":0,"d":"0.00E+00"},{"v":0,"d":"0.00E+00"},{"v":0,"d":"0.00E+00"},{"v":0,"d":"0.00E+00"},{"v":0,"d":"0.00E+00"},0,"2011-07-27","Revisão do Inv. do rio Chapecó             ",202.38,"M"]
[592,"STOANTCHAP__","2 - Sul","0 - ",592,0,"593 - PORTO FERREI",{"v":9.849999999999994,"d":"9.85"},{"v":9.359999999999985,"d":"9.36"},{"v":0,"d":"0.00"},"0 - NÃO HÁ",93.28,86.63,313,312,0,313,86.63,0,{"v":298.9729,"d":"2.99E+02"},{"v":0.1503759,"d":"1.50E-01"},{"v":0,"d":"0.00E+00"},{"v":0,"d":"0.00E+00"},{"v":0,"d":"0.00E+00"},{"v":-143.52,"d":"-1.44E+02"},{"v":0.49,"d":"4.90E-01"},{"v":0,"d":"0.00E+00"},{"v":0,"d":"0.00E+00"},{"v":0,"d":"0.00E+00"},173,149,142,113,84,60,63,77,89,127,156,188,0.008922,274,1.672,5.403,"2 - Kaplan/Propeller",1,1,100,0,2,1.5,9,2,"Yes",2,2,41.5,124,37.5,0,0,0,0,0,0,0,0,0,0,0,0,0,0,0,0,{"v":0,"d":"0.00E+00"},{"v":0,"d":"0.00E+00"},{"v":0,"d":"0.00E+00"},{"v":0,"d":"0.00E+00"},{"v":0,"d":"0.00E+00"},{"v":0,"d":"0.00E+00"},{"v":0,"d":"0.00E+00"},{"v":0,"d":"0.00E+00"},{"v":0,"d":"0.00E+00"},{"v":0,"d":"0.00E+00"},{"v":0,"d":"0.00E+00"},{"v":0,"d":"0.00E+00"},{"v":0,"d":"0.00E+00"},{"v":0,"d":"0.00E+00"},{"v":0,"d":"0.00E+00"},{"v":0,"d":"0.00E+00"},{"v":0,"d":"0.00E+00"},{"v":0,"d":"0.00E+00"},{"v":0,"d":"0.00E+00"},{"v":0,"d":"0.00E+00"},{"v":0,"d":"0.00E+00"},{"v":0,"d":"0.00E+00"},{"v":0,"d":"0.00E+00"},{"v":0,"d":"0.00E+00"},{"v":0,"d":"0.00E+00"},{"v":0,"d":"0.00E+00"},{"v":0,"d":"0.00E+00"},{"v":0,"d":"0.00E+00"},{"v":0,"d":"0.00E+00"},{"v":0,"d":"0.00E+00"},{"v":0,"d":"0.00E+00"},{"v":0,"d":"0.00E+00"},{"v":0,"d":"0.00E+00"},{"v":0,"d":"0.00E+00"},{"v":0,"d":"0.00E+00"},{"v":0,"d":"0.00E+00"},{"v":0,"d":"0.00E+00"},{"v":0,"d":"0.00E+00"},{"v":0,"d":"0.00E+00"},{"v":0,"d":"0.00E+00"},{"v":0,"d":"0.00E+00"},{"v":0,"d":"0.00E+00"},{"v":0,"d":"0.00E+00"},{"v":0,"d":"0.00E+00"},{"v":0,"d":"0.00E+00"},{"v":0,"d":"0.00E+00"},{"v":0,"d":"0.00E+00"},{"v":0,"d":"0.00E+00"},{"v":0,"d":"0.00E+00"},{"v":0,"d":"0.00E+00"},{"v":0,"d":"0.00E+00"},{"v":0,"d":"0.00E+00"},{"v":0,"d":"0.00E+00"},{"v":0,"d":"0.00E+00"},{"v":0,"d":"0.00E+00"},{"v":0,"d":"0.00E+00"},{"v":0,"d":"0.00E+00"},{"v":0,"d":"0.00E+00"},{"v":0,"d":"0.00E+00"},{"v":0,"d":"0.00E+00"},{"v":0,"d":"0.00E+00"},{"v":0,"d":"0.00E+00"},{"v":0,"d":"0.00E+00"},{"v":0,"d":"0.00E+00"},{"v":0,"d":"0.00E+00"},{"v":0,"d":"0.00E+00"},{"v":0,"d":"0.00E+00"},{"v":0,"d":"0.00E+00"},{"v":0,"d":"0.00E+00"},{"v":0,"d":"0.00E+00"},{"v":0,"d":"0.00E+00"},{"v":0,"d":"0.00E+00"},{"v":0,"d":"0.00E+00"},{"v":0,"d":"0.00E+00"},{"v":0,"d":"0.00E+00"},{"v":274,"d":"2.74E+02"},{"v":0,"d":"0.00E+00"},{"v":0,"d":"0.00E+00"},{"v":0,"d":"0.00E+00"},{"v":0,"d":"0.00E+00"},0,{"v":0,"d":"0.00E+00"},{"v":0,"d":"0.00E+00"},{"v":0,"d":"0.00E+00"},{"v":0,"d":"0.00E+00"},{"v":0,"d":"0.00E+00"},0,{"v":0,"d":"0.00E+00"},{"v":0,"d":"0.00E+00"},{"v":0,"d":"0.00E+00"},{"v":0,"d":"0.00E+00"},{"v":0,"d":"0.00E+00"},0,{"v":0,"d":"0.00E+00"},{"v":0,"d":"0.00E+00"},{"v":0,"d":"0.00E+00"},{"v":0,"d":"0.00E+00"},{"v":0,"d":"0.00E+00"},0,{"v":0,"d":"0.00E+00"},{"v":0,"d":"0.00E+00"},{"v":0,"d":"0.00E+00"},{"v":0,"d":"0.00E+00"},{"v":0,"d":"0.00E+00"},0,"2011-07-27","Revisão do Inv. do rio Chapecó             ",93.28,"D"]
[593,"PORTO_FERREI","2 - Sul","0 - ",593,0,"594 - AGUASCHAPECO",{"v":3.7099999999999937,"d":"3.71"},{"v":3.260000000000005,"d":"3.26"},{"v":0,"d":"0.00"},"0 - NÃO HÁ",15,12.2,264,263,0,264,12.2,0,{"v":258.6429,"d":"2.59E+02"},{"v":0.3571429,"d":"3.57E-01"},{"v":0,"d":"0.00E+00"},{"v":0,"d":"0.00E+00"},{"v":0,"d":"0.00E+00"},{"v":-115.09,"d":"-1.15E+02"},{"v":0.45,"d":"4.50E-01"},{"v":0,"d":"0.00E+00"},{"v":0,"d":"0.00E+00"},{"v":0,"d":"0.00E+00"},173,149,142,113,84,60,63,77,89,127,156,188,0.008922,242,2.333,6.861,"2 - Kaplan/Propeller",1,1,100,0,2,1.6,11,2,"Yes",2,2,24,132,20.4,0,0,0,0,0,0,0,0,0,0,0,0,0,0,0,0,{"v":0,"d":"0.00E+00"},{"v":0,"d":"0.00E+00"},{"v":0,"d":"0.00E+00"},{"v":0,"d":"0.00E+00"},{"v":0,"d":"0.00E+00"},{"v":0,"d":"0.00E+00"},{"v":0,"d":"0.00E+00"},{"v":0,"d":"0.00E+00"},{"v":0,"d":"0.00E+00"},{"v":0,"d":"0.00E+00"},{"v":0,"d":"0.00E+00"},{"v":0,"d":"0.00E+00"},{"v":0,"d":"0.00E+00"},{"v":0,"d":"0.00E+00"},{"v":0,"d":"0.00E+00"},{"v":0,"d":"0.00E+00"},{"v":0,"d":"0.00E+00"},{"v":0,"d":"0.00E+00"},{"v":0,"d":"0.00E+00"},{"v":0,"d":"0.00E+00"},{"v":0,"d":"0.00E+00"},{"v":0,"d":"0.00E+00"},{"v":0,"d":"0.00E+00"},{"v":0,"d":"0.00E+00"},{"v":0,"d":"0.00E+00"},{"v":0,"d":"0.00E+00"},{"v":0,"d":"0.00E+00"},{"v":0,"d":"0.00E+00"},{"v":0,"d":"0.00E+00"},{"v":0,"d":"0.00E+00"},{"v":0,"d":"0.00E+00"},{"v":0,"d":"0.00E+00"},{"v":0,"d":"0.00E+00"},{"v":0,"d":"0.00E+00"},{"v":0,"d":"0.00E+00"},{"v":0,"d":"0.00E+00"},{"v":0,"d":"0.00E+00"},{"v":0,"d":"0.00E+00"},{"v":0,"d":"0.00E+00"},{"v":0,"d":"0.00E+00"},{"v":0,"d":"0.00E+00"},{"v":0,"d":"0.00E+00"},{"v":0,"d":"0.00E+00"},{"v":0,"d":"0.00E+00"},{"v":0,"d":"0.00E+00"},{"v":0,"d":"0.00E+00"},{"v":0,"d":"0.00E+00"},{"v":0,"d":"0.00E+00"},{"v":0,"d":"0.00E+00"},{"v":0,"d":"0.00E+00"},{"v":0,"d":"0.00E+00"},{"v":0,"d":"0.00E+00"},{"v":0,"d":"0.00E+00"},{"v":0,"d":"0.00E+00"},{"v":0,"d":"0.00E+00"},{"v":0,"d":"0.00E+00"},{"v":0,"d":"0.00E+00"},{"v":0,"d":"0.00E+00"},{"v":0,"d":"0.00E+00"},{"v":0,"d":"0.00E+00"},{"v":0,"d":"0.00E+00"},{"v":0,"d":"0.00E+00"},{"v":0,"d":"0.00E+00"},{"v":0,"d":"0.00E+00"},{"v":0,"d":"0.00E+00"},{"v":0,"d":"0.00E+00"},{"v":0,"d":"0.00E+00"},{"v":0,"d":"0.00E+00"},{"v":0,"d":"0.00E+00"},{"v":0,"d":"0.00E+00"},{"v":0,"d":"0.00E+00"},{"v":0,"d":"0.00E+00"},{"v":0,"d":"0.00E+00"},{"v":0,"d":"0.00E+00"},{"v":0,"d":"0.00E+00"},{"v":242,"d":"2.42E+02"},{"v":0,"d":"0.00E+00"},{"v":0,"d":"0.00E+00"},{"v":0,"d":"0.00E+00"},{"v":0,"d":"0.00E+00"},0,{"v":0,"d":"0.00E+00"},{"v":0,"d":"0.00E+00"},{"v":0,"d":"0.00E+00"},{"v":0,"d":"0.00E+00"},{"v":0,"d":"0.00E+00"},0,{"v":0,"d":"0.00E+00"},{"v":0,"d":"0.00E+00"},{"v":0,"d":"0.00E+00"},{"v":0,"d":"0.00E+00"},{"v":0,"d":"0.00E+00"},0,{"v":0,"d":"0.00E+00"},{"v":0,"d":"0.00E+00"},{"v":0,"d":"0.00E+00"},{"v":0,"d":"0.00E+00"},{"v":0,"d":"0.00E+00"},0,{"v":0,"d":"0.00E+00"},{"v":0,"d":"0.00E+00"},{"v":0,"d":"0.00E+00"},{"v":0,"d":"0.00E+00"},{"v":0,"d":"0.00E+00"},0,"2011-07-27","Revisão do Inv. do rio Chapecó             ",15,"D"]
[594,"AGUASCHAPECO","2 - Sul","0 - ",594,0,"104 - IRAI        ",{"v":8.099999999999994,"d":"8.10"},{"v":7.609999999999999,"d":"7.61"},{"v":0,"d":"0.00"},"0 - NÃO HÁ",109.15,87.81,242,241,0,242,87.81,0,{"v":236.8852,"d":"2.37E+02"},{"v":0.04686036,"d":"4.69E-02"},{"v":0,"d":"0.00E+00"},{"v":0,"d":"0.00E+00"},{"v":0,"d":"0.00E+00"},{"v":-110.48,"d":"-1.10E+02"},{"v":0.49,"d":"4.90E-01"},{"v":0,"d":"0.00E+00"},{"v":0,"d":"0.00E+00"},{"v":0,"d":"0.00E+00"},173,149,142,113,84,60,63,77,89,127,156,188,0.008922,226,2.333,6.861,"2 - Kaplan/Propeller",1,1,100,0,2,1,12,2,"Yes",2,2,21,157,15,0,0,0,0,0,0,0,0,0,0,0,0,0,0,0,0,{"v":0,"d":"0.00E+00"},{"v":0,"d":"0.00E+00"},{"v":0,"d":"0.00E+00"},{"v":0,"d":"0.00E+00"},{"v":0,"d":"0.00E+00"},{"v":0,"d":"0.00E+00"},{"v":0,"d":"0.00E+00"},{"v":0,"d":"0.00E+00"},{"v":0,"d":"0.00E+00"},{"v":0,"d":"0.00E+00"},{"v":0,"d":"0.00E+00"},{"v":0,"d":"0.00E+00"},{"v":0,"d":"0.00E+00"},{"v":0,"d":"0.00E+00"},{"v":0,"d":"0.00E+00"},{"v":0,"d":"0.00E+00"},{"v":0,"d":"0.00E+00"},{"v":0,"d":"0.00E+00"},{"v":0,"d":"0.00E+00"},{"v":0,"d":"0.00E+00"},{"v":0,"d":"0.00E+00"},{"v":0,"d":"0.00E+00"},{"v":0,"d":"0.00E+00"},{"v":0,"d":"0.00E+00"},{"v":0,"d":"0.00E+00"},{"v":0,"d":"0.00E+00"},{"v":0,"d":"0.00E+00"},{"v":0,"d":"0.00E+00"},{"v":0,"d":"0.00E+00"},{"v":0,"d":"0.00E+00"},{"v":0,"d":"0.00E+00"},{"v":0,"d":"0.00E+00"},{"v":0,"d":"0.00E+00"},{"v":0,"d":"0.00E+00"},{"v":0,"d":"0.00E+00"},{"v":0,"d":"0.00E+00"},{"v":0,"d":"0.00E+00"},{"v":0,"d":"0.00E+00"},{"v":0,"d":"0.00E+00"},{"v":0,"d":"0.00E+00"},{"v":0,"d":"0.00E+00"},{"v":0,"d":"0.00E+00"},{"v":0,"d":"0.00E+00"},{"v":0,"d":"0.00E+00"},{"v":0,"d":"0.00E+00"},{"v":0,"d":"0.00E+00"},{"v":0,"d":"0.00E+00"},{"v":0,"d":"0.00E+00"},{"v":0,"d":"0.00E+00"},{"v":0,"d":"0.00E+00"},{"v":0,"d":"0.00E+00"},{"v":0,"d":"0.00E+00"},{"v":0,"d":"0.00E+00"},{"v":0,"d":"0.00E+00"},{"v":0,"d":"0.00E+00"},{"v":0,"d":"0.00E+00"},{"v":0,"d":"0.00E+00"},{"v":0,"d":"0.00E+00"},{"v":0,"d":"0.00E+00"},{"v":0,"d":"0.00E+00"},{"v":0,"d":"0.00E+00"},{"v":0,"d":"0.00E+00"},{"v":0,"d":"0.00E+00"},{"v":0,"d":"0.00E+00"},{"v":0,"d":"0.00E+00"},{"v":0,"d":"0.00E+00"},{"v":0,"d":"0.00E+00"},{"v":0,"d":"0.00E+00"},{"v":0,"d":"0.00E+00"},{"v":0,"d":"0.00E+00"},{"v":0,"d":"0.00E+00"},{"v":0,"d":"0.00E+00"},{"v":0,"d":"0.00E+00"},{"v":0,"d":"0.00E+00"},{"v":0,"d":"0.00E+00"},{"v":226,"d":"2.26E+02"},{"v":0,"d":"0.00E+00"},{"v":0,"d":"0.00E+00"},{"v":0,"d":"0.00E+00"},{"v":0,"d":"0.00E+00"},0,{"v":0,"d":"0.00E+00"},{"v":0,"d":"0.00E+00"},{"v":0,"d":"0.00E+00"},{"v":0,"d":"0.00E+00"},{"v":0,"d":"0.00E+00"},0,{"v":0,"d":"0.00E+00"},{"v":0,"d":"0.00E+00"},{"v":0,"d":"0.00E+00"},{"v":0,"d":"0.00E+00"},{"v":0,"d":"0.00E+00"},0,{"v":0,"d":"0.00E+00"},{"v":0,"d":"0.00E+00"},{"v":0,"d":"0.00E+00"},{"v":0,"d":"0.00E+00"},{"v":0,"d":"0.00E+00"},0,{"v":0,"d":"0.00E+00"},{"v":0,"d":"0.00E+00"},{"v":0,"d":"0.00E+00"},{"v":0,"d":"0.00E+00"},{"v":0,"d":"0.00E+00"},0,"2011-07-27","Revisão do Inv. do rio Chapecó             ",109.15,"M"]
[595,"PANAMBI_130_","2 - Sul","0 - ",595,0,"596 - GARABI 89   ",{"v":327.6660100000008,"d":"327.67"},{"v":306.86860000046363,"d":"306.87"},{"v":0,"d":"0.00"},"0 - NÃO HÁ",4365.58,3746.1,130,128.24,0,130,3746.1,0,{"v":117.511,"d":"1.18E+02"},{"v":0.00288407,"d":"2.88E-03"},{"v":-5.42135e-09,"d":"-5.42E-09"},{"v":2.34689e-14,"d":"2.35E-14"},{"v":0,"d":"0.00E+00"},{"v":9029.57,"d":"9.03E+03"},{"v":-255.247,"d":"-2.55E+02"},{"v":2.2944,"d":"2.29E+00"},{"v":-0.00650667,"d":"-6.51E-03"},{"v":0,"d":"0.00E+00"},29,14,19,19,18,27,27,41,38,33,29,39,0.009123,94.55,2.533,8.091,"2 - Kaplan/Propeller",1,1,100,0,2,0.72,92,4,"Yes",2,7,149.7,464,35.37,0,0,0,0,0,0,0,0,0,0,0,0,0,0,0,0,{"v":0,"d":"0.00E+00"},{"v":0,"d":"0.00E+00"},{"v":0,"d":"0.00E+00"},{"v":0,"d":"0.00E+00"},{"v":0,"d":"0.00E+00"},{"v":0,"d":"0.00E+00"},{"v":0,"d":"0.00E+00"},{"v":0,"d":"0.00E+00"},{"v":0,"d":"0.00E+00"},{"v":0,"d":"0.00E+00"},{"v":0,"d":"0.00E+00"},{"v":0,"d":"0.00E+00"},{"v":0,"d":"0.00E+00"},{"v":0,"d":"0.00E+00"},{"v":0,"d":"0.00E+00"},{"v":0,"d":"0.00E+00"},{"v":0,"d":"0.00E+00"},{"v":0,"d":"0.00E+00"},{"v":0,"d":"0.00E+00"},{"v":0,"d":"0.00E+00"},{"v":0,"d":"0.00E+00"},{"v":0,"d":"0.00E+00"},{"v":0,"d":"0.00E+00"},{"v":0,"d":"0.00E+00"},{"v":0,"d":"0.00E+00"},{"v":0,"d":"0.00E+00"},{"v":0,"d":"0.00E+00"},{"v":0,"d":"0.00E+00"},{"v":0,"d":"0.00E+00"},{"v":0,"d":"0.00E+00"},{"v":0,"d":"0.00E+00"},{"v":0,"d":"0.00E+00"},{"v":0,"d":"0.00E+00"},{"v":0,"d":"0.00E+00"},{"v":0,"d":"0.00E+00"},{"v":0,"d":"0.00E+00"},{"v":0,"d":"0.00E+00"},{"v":0,"d":"0.00E+00"},{"v":0,"d":"0.00E+00"},{"v":0,"d":"0.00E+00"},{"v":0,"d":"0.00E+00"},{"v":0,"d":"0.00E+00"},{"v":0,"d":"0.00E+00"},{"v":0,"d":"0.00E+00"},{"v":0,"d":"0.00E+00"},{"v":0,"d":"0.00E+00"},{"v":0,"d":"0.00E+00"},{"v":0,"d":"0.00E+00"},{"v":0,"d":"0.00E+00"},{"v":0,"d":"0.00E+00"},{"v":0,"d":"0.00E+00"},{"v":0,"d":"0.00E+00"},{"v":0,"d":"0.00E+00"},{"v":0,"d":"0.00E+00"},{"v":0,"d":"0.00E+00"},{"v":0,"d":"0.00E+00"},{"v":0,"d":"0.00E+00"},{"v":0,"d":"0.00E+00"},{"v":0,"d":"0.00E+00"},{"v":0,"d":"0.00E+00"},{"v":0,"d":"0.00E+00"},{"v":0,"d":"0.00E+00"},{"v":0,"d":"0.00E+00"},{"v":0,"d":"0.00E+00"},{"v":0,"d":"0.00E+00"},{"v":0,"d":"0.00E+00"},{"v":0,"d":"0.00E+00"},{"v":0,"d":"0.00E+00"},{"v":0,"d":"0.00E+00"},{"v":0,"d":"0.00E+00"},{"v":0,"d":"0.00E+00"},{"v":0,"d":"0.00E+00"},{"v":0,"d":"0.00E+00"},{"v":0,"d":"0.00E+00"},{"v":0,"d":"0.00E+00"},{"v":92.65155,"d":"9.27E+01"},{"v":0.0006401966,"d":"6.40E-04"},{"v":-7.46253e-09,"d":"-7.46E-09"},{"v":4.34877e-14,"d":"4.35E-14"},{"v":-5.142757e-20,"d":"-5.14E-20"},0,{"v":0,"d":"0.00E+00"},{"v":0,"d":"0.00E+00"},{"v":0,"d":"0.00E+00"},{"v":0,"d":"0.00E+00"},{"v":0,"d":"0.00E+00"},0,{"v":0,"d":"0.00E+00"},{"v":0,"d":"0.00E+00"},{"v":0,"d":"0.00E+00"},{"v":0,"d":"0.00E+00"},{"v":0,"d":"0.00E+00"},0,{"v":0,"d":"0.00E+00"},{"v":0,"d":"0.00E+00"},{"v":0,"d":"0.00E+00"},{"v":0,"d":"0.00E+00"},{"v":0,"d":"0.00E+00"},0,{"v":0,"d":"0.00E+00"},{"v":0,"d":"0.00E+00"},{"v":0,"d":"0.00E+00"},{"v":0,"d":"0.00E+00"},{"v":0,"d":"0.00E+00"},0,"2011-07-18","Inventário do rio Uruguai (Binacional) R3  ",4365.58,"M"]
[596,"GARABI_89___","2 - Sul","0 - ",596,0,"0 - NÃO HÁ",{"v":641.8428492000676,"d":"641.84"},{"v":557.0181971186539,"d":"557.02"},{"v":0,"d":"0.00"},"0 - NÃO HÁ",7304.35,5918.6,89,86.55,0,89,5918.6,0,{"v":47.59057,"d":"4.76E+01"},{"v":0.02046097,"d":"2.05E-02"},{"v":-4.613115e-06,"d":"-4.61E-06"},{"v":5.074994e-10,"d":"5.07E-10"},{"v":-2.096709e-14,"d":"-2.10E-14"},{"v":150797,"d":"1.51E+05"},{"v":-5331.016,"d":"-5.33E+03"},{"v":62.58755,"d":"6.26E+01"},{"v":-0.2432032,"d":"-2.43E-01"},{"v":0,"d":"0.00E+00"},35,18,24,24,23,29,30,46,41,36,34,49,0.009123,55.98,2.533,8.091,"2 - Kaplan/Propeller",1,1,100,0,2,0.68,116,5,"Yes",2,8,144,473,33.34,0,0,0,0,0,0,0,0,0,0,0,0,0,0,0,0,{"v":0,"d":"0.00E+00"},{"v":0,"d":"0.00E+00"},{"v":0,"d":"0.00E+00"},{"v":0,"d":"0.00E+00"},{"v":0,"d":"0.00E+00"},{"v":0,"d":"0.00E+00"},{"v":0,"d":"0.00E+00"},{"v":0,"d":"0.00E+00"},{"v":0,"d":"0.00E+00"},{"v":0,"d":"0.00E+00"},{"v":0,"d":"0.00E+00"},{"v":0,"d":"0.00E+00"},{"v":0,"d":"0.00E+00"},{"v":0,"d":"0.00E+00"},{"v":0,"d":"0.00E+00"},{"v":0,"d":"0.00E+00"},{"v":0,"d":"0.00E+00"},{"v":0,"d":"0.00E+00"},{"v":0,"d":"0.00E+00"},{"v":0,"d":"0.00E+00"},{"v":0,"d":"0.00E+00"},{"v":0,"d":"0.00E+00"},{"v":0,"d":"0.00E+00"},{"v":0,"d":"0.00E+00"},{"v":0,"d":"0.00E+00"},{"v":0,"d":"0.00E+00"},{"v":0,"d":"0.00E+00"},{"v":0,"d":"0.00E+00"},{"v":0,"d":"0.00E+00"},{"v":0,"d":"0.00E+00"},{"v":0,"d":"0.00E+00"},{"v":0,"d":"0.00E+00"},{"v":0,"d":"0.00E+00"},{"v":0,"d":"0.00E+00"},{"v":0,"d":"0.00E+00"},{"v":0,"d":"0.00E+00"},{"v":0,"d":"0.00E+00"},{"v":0,"d":"0.00E+00"},{"v":0,"d":"0.00E+00"},{"v":0,"d":"0.00E+00"},{"v":0,"d":"0.00E+00"},{"v":0,"d":"0.00E+00"},{"v":0,"d":"0.00E+00"},{"v":0,"d":"0.00E+00"},{"v":0,"d":"0.00E+00"},{"v":0,"d":"0.00E+00"},{"v":0,"d":"0.00E+00"},{"v":0,"d":"0.00E+00"},{"v":0,"d":"0.00E+00"},{"v":0,"d":"0.00E+00"},{"v":0,"d":"0.00E+00"},{"v":0,"d":"0.00E+00"},{"v":0,"d":"0.00E+00"},{"v":0,"d":"0.00E+00"},{"v":0,"d":"0.00E+00"},{"v":0,"d":"0.00E+00"},{"v":0,"d":"0.00E+00"},{"v":0,"d":"0.00E+00"},{"v":0,"d":"0.00E+00"},{"v":0,"d":"0.00E+00"},{"v":0,"d":"0.00E+00"},{"v":0,"d":"0.00E+00"},{"v":0,"d":"0.00E+00"},{"v":0,"d":"0.00E+00"},{"v":0,"d":"0.00E+00"},{"v":0,"d":"0.00E+00"},{"v":0,"d":"0.00E+00"},{"v":0,"d":"0.00E+00"},{"v":0,"d":"0.00E+00"},{"v":0,"d":"0.00E+00"},{"v":0,"d":"0.00E+00"},{"v":0,"d":"0.00E+00"},{"v":0,"d":"0.00E+00"},{"v":0,"d":"0.00E+00"},{"v":0,"d":"0.00E+00"},{"v":52.52304,"d":"5.25E+01"},{"v":0.001071621,"d":"1.07E-03"},{"v":-2.48212e-08,"d":"-2.48E-08"},{"v":2.929817e-13,"d":"2.93E-13"},{"v":-1.241722e-18,"d":"-1.24E-18"},0,{"v":0,"d":"0.00E+00"},{"v":0,"d":"0.00E+00"},{"v":0,"d":"0.00E+00"},{"v":0,"d":"0.00E+00"},{"v":0,"d":"0.00E+00"},0,{"v":0,"d":"0.00E+00"},{"v":0,"d":"0.00E+00"},{"v":0,"d":"0.00E+00"},{"v":0,"d":"0.00E+00"},{"v":0,"d":"0.00E+00"},0,{"v":0,"d":"0.00E+00"},{"v":0,"d":"0.00E+00"},{"v":0,"d":"0.00E+00"},{"v":0,"d":"0.00E+00"},{"v":0,"d":"0.00E+00"},0,{"v":0,"d":"0.00E+00"},{"v":0,"d":"0.00E+00"},{"v":0,"d":"0.00E+00"},{"v":0,"d":"0.00E+00"},{"v":0,"d":"0.00E+00"},0,"2011-07-15","Inventário do rio Uruguai (Binacional) R3  ",7304.35,"M"]
[598,"FUNIL_RIBEIR","1 - Sudeste","0 - ",598,0,"599 - Batatal     ",33.78,33.78,{"v":0,"d":"0.00"},"0 - NÃO HÁ",770.7,770.7,135,135,0,135,770.7,0,{"v":135,"d":"1.35E+02"},{"v":0,"d":"0.00E+00"},{"v":0,"d":"0.00E+00"},{"v":0,"d":"0.00E+00"},{"v":0,"d":"0.00E+00"},{"v":33.78,"d":"3.38E+01"},{"v":0,"d":"0.00E+00"},{"v":0,"d":"0.00E+00"},{"v":0,"d":"0.00E+00"},{"v":0,"d":"0.00E+00"},-12,4,20,38,49,45,28,13,6,-9,-27,-27,0.008829,67.1,1.672,5.403,"2 - Kaplan/Propeller",1,1,100,0,2,2,65,2,"No",2,3,50,88,64.4,0,0,0,0,0,0,0,0,0,0,0,0,0,0,0,0,{"v":0,"d":"0.00E+00"},{"v":0,"d":"0.00E+00"},{"v":0,"d":"0.00E+00"},{"v":0,"d":"0.00E+00"},{"v":0,"d":"0.00E+00"},{"v":0,"d":"0.00E+00"},{"v":0,"d":"0.00E+00"},{"v":0,"d":"0.00E+00"},{"v":0,"d":"0.00E+00"},{"v":0,"d":"0.00E+00"},{"v":0,"d":"0.00E+00"},{"v":0,"d":"0.00E+00"},{"v":0,"d":"0.00E+00"},{"v":0,"d":"0.00E+00"},{"v":0,"d":"0.00E+00"},{"v":0,"d":"0.00E+00"},{"v":0,"d":"0.00E+00"},{"v":0,"d":"0.00E+00"},{"v":0,"d":"0.00E+00"},{"v":0,"d":"0.00E+00"},{"v":0,"d":"0.00E+00"},{"v":0,"d":"0.00E+00"},{"v":0,"d":"0.00E+00"},{"v":0,"d":"0.00E+00"},{"v":0,"d":"0.00E+00"},{"v":0,"d":"0.00E+00"},{"v":0,"d":"0.00E+00"},{"v":0,"d":"0.00E+00"},{"v":0,"d":"0.00E+00"},{"v":0,"d":"0.00E+00"},{"v":0,"d":"0.00E+00"},{"v":0,"d":"0.00E+00"},{"v":0,"d":"0.00E+00"},{"v":0,"d":"0.00E+00"},{"v":0,"d":"0.00E+00"},{"v":0,"d":"0.00E+00"},{"v":0,"d":"0.00E+00"},{"v":0,"d":"0.00E+00"},{"v":0,"d":"0.00E+00"},{"v":0,"d":"0.00E+00"},{"v":0,"d":"0.00E+00"},{"v":0,"d":"0.00E+00"},{"v":0,"d":"0.00E+00"},{"v":0,"d":"0.00E+00"},{"v":0,"d":"0.00E+00"},{"v":0,"d":"0.00E+00"},{"v":0,"d":"0.00E+00"},{"v":0,"d":"0.00E+00"},{"v":0,"d":"0.00E+00"},{"v":0,"d":"0.00E+00"},{"v":0,"d":"0.00E+00"},{"v":0,"d":"0.00E+00"},{"v":0,"d":"0.00E+00"},{"v":0,"d":"0.00E+00"},{"v":0,"d":"0.00E+00"},{"v":0,"d":"0.00E+00"},{"v":0,"d":"0.00E+00"},{"v":0,"d":"0.00E+00"},{"v":0,"d":"0.00E+00"},{"v":0,"d":"0.00E+00"},{"v":0,"d":"0.00E+00"},{"v":0,"d":"0.00E+00"},{"v":0,"d":"0.00E+00"},{"v":0,"d":"0.00E+00"},{"v":0,"d":"0.00E+00"},{"v":0,"d":"0.00E+00"},{"v":0,"d":"0.00E+00"},{"v":0,"d":"0.00E+00"},{"v":0,"d":"0.00E+00"},{"v":0,"d":"0.00E+00"},{"v":0,"d":"0.00E+00"},{"v":0,"d":"0.00E+00"},{"v":0,"d":"0.00E+00"},{"v":0,"d":"0.00E+00"},{"v":0,"d":"0.00E+00"},{"v":66.38747,"d":"6.64E+01"},{"v":0.004133143,"d":"4.13E-03"},{"v":-1.499471e-06,"d":"-1.50E-06"},{"v":7.943974e-10,"d":"7.94E-10"},{"v":-2.955368e-13,"d":"-2.96E-13"},0,{"v":0,"d":"0.00E+00"},{"v":0,"d":"0.00E+00"},{"v":0,"d":"0.00E+00"},{"v":0,"d":"0.00E+00"},{"v":0,"d":"0.00E+00"},0,{"v":0,"d":"0.00E+00"},{"v":0,"d":"0.00E+00"},{"v":0,"d":"0.00E+00"},{"v":0,"d":"0.00E+00"},{"v":0,"d":"0.00E+00"},0,{"v":0,"d":"0.00E+00"},{"v":0,"d":"0.00E+00"},{"v":0,"d":"0.00E+00"},{"v":0,"d":"0.00E+00"},{"v":0,"d":"0.00E+00"},0,{"v":0,"d":"0.00E+00"},{"v":0,"d":"0.00E+00"},{"v":0,"d":"0.00E+00"},{"v":0,"d":"0.00E+00"},{"v":0,"d":"0.00E+00"},0,"2008-06-24","Inclusão de usina - SIPOT                  ",770.7,"D"]
[599,"Batatal_____","0 - ","0 - ",599,0,"0 - NÃO HÁ",{"v":0,"d":"0.00"},{"v":0,"d":"0.00"},{"v":0,"d":"0.00"},"0 - NÃO HÁ",0,0,0,0,0,0,0,0,{"v":0,"d":"0.00E+00"},{"v":0,"d":"0.00E+00"},{"v":0,"d":"0.00E+00"},{"v":0,"d":"0.00E+00"},{"v":0,"d":"0.00E+00"},{"v":0,"d":"0.00E+00"},{"v":0,"d":"0.00E+00"},{"v":0,"d":"0.00E+00"},{"v":0,"d":"0.00E+00"},{"v":0,"d":"0.00E+00"},0,0,0,0,0,0,0,0,0,0,0,0,0,0,0,0,"0 - NÃO HÁ",0,0,0,0,0,0,0,0,"No",2,0,0,0,0,0,0,0,0,0,0,0,0,0,0,0,0,0,0,0,0,{"v":0,"d":"0.00E+00"},{"v":0,"d":"0.00E+00"},{"v":0,"d":"0.00E+00"},{"v":0,"d":"0.00E+00"},{"v":0,"d":"0.00E+00"},{"v":0,"d":"0.00E+00"},{"v":0,"d":"0.00E+00"},{"v":0,"d":"0.00E+00"},{"v":0,"d":"0.00E+00"},{"v":0,"d":"0.00E+00"},{"v":0,"d":"0.00E+00"},{"v":0,"d":"0.00E+00"},{"v":0,"d":"0.00E+00"},{"v":0,"d":"0.00E+00"},{"v":0,"d":"0.00E+00"},{"v":0,"d":"0.00E+00"},{"v":0,"d":"0.00E+00"},{"v":0,"d":"0.00E+00"},{"v":0,"d":"0.00E+00"},{"v":0,"d":"0.00E+00"},{"v":0,"d":"0.00E+00"},{"v":0,"d":"0.00E+00"},{"v":0,"d":"0.00E+00"},{"v":0,"d":"0.00E+00"},{"v":0,"d":"0.00E+00"},{"v":0,"d":"0.00E+00"},{"v":0,"d":"0.00E+00"},{"v":0,"d":"0.00E+00"},{"v":0,"d":"0.00E+00"},{"v":0,"d":"0.00E+00"},{"v":0,"d":"0.00E+00"},{"v":0,"d":"0.00E+00"},{"v":0,"d":"0.00E+00"},{"v":0,"d":"0.00E+00"},{"v":0,"d":"0.00E+00"},{"v":0,"d":"0.00E+00"},{"v":0,"d":"0.00E+00"},{"v":0,"d":"0.00E+00"},{"v":0,"d":"0.00E+00"},{"v":0,"d":"0.00E+00"},{"v":0,"d":"0.00E+00"},{"v":0,"d":"0.00E+00"},{"v":0,"d":"0.00E+00"},{"v":0,"d":"0.00E+00"},{"v":0,"d":"0.00E+00"},{"v":0,"d":"0.00E+00"},{"v":0,"d":"0.00E+00"},{"v":0,"d":"0.00E+00"},{"v":0,"d":"0.00E+00"},{"v":0,"d":"0.00E+00"},{"v":0,"d":"0.00E+00"},{"v":0,"d":"0.00E+00"},{"v":0,"d":"0.00E+00"},{"v":0,"d":"0.00E+00"},{"v":0,"d":"0.00E+00"},{"v":0,"d":"0.00E+00"},{"v":0,"d":"0.00E+00"},{"v":0,"d":"0.00E+00"},{"v":0,"d":"0.00E+00"},{"v":0,"d":"0.00E+00"},{"v":0,"d":"0.00E+00"},{"v":0,"d":"0.00E+00"},{"v":0,"d":"0.00E+00"},{"v":0,"d":"0.00E+00"},{"v":0,"d":"0.00E+00"},{"v":0,"d":"0.00E+00"},{"v":0,"d":"0.00E+00"},{"v":0,"d":"0.00E+00"},{"v":0,"d":"0.00E+00"},{"v":0,"d":"0.00E+00"},{"v":0,"d":"0.00E+00"},{"v":0,"d":"0.00E+00"},{"v":0,"d":"0.00E+00"},{"v":0,"d":"0.00E+00"},{"v":0,"d":"0.00E+00"},{"v":0,"d":"0.00E+00"},{"v":0,"d":"0.00E+00"},{"v":0,"d":"0.00E+00"},{"v":0,"d":"0.00E+00"},{"v":0,"d":"0.00E+00"},0,{"v":0,"d":"0.00E+00"},{"v":0,"d":"0.00E+00"},{"v":0,"d":"0.00E+00"},{"v":0,"d":"0.00E+00"},{"v":0,"d":"0.00E+00"},0,{"v":0,"d":"0.00E+00"},{"v":0,"d":"0.00E+00"},{"v":0,"d":"0.00E+00"},{"v":0,"d":"0.00E+00"},{"v":0,"d":"0.00E+00"},0,{"v":0,"d":"0.00E+00"},{"v":0,"d":"0.00E+00"},{"v":0,"d":"0.00E+00"},{"v":0,"d":"0.00E+00"},{"v":0,"d":"0.00E+00"},0,{"v":0,"d":"0.00E+00"},{"v":0,"d":"0.00E+00"},{"v":0,"d":"0.00E+00"},{"v":0,"d":"0.00E+00"},{"v":0,"d":"0.00E+00"},0,"        ","                                           ",0]
[600,"Espigão_Pret","0 - ","0 - ",600,0,"97 - CASTRO ALVES",{"v":0,"d":"0.00"},{"v":0,"d":"0.00"},{"v":162.2,"d":"162.20"},"0 - NÃO HÁ",0,0,0,0,0,0,0,0,{"v":0,"d":"0.00E+00"},{"v":0,"d":"0.00E+00"},{"v":0,"d":"0.00E+00"},{"v":0,"d":"0.00E+00"},{"v":0,"d":"0.00E+00"},{"v":0,"d":"0.00E+00"},{"v":0,"d":"0.00E+00"},{"v":0,"d":"0.00E+00"},{"v":0,"d":"0.00E+00"},{"v":0,"d":"0.00E+00"},0,0,0,0,0,0,0,0,0,0,0,0,0,0,0,0,"0 - NÃO HÁ",0,0,0,0,0,0,0,0,"No",2,0,0,0,0,0,0,0,0,0,0,0,0,0,0,0,0,0,0,0,0,{"v":0,"d":"0.00E+00"},{"v":0,"d":"0.00E+00"},{"v":0,"d":"0.00E+00"},{"v":0,"d":"0.00E+00"},{"v":0,"d":"0.00E+00"},{"v":0,"d":"0.00E+00"},{"v":0,"d":"0.00E+00"},{"v":0,"d":"0.00E+00"},{"v":0,"d":"0.00E+00"},{"v":0,"d":"0.00E+00"},{"v":0,"d":"0.00E+00"},{"v":0,"d":"0.00E+00"},{"v":0,"d":"0.00E+00"},{"v":0,"d":"0.00E+00"},{"v":0,"d":"0.00E+00"},{"v":0,"d":"0.00E+00"},{"v":0,"d":"0.00E+00"},{"v":0,"d":"0.00E+00"},{"v":0,"d":"0.00E+00"},{"v":0,"d":"0.00E+00"},{"v":0,"d":"0.00E+00"},{"v":0,"d":"0.00E+00"},{"v":0,"d":"0.00E+00"},{"v":0,"d":"0.00E+00"},{"v":0,"d":"0.00E+00"},{"v":0,"d":"0.00E+00"},{"v":0,"d":"0.00E+00"},{"v":0,"d":"0.00E+00"},{"v":0,"d":"0.00E+00"},{"v":0,"d":"0.00E+00"},{"v":0,"d":"0.00E+00"},{"v":0,"d":"0.00E+00"},{"v":0,"d":"0.00E+00"},{"v":0,"d":"0.00E+00"},{"v":0,"d":"0.00E+00"},{"v":0,"d":"0.00E+00"},{"v":0,"d":"0.00E+00"},{"v":0,"d":"0.00E+00"},{"v":0,"d":"0.00E+00"},{"v":0,"d":"0.00E+00"},{"v":0,"d":"0.00E+00"},{"v":0,"d":"0.00E+00"},{"v":0,"d":"0.00E+00"},{"v":0,"d":"0.00E+00"},{"v":0,"d":"0.00E+00"},{"v":0,"d":"0.00E+00"},{"v":0,"d":"0.00E+00"},{"v":0,"d":"0.00E+00"},{"v":0,"d":"0.00E+00"},{"v":0,"d":"0.00E+00"},{"v":0,"d":"0.00E+00"},{"v":0,"d":"0.00E+00"},{"v":0,"d":"0.00E+00"},{"v":0,"d":"0.00E+00"},{"v":0,"d":"0.00E+00"},{"v":0,"d":"0.00E+00"},{"v":0,"d":"0.00E+00"},{"v":0,"d":"0.00E+00"},{"v":0,"d":"0.00E+00"},{"v":0,"d":"0.00E+00"},{"v":0,"d":"0.00E+00"},{"v":0,"d":"0.00E+00"},{"v":0,"d":"0.00E+00"},{"v":0,"d":"0.00E+00"},{"v":0,"d":"0.00E+00"},{"v":0,"d":"0.00E+00"},{"v":0,"d":"0.00E+00"},{"v":0,"d":"0.00E+00"},{"v":0,"d":"0.00E+00"},{"v":0,"d":"0.00E+00"},{"v":0,"d":"0.00E+00"},{"v":0,"d":"0.00E+00"},{"v":0,"d":"0.00E+00"},{"v":0,"d":"0.00E+00"},{"v":0,"d":"0.00E+00"},{"v":0,"d":"0.00E+00"},{"v":0,"d":"0.00E+00"},{"v":0,"d":"0.00E+00"},{"v":0,"d":"0.00E+00"},{"v":0,"d":"0.00E+00"},0,{"v":0,"d":"0.00E+00"},{"v":0,"d":"0.00E+00"},{"v":0,"d":"0.00E+00"},{"v":0,"d":"0.00E+00"},{"v":0,"d":"0.00E+00"},0,{"v":0,"d":"0.00E+00"},{"v":0,"d":"0.00E+00"},{"v":0,"d":"0.00E+00"},{"v":0,"d":"0.00E+00"},{"v":0,"d":"0.00E+00"},0,{"v":0,"d":"0.00E+00"},{"v":0,"d":"0.00E+00"},{"v":0,"d":"0.00E+00"},{"v":0,"d":"0.00E+00"},{"v":0,"d":"0.00E+00"},0,{"v":0,"d":"0.00E+00"},{"v":0,"d":"0.00E+00"},{"v":0,"d":"0.00E+00"},{"v":0,"d":"0.00E+00"},{"v":0,"d":"0.00E+00"},0,"        ","                                           ",0]

{"sheet":"in_operation","index":1,"n_rows":650,"n_cols":7,"rows_kept":650,"flags":["formulas_cached_only"]}
["COD","NOME","inicio","VOLUME MORTO","entrada","POT.","MQ CJ"]
[277,"BALBINA",null,null,"2013-06-01",49.9,"( 1  1)"]
[{"$nulls":4},"2013-06-01",49.9,"( 2  1)"]
[{"$nulls":4},"2013-06-01",50,"( 3  1)"]
[{"$nulls":4},"2013-06-01",50,"( 4  1)"]
[{"$nulls":4},"2013-06-01",50,"( 5  1)"]
[9999]
[280,"COARA NUNES",null,null,"2013-06-01",23,"( 1  2)"]
[{"$nulls":4},"2013-06-01",24,"( 1  3)"]
[{"$nulls":4},"2013-06-01",30,"( 1  4)"]
[9999]
[153,"SAO DOMINGOS","2013-01-01","03     00.0"]
[{"$nulls":4},"2013-04-01",24,"( 1  1)"]
[{"$nulls":4},"2013-05-01",24,"( 2  1)"]
[9999]
[274,"MARABA","2021-11-01","03     00.0"]
[{"$nulls":4},"2022-02-01",135,"( 1  1)"]
[{"$nulls":4},"2022-04-01",135,"( 2  1)"]
[{"$nulls":4},"2022-06-01",135,"( 3  1)"]
[{"$nulls":4},"2022-08-01",135,"( 4  1)"]
[{"$nulls":4},"2022-10-01",135,"( 5  1)"]
[{"$nulls":4},"2022-12-01",135,"( 6  1)"]
[{"$nulls":4},"2023-02-01",135,"( 7  1)"]
[{"$nulls":4},"2023-04-01",135,"( 8  1)"]
[{"$nulls":4},"2023-06-01",135,"( 9  1)"]
[{"$nulls":4},"2023-08-01",135,"(10  1)"]
[{"$nulls":4},"2023-10-01",135,"(11  1)"]
[{"$nulls":4},"2023-12-01",135,"(12  1)"]
[{"$nulls":4},"2024-02-01",135,"(13  1)"]
[{"$nulls":4},"2024-04-01",135,"(14  1)"]
[{"$nulls":4},"2024-06-01",135,"(15  1)"]
[{"$nulls":4},"2024-08-01",135,"(16  1)"]
[9999]
[56,"TELEM BORBA","2020-05-01","02     00.0"]
[{"$nulls":4},"2020-07-01",54.5,"( 1  1)"]
[{"$nulls":4},"2020-10-01",54.5,"( 2  1)"]
[9999]
[318,"FIC TELEM B","2020-05-01","02     00.0"]
[9999]
[57,"MAUA","2012-09-01","03     00.0"]
[{"$nulls":4},"2012-12-01",117.3,"( 1  1)"]
[{"$nulls":4},"2013-01-01",117.4,"( 2  1)"]
[{"$nulls":4},"2013-02-01",117.4,"( 3  1)"]
[9999]
[319,"FIC MAUA","2012-07-01","03     00.0"]
[9999]
[20,"BATALHA","2012-12-01","03     00.0"]
[{"$nulls":4},"2013-06-01",26.3,"( 1  1)"]
[{"$nulls":4},"2013-07-01",26.2,"( 2  1)"]
[9999]
[102,"PASSO S JOAO",null,null,"2012-08-01",38.5,"( 2  1)"]
[9999]
[270,"TORIXOREU","2021-11-01","03     00.0"]
[{"$nulls":4},"2022-02-01",136,"( 1  1)"]
[{"$nulls":4},"2022-05-01",136,"( 2  1)"]
[{"$nulls":4},"2022-08-01",136,"( 3  1)"]
[9999]
[300,"FIC TORIXOR","2021-11-01","03     00.0"]
[9999]
[258,"AGUA LIMPA","2019-10-01","03     00.0"]
[{"$nulls":4},"2020-01-01",190,"( 1  1)"]
[{"$nulls":4},"2020-04-01",190,"( 2  1)"]
[9999]
[316,"FIC AGUA LIM","2019-10-01","03     00.0"]
[9999]
[259,"TORICOEJO","2023-11-01","03     00.0"]
[{"$nulls":4},"2024-02-01",38,"( 1  1)"]
[{"$nulls":4},"2024-04-01",38,"( 2  1)"]
[9999]
[317,"FIC TORICOEJ","2023-11-01","03     00.0"]
[9999]
[129,"SIMPLICIO","2013-02-01","01     00.0"]
[{"$nulls":4},"2013-03-01",101.9,"( 1  1)"]
[{"$nulls":4},"2013-03-01",101.9,"( 2  1)"]
[{"$nulls":4},"2013-03-01",101.9,"( 3  1)"]
[9999]
[268,"S. QUEBRADA","2023-11-01","03     00.0"]
[{"$nulls":4},"2024-02-01",166,"( 1  1)"]
[{"$nulls":4},"2024-05-01",166,"( 2  1)"]
[{"$nulls":4},"2024-08-01",166,"( 3  1)"]
[{"$nulls":4},"2024-11-01",166,"( 4  1)"]
[{"$nulls":4},"2025-02-01",166,"( 5  1)"]
[{"$nulls":4},"2025-05-01",166,"( 6  1)"]
[{"$nulls":4},"2025-08-01",166,"( 7  1)"]
[{"$nulls":4},"2025-11-01",166,"( 8  1)"]
[9999]
[267,"ESTREITO TOC",null,null,"2012-06-01",135.9,"( 6  1)"]
[{"$nulls":4},"2012-09-01",135.9,"( 7  1)"]
[{"$nulls":4},"2013-03-01",135.9,"( 8  1)"]
[9999]
[288,"BELO MONTE","2015-01-01","02     00.0"]
[{"$nulls":4},"2016-04-01",610.1,"( 1  2)"]
[{"$nulls":4},"2016-06-01",611.1,"( 1  3)"]
[{"$nulls":4},"2016-08-01",611.1,"( 2  3)"]
[{"$nulls":4},"2016-10-01",611.1,"( 3  3)"]
[{"$nulls":4},"2016-12-01",611.1,"( 4  3)"]
[{"$nulls":4},"2017-02-01",611.1,"( 5  3)"]
[{"$nulls":4},"2017-04-01",611.1,"( 6  3)"]
[{"$nulls":4},"2017-06-01",611.1,"( 7  3)"]
[{"$nulls":4},"2017-08-01",611.1,"( 8  3)"]
[{"$nulls":4},"2017-10-01",611.1,"( 9  3)"]
[{"$nulls":4},"2017-12-01",611.1,"(10  3)"]
[{"$nulls":4},"2018-02-01",611.1,"(11  3)"]
[{"$nulls":4},"2018-04-01",611.1,"(12  3)"]
[{"$nulls":4},"2018-06-01",611.1,"(13  3)"]
[{"$nulls":4},"2018-08-01",611.1,"(14  3)"]
[{"$nulls":4},"2018-10-01",611.1,"(15  3)"]
[{"$nulls":4},"2018-12-01",611.2,"(16  3)"]
[{"$nulls":4},"2019-02-01",611.2,"(17  3)"]
[9999]
[314,"B.MONTE COMP","2015-01-01","02     00.0"]
[{"$nulls":4},"2015-03-01",38.8,"( 1  1)"]
[{"$nulls":4},"2015-05-01",38.8,"( 2  1)"]
[{"$nulls":4},"2015-07-01",38.8,"( 3  1)"]
[{"$nulls":4},"2015-09-01",38.8,"( 4  1)"]
[{"$nulls":4},"2015-11-01",38.8,"( 5  1)"]
[{"$nulls":4},"2016-01-01",39.1,"( 6  1)"]
[9999]
[584,"PARANHOS","2019-06-01","01     00.0"]
[{"$nulls":4},"2019-07-01",31.2,"( 1  1)"]
[{"$nulls":4},"2019-09-01",31.3,"( 2  1)"]
[9999]
[225,"SLT APIACAS","2016-05-01","01     00.0"]
[{"$nulls":4},"2016-08-01",15,"( 1  1)"]
[{"$nulls":4},"2016-08-01",15,"( 2  1)"]
[{"$nulls":4},"2016-08-01",15,"( 3  1)"]
[9999]
[227,"SINOP","2017-10-01","02     00.0"]
[{"$nulls":4},"2018-01-01",133.3,"( 1  1)"]
[{"$nulls":4},"2018-03-01",133.3,"( 2  1)"]
[{"$nulls":4},"2018-05-01",133.4,"( 3  1)"]
[9999]
[228,"COLIDER","2014-10-01","03     00.0"]
[{"$nulls":4},"2015-01-01",100,"( 1  1)"]
[{"$nulls":4},"2015-03-01",100,"( 2  1)"]
[{"$nulls":4},"2015-05-01",100,"( 3  1)"]
[9999]
[229,"TELES PIRES","2015-03-01","02     00.0"]
[{"$nulls":4},"2015-05-01",364,"( 1  1)"]
[{"$nulls":4},"2015-06-01",364,"( 2  1)"]
[{"$nulls":4},"2015-07-01",364,"( 3  1)"]
[{"$nulls":4},"2015-08-01",364,"( 4  1)"]
[{"$nulls":4},"2015-09-01",364,"( 5  1)"]
[9999]
[230,"SAO MANOEL","2017-11-01","03     00.0"]
[{"$nulls":4},"2018-02-01",140,"( 1  1)"]
[{"$nulls":4},"2018-04-01",140,"( 2  1)"]
[{"$nulls":4},"2018-06-01",140,"( 3  1)"]
[{"$nulls":4},"2018-08-01",140,"( 4  1)"]
[{"$nulls":4},"2018-10-01",140,"( 5  1)"]
[9999]
[239,"S L TAP COMP","2018-10-01","03     00.0"]
[{"$nulls":4},"2019-01-01",106.5,"( 1  1)"]
[{"$nulls":4},"2019-04-01",106.5,"( 2  1)"]
[9999]
[238,"S LUIZ TAPAJ",null,null,"2019-07-01",189.9,"( 1  2)"]
[{"$nulls":4},"2019-09-01",190.9,"( 1  3)"]
[{"$nulls":4},"2019-11-01",190.9,"( 2  3)"]
[{"$nulls":4},"2020-01-01",190.9,"( 3  3)"]
[{"$nulls":4},"2020-03-01",190.9,"( 4  3)"]
[{"$nulls":4},"2020-05-01",190.9,"( 5  3)"]
[{"$nulls":4},"2020-07-01",190.9,"( 6  3)"]
[{"$nulls":4},"2020-09-01",190.9,"( 7  3)"]
[{"$nulls":4},"2020-11-01",190.9,"( 8  3)"]
[{"$nulls":4},"2021-01-01",190.9,"( 9  3)"]
[{"$nulls":4},"2021-03-01",191,"(10  3)"]
[{"$nulls":4},"2021-05-01",191,"(11  3)"]
[{"$nulls":4},"2021-07-01",191,"(12  3)"]
[{"$nulls":4},"2021-09-01",191,"(13  3)"]
[{"$nulls":4},"2021-11-01",191,"(14  3)"]
[{"$nulls":4},"2022-01-01",191,"(15  3)"]
[{"$nulls":4},"2022-03-01",191,"(16  3)"]
[{"$nulls":4},"2022-05-01",191,"(17  3)"]
[{"$nulls":4},"2022-07-01",191,"(18  3)"]
[{"$nulls":4},"2022-09-01",191,"(19  3)"]
[{"$nulls":4},"2022-11-01",191,"(20  3)"]
[{"$nulls":4},"2023-01-01",191,"(21  3)"]
[{"$nulls":4},"2023-03-01",191,"(22  3)"]
[{"$nulls":4},"2023-05-01",191,"(23  3)"]
[{"$nulls":4},"2023-07-01",191,"(24  3)"]
[{"$nulls":4},"2023-09-01",191,"(25  3)"]
[{"$nulls":4},"2023-11-01",191,"(26  3)"]
[{"$nulls":4},"2024-01-01",191,"(27  3)"]
[{"$nulls":4},"2024-03-01",191,"(28  3)"]
[{"$nulls":4},"2024-05-01",191,"(29  3)"]
[{"$nulls":4},"2024-07-01",191,"(30  3)"]
[9999]
[285,"JIRAU","2013-01-01","1     00.0"]
[{"$nulls":4},"2013-05-01",75,"( 1  1)"]
[{"$nulls":4},"2013-05-01",75,"( 2  1)"]
[{"$nulls":4},"2013-05-01",75,"( 3  1)"]
[{"$nulls":4},"2013-05-01",75,"( 4  1)"]
[{"$nulls":4},"2013-05-01",75,"( 5  1)"]
[{"$nulls":4},"2013-05-01",75,"( 6  1)"]
[{"$nulls":4},"2013-05-01",75,"( 7  1)"]
[{"$nulls":4},"2013-05-01",75,"( 8  1)"]
[{"$nulls":4},"2013-05-01",75,"( 9  1)"]
[{"$nulls":4},"2013-05-01",75,"(10  1)"]
[{"$nulls":4},"2013-06-01",75,"(11  1)"]
[{"$nulls":4},"2013-06-01",75,"(12  1)"]
[{"$nulls":4},"2013-06-01",75,"(13  1)"]
[{"$nulls":4},"2013-07-01",75,"(14  1)"]
[{"$nulls":4},"2013-08-01",75,"(15  1)"]
[{"$nulls":4},"2013-08-01",75,"(45  1)"]
[{"$nulls":4},"2013-09-01",75,"(46  1)"]
[{"$nulls":4},"2013-10-01",75,"(47  1)"]
[{"$nulls":4},"2013-10-01",75,"(48  1)"]
[{"$nulls":4},"2013-11-01",75,"(16  1)"]
[{"$nulls":4},"2013-11-01",75,"(49  1)"]
[{"$nulls":4},"2013-12-01",75,"(50  1)"]
[{"$nulls":4},"2013-12-01",75,"(17  1)"]
[{"$nulls":4},"2014-02-01",75,"(18  1)"]
[{"$nulls":4},"2014-02-01",75,"(19  1)"]
[{"$nulls":4},"2014-03-01",75,"(20  1)"]
[{"$nulls":4},"2014-03-01",75,"(21  1)"]
[{"$nulls":4},"2014-03-01",75,"(22  1)"]
[{"$nulls":4},"2014-04-01",75,"(23  1)"]
[{"$nulls":4},"2014-04-01",75,"(24  1)"]
[{"$nulls":4},"2014-04-01",75,"(25  1)"]
[{"$nulls":4},"2014-05-01",75,"(26  1)"]
[{"$nulls":4},"2014-05-01",75,"(27  1)"]
[{"$nulls":4},"2014-05-01",75,"(28  1)"]
[{"$nulls":4},"2014-06-01",75,"(29  1)"]
[{"$nulls":4},"2014-07-01",75,"(30  1)"]
[{"$nulls":4},"2014-08-01",75,"(31  1)"]
[{"$nulls":4},"2014-08-01",75,"(32  1)"]
[{"$nulls":4},"2014-09-01",75,"(33  1)"]
[{"$nulls":4},"2014-10-01",75,"(34  1)"]
[{"$nulls":4},"2015-01-01",75,"(35  1)"]
[{"$nulls":4},"2015-01-01",75,"(36  1)"]
[{"$nulls":4},"2015-01-01",75,"(37  1)"]
[{"$nulls":4},"2015-01-01",75,"(38  1)"]
[{"$nulls":4},"2015-02-01",75,"(39  1)"]
[{"$nulls":4},"2015-02-01",75,"(40  1)"]
[{"$nulls":4},"2015-02-01",75,"(41  1)"]
[{"$nulls":4},"2015-03-01",75,"(42  1)"]
[{"$nulls":4},"2015-03-01",75,"(43  1)"]
[{"$nulls":4},"2015-03-01",75,"(44  1)"]
[9999]
[287,"STO ANTONIO",null,null,"2012-06-01",69.6,"( 3  2)"]
[{"$nulls":4},"2012-08-01",69.6,"( 4  2)"]
[{"$nulls":4},"2012-10-01",69.6,"( 5  2)"]
[{"$nulls":4},"2012-11-01",69.6,"( 6  2)"]
[{"$nulls":4},"2012-12-01",69.6,"( 7  2)"]
[{"$nulls":4},"2013-01-01",69.6,"( 8  2)"]
[{"$nulls":4},"2013-02-01",69.6,"( 9  2)"]
[{"$nulls":4},"2013-05-01",69.6,"(10  2)"]
[{"$nulls":4},"2013-05-01",69.6,"(11  2)"]
[{"$nulls":4},"2013-05-01",69.6,"(12  2)"]
[{"$nulls":4},"2013-05-01",73.3,"( 1  1)"]
[{"$nulls":4},"2013-05-01",73.3,"( 2  1)"]
[{"$nulls":4},"2013-05-01",73.3,"( 3  1)"]
[{"$nulls":4},"2013-05-01",73.3,"( 4  1)"]
[{"$nulls":4},"2013-06-01",73.3,"( 5  1)"]
[{"$nulls":4},"2013-06-01",73.3,"( 6  1)"]
[{"$nulls":4},"2013-06-01",73.3,"( 7  1)"]
[{"$nulls":4},"2013-07-01",73.3,"( 8  1)"]
[{"$nulls":4},"2013-08-01",69.6,"(13  2)"]
[{"$nulls":4},"2013-08-01",69.6,"(14  2)"]
[{"$nulls":4},"2013-08-01",73.3,"( 9  1)"]
[{"$nulls":4},"2013-09-01",73.3,"(10  1)"]
[{"$nulls":4},"2013-11-01",73.3,"(11  1)"]
[{"$nulls":4},"2013-12-01",73.3,"(12  1)"]
[{"$nulls":4},"2013-12-01",73.3,"(13  1)"]
[{"$nulls":4},"2014-01-01",73.3,"(14  1)"]
[{"$nulls":4},"2014-03-01",73.3,"(15  1)"]
[{"$nulls":4},"2014-03-01",73.3,"(16  1)"]
[{"$nulls":4},"2014-04-01",69.6,"(15  2)"]
[{"$nulls":4},"2014-05-01",69.6,"(16  2)"]
[{"$nulls":4},"2015-03-01",69.6,"(17  2)"]
[{"$nulls":4},"2015-04-01",69.5,"(18  2)"]
[{"$nulls":4},"2015-05-01",69.5,"(19  2)"]
[{"$nulls":4},"2015-06-01",69.5,"(20  2)"]
[{"$nulls":4},"2015-07-01",73.3,"(17  1)"]
[{"$nulls":4},"2015-08-01",73.3,"(18  1)"]
[{"$nulls":4},"2015-09-01",73.3,"(19  1)"]
[{"$nulls":4},"2015-10-01",73.2,"(20  1)"]
[{"$nulls":4},"2015-11-01",73.2,"(21  1)"]
[{"$nulls":4},"2015-12-01",73.2,"(22  1)"]
[{"$nulls":4},"2016-01-01",73.2,"(23  1)"]
[{"$nulls":4},"2016-02-01",73.2,"(24  1)"]
[9999]
[170,"RIACHO SECO","2022-12-01","01     00.0"]
[{"$nulls":4},"2023-01-01",34.5,"( 1  1)"]
[{"$nulls":4},"2023-03-01",34.5,"( 2  1)"]
[{"$nulls":4},"2023-05-01",34.5,"( 3  1)"]
[{"$nulls":4},"2023-07-01",34.5,"( 4  1)"]
[{"$nulls":4},"2023-09-01",34.5,"( 5  1)"]
[{"$nulls":4},"2023-11-01",34.5,"( 6  1)"]
[{"$nulls":4},"2024-01-01",34.5,"( 7  1)"]
[{"$nulls":4},"2024-03-01",34.5,"( 8  1)"]
[9999]
[83,"BAIXO IGUACU","2016-02-01","03     00.0"]
[{"$nulls":4},"2016-05-01",116.7,"( 1  1)"]
[{"$nulls":4},"2016-07-01",116.7,"( 2  1)"]
[{"$nulls":4},"2016-09-01",116.8,"( 3  1)"]
[9999]
[88,"SAO ROQUE","2015-11-01","02     00.0"]
[{"$nulls":4},"2016-01-01",45,"( 1  1)"]
[{"$nulls":4},"2016-03-01",45,"( 2  1)"]
[{"$nulls":4},"2016-05-01",45,"( 3  1)"]
[9999]
[89,"GARIBALDI","2014-07-01","03     00.0"]
[{"$nulls":4},"2014-11-01",58.3,"( 1  1)"]
[{"$nulls":4},"2014-12-01",58.3,"( 2  1)"]
[{"$nulls":4},"2015-01-01",58.4,"( 3  1)"]
[9999]
[100,"ITAPIRANGA","2021-07-01","01     00.0"]
[{"$nulls":4},"2021-08-01",144.9,"( 1  1)"]
[{"$nulls":4},"2021-11-01",144.9,"( 2  1)"]
[{"$nulls":4},"2022-02-01",144.9,"( 3  1)"]
[{"$nulls":4},"2022-05-01",144.9,"( 4  1)"]
[{"$nulls":4},"2022-08-01",145,"( 5  1)"]
[9999]
[286,"STO ANT JARI","2014-03-01","03     00.0"]
[{"$nulls":4},"2014-11-01",123.3,"( 1  1)"]
[{"$nulls":4},"2014-12-01",123.3,"( 2  1)"]
[{"$nulls":4},"2015-01-01",123.4,"( 3  1)"]
[9999]
[85,"PAI QUERE","2026-06-01","03     00.0"]
[{"$nulls":4},"2026-09-01",97.4,"( 1  1)"]
[{"$nulls":4},"2026-12-01",97.3,"( 2  1)"]
[{"$nulls":4},"2027-03-01",97.3,"( 3  1)"]
[9999]
[428,"PORTEIRAS 2","2026-02-01","01     00.0"]
[{"$nulls":4},"2026-03-01",21.5,"( 1  1)"]
[{"$nulls":4},"2026-05-01",21.5,"( 2  1)"]
[{"$nulls":4},"2026-07-01",21.5,"( 3  1)"]
[{"$nulls":4},"2026-09-01",21.5,"( 4  1)"]
[9999]
[429,"FIC PORTEI 2","2026-02-01","01     00.0"]
[9999]
[340,"TABAJARA","2020-08-01","03     00.0"]
[{"$nulls":4},"2020-11-01",116.7,"( 1  1)"]
[{"$nulls":4},"2021-02-01",116.7,"( 2  1)"]
[{"$nulls":4},"2021-05-01",116.6,"( 3  1)"]
[9999]
[186,"ITAOCARA I","2017-10-01","03     00.0"]
[{"$nulls":4},"2018-01-01",72.5,"( 1  1)"]
[{"$nulls":4},"2018-03-01",72.5,"( 2  1)"]
[9999]
[273,"SANTA ISABEL","2025-10-01","03     00.0"]
[{"$nulls":4},"2026-01-01",135.9,"( 1  1)"]
[{"$nulls":4},"2026-04-01",135.9,"( 2  1)"]
[{"$nulls":4},"2026-07-01",135.9,"( 3  1)"]
[{"$nulls":4},"2026-10-01",135.9,"( 4  1)"]
[{"$nulls":4},"2027-01-01",135.9,"( 5  1)"]
[{"$nulls":4},"2027-04-01",135.9,"( 6  1)"]
[{"$nulls":4},"2027-07-01",135.9,"( 7  1)"]
[{"$nulls":4},"2027-10-01",135.9,"( 8  1)"]
[9999]
[23,"DAVINOPOLIS","2018-09-01","04     00.0"]
[{"$nulls":4},"2019-01-01",24.7,"( 1  1)"]
[{"$nulls":4},"2019-03-01",24.7,"( 2  1)"]
[{"$nulls":4},"2019-05-01",24.6,"( 3  1)"]
[9999]
[232,"CHACORAO","2026-07-01","03     00.0"]
[{"$nulls":4},"2026-10-01",158.8,"( 1  1)"]
[{"$nulls":4},"2026-12-01",158.8,"( 2  1)"]
[{"$nulls":4},"2027-02-01",158.8,"( 3  1)"]
[{"$nulls":4},"2027-04-01",158.8,"( 4  1)"]
[{"$nulls":4},"2027-06-01",158.8,"( 5  1)"]
[{"$nulls":4},"2027-08-01",158.8,"( 6  1)"]
[{"$nulls":4},"2027-10-01",158.8,"( 7  1)"]
[{"$nulls":4},"2027-12-01",158.8,"( 8  1)"]
[9999]
[233,"JATOBA","2019-10-01","03     00.0"]
[{"$nulls":4},"2020-01-01",58.4,"( 1  1)"]
[{"$nulls":4},"2020-02-01",58.4,"( 2  1)"]
[{"$nulls":4},"2020-03-01",58.4,"( 3  1)"]
[{"$nulls":4},"2020-04-01",58.4,"( 4  1)"]
[{"$nulls":4},"2020-05-01",58.4,"( 5  1)"]
[{"$nulls":4},"2020-06-01",58.4,"( 6  1)"]
[{"$nulls":4},"2020-07-01",58.4,"( 7  1)"]
[{"$nulls":4},"2020-08-01",58.4,"( 8  1)"]
[{"$nulls":4},"2020-09-01",58.4,"( 9  1)"]
[{"$nulls":4},"2020-10-01",58.4,"(10  1)"]
[{"$nulls":4},"2020-11-01",58.4,"(11  1)"]
[{"$nulls":4},"2020-12-01",58.4,"(12  1)"]
[{"$nulls":4},"2021-01-01",58.4,"(13  1)"]
[{"$nulls":4},"2021-02-01",58.4,"(14  1)"]
[{"$nulls":4},"2021-03-01",58.4,"(15  1)"]
[{"$nulls":4},"2021-04-01",58.4,"(16  1)"]
[{"$nulls":4},"2021-05-01",58.4,"(17  1)"]
[{"$nulls":4},"2021-06-01",58.4,"(18  1)"]
[{"$nulls":4},"2021-07-01",58.4,"(19  1)"]
[{"$nulls":4},"2021-08-01",58.4,"(20  1)"]
[{"$nulls":4},"2021-09-01",58.5,"(21  1)"]
[{"$nulls":4},"2021-10-01",58.5,"(22  1)"]
[{"$nulls":4},"2021-11-01",58.5,"(23  1)"]
[{"$nulls":4},"2021-12-01",58.5,"(24  1)"]
[{"$nulls":4},"2022-01-01",58.5,"(25  1)"]
[{"$nulls":4},"2022-02-01",58.5,"(26  1)"]
[{"$nulls":4},"2022-03-01",58.5,"(27  1)"]
[{"$nulls":4},"2022-04-01",58.5,"(28  1)"]
[{"$nulls":4},"2022-05-01",58.5,"(29  1)"]
[{"$nulls":4},"2022-06-01",58.5,"(30  1)"]
[{"$nulls":4},"2022-07-01",58.5,"(31  1)"]
[{"$nulls":4},"2022-08-01",58.5,"(32  1)"]
[{"$nulls":4},"2022-09-01",58.5,"(33  1)"]
[{"$nulls":4},"2022-10-01",58.5,"(34  1)"]
[{"$nulls":4},"2022-11-01",58.5,"(35  1)"]
[{"$nulls":4},"2022-12-01",58.5,"(36  1)"]
[{"$nulls":4},"2023-01-01",58.5,"(37  1)"]
[{"$nulls":4},"2023-02-01",58.5,"(38  1)"]
[{"$nulls":4},"2023-03-01",58.5,"(39  1)"]
[{"$nulls":4},"2023-04-01",58.5,"(40  1)"]
[9999]
[234,"JARDIM OURO","2025-01-01","03     00.0"]
[{"$nulls":4},"2025-04-01",56.7,"( 1  1)"]
[{"$nulls":4},"2025-06-01",56.7,"( 2  1)"]
[{"$nulls":4},"2025-08-01",56.8,"( 3  1)"]
[{"$nulls":4},"2025-10-01",56.8,"( 4  1)"]
[9999]
[235,"CACH PATOS","2023-01-01","03     00.0"]
[{"$nulls":4},"2024-04-01",176,"( 1  1)"]
[{"$nulls":4},"2024-07-01",176,"( 2  1)"]
[{"$nulls":4},"2024-10-01",176,"( 3  1)"]
[9999]
[236,"JAMANXIM","2024-02-01","03     00.0"]
[{"$nulls":4},"2024-05-01",293.6,"( 1  1)"]
[{"$nulls":4},"2024-08-01",293.7,"( 2  1)"]
[{"$nulls":4},"2024-11-01",293.7,"( 3  1)"]
[9999]
[237,"CACH DO CAI","2023-05-01","03     00.0"]
[{"$nulls":4},"2023-08-01",160.4,"( 1  1)"]
[{"$nulls":4},"2023-11-01",160.4,"( 2  1)"]
[{"$nulls":4},"2024-02-01",160.4,"( 3  1)"]
[{"$nulls":4},"2024-05-01",160.4,"( 4  1)"]
[{"$nulls":4},"2024-08-01",160.4,"( 5  1)"]
[9999]
[284,"FERREIRA GOM","2014-10-01","03     00.0"]
[{"$nulls":4},"2015-01-01",84,"( 1  1)"]
[{"$nulls":4},"2015-03-01",84,"( 2  1)"]
[{"$nulls":4},"2015-05-01",84,"( 3  1)"]
[9999]
[412,"SLT AUG BAIX","2021-10-01","03     00.0"]
[{"$nulls":4},"2022-01-01",162.3,"( 1  1)"]
[{"$nulls":4},"2022-04-01",162.3,"( 2  1)"]
[{"$nulls":4},"2022-07-01",162.3,"( 3  1)"]
[{"$nulls":4},"2022-10-01",162.3,"( 4  1)"]
[{"$nulls":4},"2023-01-01",162.3,"( 5  1)"]
[{"$nulls":4},"2023-04-01",162.3,"( 6  1)"]
[{"$nulls":4},"2023-07-01",162.4,"( 7  1)"]
[{"$nulls":4},"2023-10-01",162.4,"( 8  1)"]
[{"$nulls":4},"2024-01-01",162.4,"( 9  1)"]
[9999]
[414,"S SIMAO ALTO","2021-10-01","03     00.0"]
[{"$nulls":4},"2022-01-01",269.9,"( 1  1)"]
[{"$nulls":4},"2022-04-01",269.9,"( 2  1)"]
[{"$nulls":4},"2022-07-01",269.9,"( 3  1)"]
[{"$nulls":4},"2022-10-01",269.9,"( 4  1)"]
[{"$nulls":4},"2023-01-01",269.9,"( 5  1)"]
[{"$nulls":4},"2023-04-01",269.9,"( 6  1)"]
[{"$nulls":4},"2023-07-01",269.9,"( 7  1)"]
[{"$nulls":4},"2023-10-01",269.9,"( 8  1)"]
[{"$nulls":4},"2024-01-01",269.9,"( 9  1)"]
[{"$nulls":4},"2024-04-01",269.9,"(10  1)"]
[{"$nulls":4},"2024-07-01",270,"(11  1)"]
[{"$nulls":4},"2024-10-01",270,"(12  1)"]
[{"$nulls":4},"2025-01-01",270,"(13  1)"]
[9999]
[537,"TRAVESSAO","2023-10-01","03     00.0"]
[{"$nulls":4},"2024-01-01",18.3,"( 1  1)"]
[{"$nulls":4},"2024-03-01",18.3,"( 2  1)"]
[{"$nulls":4},"2024-05-01",18.4,"( 3  1)"]
[9999]
[493,"FORMOSO","2023-08-01","03     00.0"]
[{"$nulls":4},"2023-11-01",114,"( 1  1)"]
[{"$nulls":4},"2024-02-01",114,"( 2  1)"]
[{"$nulls":4},"2024-05-01",114,"( 3  1)"]
[9999]
[494,"FIC FORMOSO","2023-08-01","03     00.0"]
[9999]
[543,"PARAISO","2026-10-01","03     00.0"]
[{"$nulls":4},"2027-01-01",25.5,"( 1  1)"]
[{"$nulls":4},"2027-03-01",25.5,"( 2  1)"]
[9999]
[204,"CACH CALDEIR","2016-10-01","02     00.0"]
[{"$nulls":4},"2017-01-01",73,"( 1  1)"]
[{"$nulls":4},"2017-02-01",73,"( 2  1)"]
[{"$nulls":4},"2017-03-01",73,"( 3  1)"]
[9999]
[534,"CRENAQUE","2026-11-01","03     00.0"]
[{"$nulls":4},"2027-02-01",16.2,"( 1  1)"]
[{"$nulls":4},"2027-04-01",16.2,"( 2  1)"]
[{"$nulls":4},"2027-06-01",16.2,"( 3  1)"]
[{"$nulls":4},"2027-08-01",16.2,"( 4  1)"]
[{"$nulls":4},"2027-10-01",16.2,"( 5  1)"]
[9999]
[466,"MORTES 2-322","2026-11-01","03     00.0"]
[{"$nulls":4},"2027-02-01",155.2,"( 1  1)"]
[{"$nulls":4},"2027-04-01",155.2,"( 2  1)"]
[9999]
[467,"FIC MORTES 2","2026-11-01","03     00.0"]
[9999]
[337,"PAREDAO A","2027-07-01","03     00.0"]
[{"$nulls":4},"2027-10-01",99.6,"( 1  1)"]
[9999]
[339,"BEM QUERER","2021-04-01","03     00.0"]
[{"$nulls":4},"2021-07-01",54.5,"( 1  1)"]
[{"$nulls":4},"2021-09-01",54.5,"( 2  1)"]
[{"$nulls":4},"2021-11-01",54.5,"( 3  1)"]
[{"$nulls":4},"2022-01-01",54.5,"( 4  1)"]
[{"$nulls":4},"2022-03-01",54.5,"( 5  1)"]
[{"$nulls":4},"2022-05-01",54.5,"( 6  1)"]
[{"$nulls":4},"2022-07-01",54.5,"( 7  1)"]
[{"$nulls":4},"2022-09-01",54.5,"( 8  1)"]
[{"$nulls":4},"2022-11-01",54.5,"( 9  1)"]
[{"$nulls":4},"2023-01-01",54.5,"(10  1)"]
[{"$nulls":4},"2023-03-01",54.5,"(11  1)"]
[{"$nulls":4},"2023-05-01",54.5,"(12  1)"]
[{"$nulls":4},"2023-07-01",54.4,"(13  1)"]
[9999]
[535,"RESPLENDOR","2022-10-01","03     00.0"]
[{"$nulls":4},"2023-01-01",36,"( 1  1)"]
[{"$nulls":4},"2023-03-01",36,"( 2  1)"]
[{"$nulls":4},"2023-05-01",36,"( 3  1)"]
[{"$nulls":4},"2023-07-01",36,"( 4  1)"]
[9999]
[347,"SUMAUMA","2027-01-01","03     00.0"]
[{"$nulls":4},"2027-04-01",152.7,"( 1  1)"]
[{"$nulls":4},"2027-07-01",152.7,"( 2  1)"]
[{"$nulls":4},"2027-10-01",152.8,"( 3  1)"]
[9999]
[402,"ERIKPATSA","2027-01-01","03     00.0"]
[{"$nulls":4},"2027-04-01",103.7,"( 1  1)"]
[{"$nulls":4},"2027-07-01",103.7,"( 2  1)"]
[{"$nulls":4},"2027-10-01",103.8,"( 3  1)"]
[9999]
[407,"TUCUMA","2027-07-01","03     00.0"]
[{"$nulls":4},"2027-10-01",56.6,"( 1  1)"]
[{"$nulls":4},"2027-12-01",56.6,"( 2  1)"]
[9999]
[411,"ESCONDIDO","2026-01-01","03     00.0"]
[{"$nulls":4},"2026-04-01",124.8,"( 1  1)"]
[{"$nulls":4},"2026-06-01",124.8,"( 2  1)"]
[{"$nulls":4},"2026-08-01",124.8,"( 3  1)"]
[{"$nulls":4},"2026-10-01",124.8,"( 4  1)"]
[{"$nulls":4},"2026-12-01",124.8,"( 5  1)"]
[{"$nulls":4},"2027-02-01",124.8,"( 6  1)"]
[{"$nulls":4},"2027-04-01",124.8,"( 7  1)"]
[{"$nulls":4},"2027-06-01",124.8,"( 8  1)"]
[{"$nulls":4},"2027-08-01",124.8,"( 9  1)"]
[{"$nulls":4},"2027-10-01",124.8,"(10  1)"]
[9999]
[406,"KABIARA","2027-01-01","03     00.0"]
[{"$nulls":4},"2027-04-01",120.6,"( 1  1)"]
[{"$nulls":4},"2027-06-01",120.6,"( 2  1)"]
[9999]
[409,"CASTANHEIRA","2021-01-01","03     00.0"]
[{"$nulls":4},"2021-04-01",64,"( 1  1)"]
[{"$nulls":4},"2021-06-01",64,"( 2  1)"]
[{"$nulls":4},"2021-08-01",64,"( 3  1)"]
[9999]
[410,"APIAKA-KAYAB","2027-01-01","03     00.0"]
[{"$nulls":4},"2027-04-01",103,"( 1  1)"]
[{"$nulls":4},"2027-06-01",103,"( 2  1)"]
[9999]
[479,"POMPEU","2022-10-01","03     00.0"]
[{"$nulls":4},"2023-01-01",69.7,"( 1  1)"]
[{"$nulls":4},"2023-03-01",69.7,"( 2  1)"]
[{"$nulls":4},"2023-05-01",69.7,"( 3  1)"]
[9999]
[480,"FIC POMPEU","2022-10-01","03     00.0"]
[9999]
[426,"MARANHAO BAI","2024-10-01","03     00.0"]
[{"$nulls":4},"2025-01-01",41.6,"( 1  1)"]
[{"$nulls":4},"2025-03-01",41.6,"( 2  1)"]
[{"$nulls":4},"2025-05-01",41.6,"( 3  1)"]
[9999]
[427,"FIC MARANH B","2024-10-01","03     00.0"]
[9999]
[58,"SAO JERONIMO","2026-06-01","03     00.0"]
[{"$nulls":4},"2026-09-01",165,"( 1  1)"]
[{"$nulls":4},"2026-12-01",165,"( 2  1)"]
[9999]
[301,"FIC S.JERON","2026-06-01","03     00.0"]
[9999]
[104,"IRAI","2027-05-01","02     00.0"]
[{"$nulls":4},"2027-07-01",66,"( 1  1)"]
[{"$nulls":4},"2027-09-01",66,"( 2  1)"]
[{"$nulls":4},"2027-11-01",66,"( 3  1)"]
[9999]
[577,"COMISSARIO","2019-12-01","03     00.0"]
[{"$nulls":4},"2020-03-01",46.7,"( 1  1)"]
[{"$nulls":4},"2020-05-01",46.7,"( 2  1)"]
[{"$nulls":4},"2020-07-01",46.7,"( 3  1)"]
[9999]
[352,"FIC COMISSAR","2019-12-01","03     00.0"]
[9999]
[578,"APERTADOS","2020-05-01","03     00.0"]
[{"$nulls":4},"2020-08-01",46.3,"( 1  1)"]
[{"$nulls":4},"2020-10-01",46.3,"( 2  1)"]
[{"$nulls":4},"2020-12-01",46.3,"( 3  1)"]
[9999]
[353,"FIC APERTADO","2020-05-01","03     00.0"]
[9999]
[579,"ERCILANDIA","2019-05-01","03     00.0"]
[{"$nulls":4},"2019-08-01",29,"( 1  1)"]
[{"$nulls":4},"2019-10-01",29,"( 2  1)"]
[{"$nulls":4},"2019-12-01",29,"( 3  1)"]
[9999]
[354,"FIC ERCILAND","2019-05-01","03     00.0"]
[9999]
[580,"FOZ PIQUIRI","2019-01-01","03     00.0"]
[{"$nulls":4},"2019-04-01",32,"( 1  1)"]
[{"$nulls":4},"2019-06-01",32,"( 2  1)"]
[{"$nulls":4},"2019-08-01",32,"( 3  1)"]
[9999]
[355,"FIC FOZ PIQU","2019-01-01","03     00.0"]
[9999]
[171,"PEDRA BRANCA","2027-07-01","03     00.0"]
[{"$nulls":4},"2027-10-01",40,"( 1  1)"]
[{"$nulls":4},"2027-12-01",40,"( 2  1)"]
[9999]
[430,"BURITI QUEIM","2024-10-01","03     00.0"]
[{"$nulls":4},"2025-01-01",35.5,"( 1  1)"]
[{"$nulls":4},"2025-03-01",35.5,"( 2  1)"]
[{"$nulls":4},"2025-05-01",35.5,"( 3  1)"]
[{"$nulls":4},"2025-07-01",35.5,"( 4  1)"]
[9999]
[431,"FIC BURITI Q","2024-10-01","03     00.0"]
[9999]
[572,"CEBOLAO MEDI","2025-02-01","03     00.0"]
[{"$nulls":4},"2025-05-01",60,"( 1  1)"]
[{"$nulls":4},"2025-07-01",60,"( 2  1)"]
[9999]
[573,"FIC CEBOLAO","2025-02-01","03     00.0"]
[9999]
[574,"LIMOEIRO","2025-02-01","03     00.0"]
[{"$nulls":4},"2025-05-01",71,"( 1  1)"]
[{"$nulls":4},"2025-07-01",71,"( 2  1)"]
[9999]
[575,"FIC LIMOEIR","2025-02-01","03     00.0"]
[9999]
[422,"CARECURU","2027-02-01","03     00.0"]
[{"$nulls":4},"2027-05-01",80,"( 1  1)"]
[{"$nulls":4},"2027-07-01",80.1,"( 2  1)"]
[{"$nulls":4},"2027-09-01",80.1,"( 3  1)"]
[9999]
[365,"PRAINHA","2022-11-01","03     00.0"]
[{"$nulls":4},"2023-02-01",113.8,"( 1  1)"]
[{"$nulls":4},"2023-04-01",113.8,"( 2  1)"]
[{"$nulls":4},"2023-06-01",113.8,"( 3  1)"]
[{"$nulls":4},"2023-08-01",113.8,"( 4  1)"]
[{"$nulls":4},"2023-10-01",113.8,"( 5  1)"]
[{"$nulls":4},"2023-12-01",113.8,"( 6  1)"]
[{"$nulls":4},"2024-02-01",113.6,"( 7  1)"]
[9999]

{"sheet":"AREA vs POTENCIA","index":2,"n_rows":470,"n_cols":183,"rows_kept":470,"flags":["formulas_cached_only"]}
["CodUsina","Usina","Sistema","Empresa","Posto","Posto BDH","Jusante","AREA (COTA MÁXIMA)","AREA (COTA MINIMA)","POTENCIA","Desvio","Vol.Máx.(hm3)","Vol.min.(hm3)","Cota Máx.(m)","Cota min.(m)","Vol.Vert.(hm3)","Vol.Desv.(hm3)","PCV(0)","PCV(1)","PCV(2)","PCV(3)cota volume","PCV(4)","PAC(0)area cota","PAC(1)","PAC(2)","PAC(3)","PAC(4)","Evap.Men.(1)","Evap.Men.(2)","Evap.Men.(3)","Evap.Men.(4)","Evap.Men.(5)","Evap.Men.(6)","Evap.Men.(7)","Evap.Men.(8)","Evap.Men.(9)","Evap.Men.(10)","Evap.Men.(11)","Evap.Men.(12)","Prod.Esp.(MW/m3/s/m)","Canal Fuga Médio(m)","TEIF(%)","IP(%)","Tipo Turbina","Num.Conj.Máq.","Num.Pols.Jus.","Fat.Carga Máx.(%)","Fat.Carga mín.(%)","Tipo Perdas(1=%/2=M/3=K)","Valor Perdas","Vazão Mín.Hist.(m3/s)","Num.Unid.Base","Infl.Vert.Canal de Fuga","Rep.Conj(0=aprox/1=det/2=simp)","#Maq(1)","PotEf(1)","QEf(1)","HEf(1)","#Maq(2)","PotEf(2)","QEf(2)","HEf(2)","#Maq(3)","PotEf(3)","QEf(3)","HEf(3)","#Maq(4)","PotEf(4)","QEf(4)","HEf(4)","#Maq(5)","PotEf(5)","QEf(5)","HEf(5)","QHTA0(1)","QHTA1(1)","QHTA2(1)","QHTA3(1)","QHTA4(1)","QHTA0(2)","QHTA1(2)","QHTA2(2)","QHTA3(2)","QHTA4(2)","QHTA0(3)","QHTA1(3)","QHTA2(3)","QHTA3(3)","QHTA4(3)","QHTA0(4)","QHTA1(4)","QHTA2(4)","QHTA3(4)","QHTA4(4)","QHTA0(5)","QHTA1(5)","QHTA2(5)","QHTA3(5)","QHTA4(5)","QHGA0(1)","QHGA1(1)","QHGA2(1)","QHGA3(1)","QHGA4(1)","QHGA0(2)","QHGA1(2)","QHGA2(2)","QHGA3(2)","QHGA4(2)","QHGA0(3)","QHGA1(3)","QHGA2(3)","QHGA3(3)","QHGA4(3)","QHGA0(4)","QHGA1(4)","QHGA2(4)","QHGA3(4)","QHGA4(4)","QHGA0(5)","QHGA1(5)","QHGA2(5)","QHGA3(5)","QHGA4(5)","PHA0(1)","PHA1(1)","PHA2(1)","PHA3(1)","PHA4(1)","PHA0(2)","PHA1(2)","PHA2(2)","PHA3(2)","PHA4(2)","PHA0(3)","PHA1(3)","PHA2(3)","PHA3(3)","PHA4(3)","PHA0(4)","PHA1(4)","PHA2(4)","PHA3(4)","PHA4(4)","PHA0(5)","PHA1(5)","PHA2(5)","PHA3(5)","PHA4(4)","PJA0(1)","PJA1(1)","PJA2(1)","PJA3(1)","PJA4(1)","PJRM(1)","PJA0(2)","PJA1(2)","PJA2(2)","PJA3(2)","PJA4(2)","PJRM(2)","PJA0(3)","PJA1(3)","PJA2(3)","PJA3(3)","PJA4(3)","PJRM(3)","PJA0(4)","PJA1(4)","PJA2(4)","PJA3(4)","PJA4(4)","PJRM(4)","PJA0(5)","PJA1(5)","PJA2(5)","PJA3(5)","PJA4(5)","PJRM(5)","Data","Obs","Vol.Ref.","Reg"]
[46,"P. PRIMAVERA","1 - Sudeste","16 - CESP",246,0,"66 - ITAIPU      ",{"v":2139.6724200000026,"d":"2139.67"},{"v":1914.21418000001,"d":"1914.21"},1540,"0 - NÃO HÁ",20000,14400,259,257,14400,0,{"v":239.17,"d":"2.39E+02"},{"v":0.002497,"d":"2.50E-03"},{"v":-1.2596e-07,"d":"-1.26E-07"},{"v":3.0481e-12,"d":"3.05E-12"},{"v":-2.570999e-17,"d":"-2.57E-17"},{"v":-48569,"d":"-4.86E+04"},{"v":279.49,"d":"2.79E+02"},{"v":-0.32318,"d":"-3.23E-01"},{"v":0,"d":"0.00E+00"},{"v":0,"d":"0.00E+00"},9,18,27,37,68,63,43,37,38,-14,-13,10,0.009133,239.2,2.533,8.091,"2 - Kaplan/Propeller",1,1,100,0,2,0.36,1881,11,"No",2,14,110,636,18.95,0,0,0,0,0,0,0,0,0,0,0,0,0,0,0,0,{"v":0,"d":"0.00E+00"},{"v":0,"d":"0.00E+00"},{"v":0,"d":"0.00E+00"},{"v":0,"d":"0.00E+00"},{"v":0,"d":"0.00E+00"},{"v":0,"d":"0.00E+00"},{"v":0,"d":"0.00E+00"},{"v":0,"d":"0.00E+00"},{"v":0,"d":"0.00E+00"},{"v":0,"d":"0.00E+00"},{"v":0,"d":"0.00E+00"},{"v":0,"d":"0.00E+00"},{"v":0,"d":"0.00E+00"},{"v":0,"d":"0.00E+00"},{"v":0,"d":"0.00E+00"},{"v":0,"d":"0.00E+00"},{"v":0,"d":"0.00E+00"},{"v":0,"d":"0.00E+00"},{"v":0,"d":"0.00E+00"},{"v":0,"d":"0.00E+00"},{"v":0,"d":"0.00E+00"},{"v":0,"d":"0.00E+00"},{"v":0,"d":"0.00E+00"},{"v":0,"d":"0.00E+00"},{"v":0,"d":"0.00E+00"},{"v":0,"d":"0.00E+00"},{"v":0,"d":"0.00E+00"},{"v":0,"d":"0.00E+00"},{"v":0,"d":"0.00E+00"},{"v":0,"d":"0.00E+00"},{"v":0,"d":"0.00E+00"},{"v":0,"d":"0.00E+00"},{"v":0,"d":"0.00E+00"},{"v":0,"d":"0.00E+00"},{"v":0,"d":"0.00E+00"},{"v":0,"d":"0.00E+00"},{"v":0,"d":"0.00E+00"},{"v":0,"d":"0.00E+00"},{"v":0,"d":"0.00E+00"},{"v":0,"d":"0.00E+00"},{"v":0,"d":"0.00E+00"},{"v":0,"d":"0.00E+00"},{"v":0,"d":"0.00E+00"},{"v":0,"d":"0.00E+00"},{"v":0,"d":"0.00E+00"},{"v":0,"d":"0.00E+00"},{"v":0,"d":"0.00E+00"},{"v":0,"d":"0.00E+00"},{"v":0,"d":"0.00E+00"},{"v":0,"d":"0.00E+00"},{"v":0,"d":"0.00E+00"},{"v":0,"d":"0.00E+00"},{"v":0,"d":"0.00E+00"},{"v":0,"d":"0.00E+00"},{"v":0,"d":"0.00E+00"},{"v":0,"d":"0.00E+00"},{"v":0,"d":"0.00E+00"},{"v":0,"d":"0.00E+00"},{"v":0,"d":"0.00E+00"},{"v":0,"d":"0.00E+00"},{"v":0,"d":"0.00E+00"},{"v":0,"d":"0.00E+00"},{"v":0,"d":"0.00E+00"},{"v":0,"d":"0.00E+00"},{"v":0,"d":"0.00E+00"},{"v":0,"d":"0.00E+00"},{"v":0,"d":"0.00E+00"},{"v":0,"d":"0.00E+00"},{"v":0,"d":"0.00E+00"},{"v":0,"d":"0.00E+00"},{"v":0,"d":"0.00E+00"},{"v":0,"d":"0.00E+00"},{"v":0,"d":"0.00E+00"},{"v":0,"d":"0.00E+00"},{"v":0,"d":"0.00E+00"},{"v":234.498,"d":"2.34E+02"},{"v":0.0007079828,"d":"7.08E-04"},{"v":-2.52435e-08,"d":"-2.52E-08"},{"v":4.64601e-13,"d":"4.65E-13"},{"v":-3.25588e-18,"d":"-3.26E-18"},0,{"v":0,"d":"0.00E+00"},{"v":0,"d":"0.00E+00"},{"v":0,"d":"0.00E+00"},{"v":0,"d":"0.00E+00"},{"v":0,"d":"0.00E+00"},0,{"v":0,"d":"0.00E+00"},{"v":0,"d":"0.00E+00"},{"v":0,"d":"0.00E+00"},{"v":0,"d":"0.00E+00"},{"v":0,"d":"0.00E+00"},0,{"v":0,"d":"0.00E+00"},{"v":0,"d":"0.00E+00"},{"v":0,"d":"0.00E+00"},{"v":0,"d":"0.00E+00"},{"v":0,"d":"0.00E+00"},0,{"v":0,"d":"0.00E+00"},{"v":0,"d":"0.00E+00"},{"v":0,"d":"0.00E+00"},{"v":0,"d":"0.00E+00"},{"v":0,"d":"0.00E+00"},0,"2003-10-14","Prod, HEf, PH, QEf, 14un                   ",20000,"M"]
[44,"ILHA SOLT EQ","1 - Sudeste","16 - CESP",244,0,"45 - JUPIA       ",{"v":1954.9640427212798,"d":"1954.96"},{"v":1623.230421856082,"d":"1623.23"},4255.5,"0 - NÃO HÁ",34432,25467,328,323,25467,0,{"v":294.1809,"d":"2.94E+02"},{"v":0.00205514,"d":"2.06E-03"},{"v":-5.66282e-08,"d":"-5.66E-08"},{"v":9.703115e-13,"d":"9.70E-13"},{"v":-6.69962e-18,"d":"-6.70E-18"},{"v":-52393.8,"d":"-5.24E+04"},{"v":115.69,"d":"1.16E+02"},{"v":0.435097,"d":"4.35E-01"},{"v":-0.0002903759,"d":"-2.90E-04"},{"v":-1.74182e-06,"d":"-1.74E-06"},16,25,39,58,79,74,65,63,58,18,5,26,0.008829,281.1,2.533,8.091,"1 - Francis",4,1,100,0,1,2.35,1552,11,"Yes",2,4,176,480,41.5,11,170,464,41.5,5,174,475,41.5,5,162.3,443,41.5,0,0,0,0,{"v":0,"d":"0.00E+00"},{"v":0,"d":"0.00E+00"},{"v":0,"d":"0.00E+00"},{"v":0,"d":"0.00E+00"},{"v":0,"d":"0.00E+00"},{"v":0,"d":"0.00E+00"},{"v":0,"d":"0.00E+00"},{"v":0,"d":"0.00E+00"},{"v":0,"d":"0.00E+00"},{"v":0,"d":"0.00E+00"},{"v":0,"d":"0.00E+00"},{"v":0,"d":"0.00E+00"},{"v":0,"d":"0.00E+00"},{"v":0,"d":"0.00E+00"},{"v":0,"d":"0.00E+00"},{"v":0,"d":"0.00E+00"},{"v":0,"d":"0.00E+00"},{"v":0,"d":"0.00E+00"},{"v":0,"d":"0.00E+00"},{"v":0,"d":"0.00E+00"},{"v":0,"d":"0.00E+00"},{"v":0,"d":"0.00E+00"},{"v":0,"d":"0.00E+00"},{"v":0,"d":"0.00E+00"},{"v":0,"d":"0.00E+00"},{"v":0,"d":"0.00E+00"},{"v":0,"d":"0.00E+00"},{"v":0,"d":"0.00E+00"},{"v":0,"d":"0.00E+00"},{"v":0,"d":"0.00E+00"},{"v":0,"d":"0.00E+00"},{"v":0,"d":"0.00E+00"},{"v":0,"d":"0.00E+00"},{"v":0,"d":"0.00E+00"},{"v":0,"d":"0.00E+00"},{"v":0,"d":"0.00E+00"},{"v":0,"d":"0.00E+00"},{"v":0,"d":"0.00E+00"},{"v":0,"d":"0.00E+00"},{"v":0,"d":"0.00E+00"},{"v":0,"d":"0.00E+00"},{"v":0,"d":"0.00E+00"},{"v":0,"d":"0.00E+00"},{"v":0,"d":"0.00E+00"},{"v":0,"d":"0.00E+00"},{"v":0,"d":"0.00E+00"},{"v":0,"d":"0.00E+00"},{"v":0,"d":"0.00E+00"},{"v":0,"d":"0.00E+00"},{"v":0,"d":"0.00E+00"},{"v":0,"d":"0.00E+00"},{"v":0,"d":"0.00E+00"},{"v":0,"d":"0.00E+00"},{"v":0,"d":"0.00E+00"},{"v":0,"d":"0.00E+00"},{"v":0,"d":"0.00E+00"},{"v":0,"d":"0.00E+00"},{"v":0,"d":"0.00E+00"},{"v":0,"d":"0.00E+00"},{"v":0,"d":"0.00E+00"},{"v":0,"d":"0.00E+00"},{"v":0,"d":"0.00E+00"},{"v":0,"d":"0.00E+00"},{"v":0,"d":"0.00E+00"},{"v":0,"d":"0.00E+00"},{"v":0,"d":"0.00E+00"},{"v":0,"d":"0.00E+00"},{"v":0,"d":"0.00E+00"},{"v":0,"d":"0.00E+00"},{"v":0,"d":"0.00E+00"},{"v":0,"d":"0.00E+00"},{"v":0,"d":"0.00E+00"},{"v":0,"d":"0.00E+00"},{"v":0,"d":"0.00E+00"},{"v":0,"d":"0.00E+00"},{"v":279.8799,"d":"2.80E+02"},{"v":9.57497e-05,"d":"9.57E-05"},{"v":1.20561e-08,"d":"1.21E-08"},{"v":-5.83349e-13,"d":"-5.83E-13"},{"v":7.603079e-18,"d":"7.60E-18"},0,{"v":0,"d":"0.00E+00"},{"v":0,"d":"0.00E+00"},{"v":0,"d":"0.00E+00"},{"v":0,"d":"0.00E+00"},{"v":0,"d":"0.00E+00"},0,{"v":0,"d":"0.00E+00"},{"v":0,"d":"0.00E+00"},{"v":0,"d":"0.00E+00"},{"v":0,"d":"0.00E+00"},{"v":0,"d":"0.00E+00"},0,{"v":0,"d":"0.00E+00"},{"v":0,"d":"0.00E+00"},{"v":0,"d":"0.00E+00"},{"v":0,"d":"0.00E+00"},{"v":0,"d":"0.00E+00"},0,{"v":0,"d":"0.00E+00"},{"v":0,"d":"0.00E+00"},{"v":0,"d":"0.00E+00"},{"v":0,"d":"0.00E+00"},{"v":0,"d":"0.00E+00"},0,"2012-12-14","                                           ",34432,"M"]
[277,"BALBINA     ","4 - Norte","233 - ",269,0,"0 - NÃO HÁ",{"v":2556.6066713200707,"d":"2556.61"},{"v":1599.010977919941,"d":"1599.01"},250,"0 - NÃO HÁ",19958.74,9735.45,51,46,9735.45,0,{"v":36.95247,"d":"3.70E+01"},{"v":0.001339282,"d":"1.34E-03"},{"v":-5.455606e-08,"d":"-5.46E-08"},{"v":1.446067e-12,"d":"1.45E-12"},{"v":-1.554142e-17,"d":"-1.55E-17"},{"v":148356.1,"d":"1.48E+05"},{"v":-11635.12,"d":"-1.16E+04"},{"v":336.7138,"d":"3.37E+02"},{"v":-4.25758,"d":"-4.26E+00"},{"v":0.02018732,"d":"2.02E-02"},25,12,6,6,2,-5,-9,-15,5,20,33,35,0.009035,26.44,1.672,5.403,"2 - Kaplan/Propeller",1,1,100,0,2,0.38,19,3,"Yes",2,5,50,255,21.7,0,0,0,0,0,0,0,0,0,0,0,0,0,0,0,0,{"v":0,"d":"0.00E+00"},{"v":0,"d":"0.00E+00"},{"v":0,"d":"0.00E+00"},{"v":0,"d":"0.00E+00"},{"v":0,"d":"0.00E+00"},{"v":0,"d":"0.00E+00"},{"v":0,"d":"0.00E+00"},{"v":0,"d":"0.00E+00"},{"v":0,"d":"0.00E+00"},{"v":0,"d":"0.00E+00"},{"v":0,"d":"0.00E+00"},{"v":0,"d":"0.00E+00"},{"v":0,"d":"0.00E+00"},{"v":0,"d":"0.00E+00"},{"v":0,"d":"0.00E+00"},{"v":0,"d":"0.00E+00"},{"v":0,"d":"0.00E+00"},{"v":0,"d":"0.00E+00"},{"v":0,"d":"0.00E+00"},{"v":0,"d":"0.00E+00"},{"v":0,"d":"0.00E+00"},{"v":0,"d":"0.00E+00"},{"v":0,"d":"0.00E+00"},{"v":0,"d":"0.00E+00"},{"v":0,"d":"0.00E+00"},{"v":0,"d":"0.00E+00"},{"v":0,"d":"0.00E+00"},{"v":0,"d":"0.00E+00"},{"v":0,"d":"0.00E+00"},{"v":0,"d":"0.00E+00"},{"v":0,"d":"0.00E+00"},{"v":0,"d":"0.00E+00"},{"v":0,"d":"0.00E+00"},{"v":0,"d":"0.00E+00"},{"v":0,"d":"0.00E+00"},{"v":0,"d":"0.00E+00"},{"v":0,"d":"0.00E+00"},{"v":0,"d":"0.00E+00"},{"v":0,"d":"0.00E+00"},{"v":0,"d":"0.00E+00"},{"v":0,"d":"0.00E+00"},{"v":0,"d":"0.00E+00"},{"v":0,"d":"0.00E+00"},{"v":0,"d":"0.00E+00"},{"v":0,"d":"0.00E+00"},{"v":0,"d":"0.00E+00"},{"v":0,"d":"0.00E+00"},{"v":0,"d":"0.00E+00"},{"v":0,"d":"0.00E+00"},{"v":0,"d":"0.00E+00"},{"v":0,"d":"0.00E+00"},{"v":0,"d":"0.00E+00"},{"v":0,"d":"0.00E+00"},{"v":0,"d":"0.00E+00"},{"v":0,"d":"0.00E+00"},{"v":0,"d":"0.00E+00"},{"v":0,"d":"0.00E+00"},{"v":0,"d":"0.00E+00"},{"v":0,"d":"0.00E+00"},{"v":0,"d":"0.00E+00"},{"v":0,"d":"0.00E+00"},{"v":0,"d":"0.00E+00"},{"v":0,"d":"0.00E+00"},{"v":0,"d":"0.00E+00"},{"v":0,"d":"0.00E+00"},{"v":0,"d":"0.00E+00"},{"v":0,"d":"0.00E+00"},{"v":0,"d":"0.00E+00"},{"v":0,"d":"0.00E+00"},{"v":0,"d":"0.00E+00"},{"v":0,"d":"0.00E+00"},{"v":0,"d":"0.00E+00"},{"v":0,"d":"0.00E+00"},{"v":0,"d":"0.00E+00"},{"v":0,"d":"0.00E+00"},{"v":22.57763,"d":"2.26E+01"},{"v":0.007527882,"d":"7.53E-03"},{"v":-4.957306e-06,"d":"-4.96E-06"},{"v":2.01131e-09,"d":"2.01E-09"},{"v":-3.008199e-13,"d":"-3.01E-13"},0,{"v":0,"d":"0.00E+00"},{"v":0,"d":"0.00E+00"},{"v":0,"d":"0.00E+00"},{"v":0,"d":"0.00E+00"},{"v":0,"d":"0.00E+00"},0,{"v":0,"d":"0.00E+00"},{"v":0,"d":"0.00E+00"},{"v":0,"d":"0.00E+00"},{"v":0,"d":"0.00E+00"},{"v":0,"d":"0.00E+00"},0,{"v":0,"d":"0.00E+00"},{"v":0,"d":"0.00E+00"},{"v":0,"d":"0.00E+00"},{"v":0,"d":"0.00E+00"},{"v":0,"d":"0.00E+00"},0,{"v":0,"d":"0.00E+00"},{"v":0,"d":"0.00E+00"},{"v":0,"d":"0.00E+00"},{"v":0,"d":"0.00E+00"},{"v":0,"d":"0.00E+00"},0,4131111,"GF do Sistema Isolado e Of 2556/2012_SGH/AN",19958.74,"M"]
[66,"ITAIPU      ","1 - Sudeste","40 - Itaipu",266,0,"0 - NÃO HÁ",{"v":1350,"d":"1350.00"},{"v":1350,"d":"1350.00"},14000,"0 - NÃO HÁ",29000,29000,220,220,29000,0,{"v":220,"d":"2.20E+02"},{"v":0,"d":"0.00E+00"},{"v":0,"d":"0.00E+00"},{"v":0,"d":"0.00E+00"},{"v":0,"d":"0.00E+00"},{"v":1350,"d":"1.35E+03"},{"v":0,"d":"0.00E+00"},{"v":0,"d":"0.00E+00"},{"v":0,"d":"0.00E+00"},{"v":0,"d":"0.00E+00"},14,32,51,57,60,49,30,26,13,-20,-33,-20,0.009025,100,0.21,10,"1 - Francis",2,1,100,0,1,1.69,2839,15,"Yes",2,10,700,663,117,10,700,663,117,0,0,0,0,0,0,0,0,0,0,0,0,{"v":0,"d":"0.00E+00"},{"v":0,"d":"0.00E+00"},{"v":0,"d":"0.00E+00"},{"v":0,"d":"0.00E+00"},{"v":0,"d":"0.00E+00"},{"v":0,"d":"0.00E+00"},{"v":0,"d":"0.00E+00"},{"v":0,"d":"0.00E+00"},{"v":0,"d":"0.00E+00"},{"v":0,"d":"0.00E+00"},{"v":0,"d":"0.00E+00"},{"v":0,"d":"0.00E+00"},{"v":0,"d":"0.00E+00"},{"v":0,"d":"0.00E+00"},{"v":0,"d":"0.00E+00"},{"v":0,"d":"0.00E+00"},{"v":0,"d":"0.00E+00"},{"v":0,"d":"0.00E+00"},{"v":0,"d":"0.00E+00"},{"v":0,"d":"0.00E+00"},{"v":0,"d":"0.00E+00"},{"v":0,"d":"0.00E+00"},{"v":0,"d":"0.00E+00"},{"v":0,"d":"0.00E+00"},{"v":0,"d":"0.00E+00"},{"v":0,"d":"0.00E+00"},{"v":0,"d":"0.00E+00"},{"v":0,"d":"0.00E+00"},{"v":0,"d":"0.00E+00"},{"v":0,"d":"0.00E+00"},{"v":0,"d":"0.00E+00"},{"v":0,"d":"0.00E+00"},{"v":0,"d":"0.00E+00"},{"v":0,"d":"0.00E+00"},{"v":0,"d":"0.00E+00"},{"v":0,"d":"0.00E+00"},{"v":0,"d":"0.00E+00"},{"v":0,"d":"0.00E+00"},{"v":0,"d":"0.00E+00"},{"v":0,"d":"0.00E+00"},{"v":0,"d":"0.00E+00"},{"v":0,"d":"0.00E+00"},{"v":0,"d":"0.00E+00"},{"v":0,"d":"0.00E+00"},{"v":0,"d":"0.00E+00"},{"v":0,"d":"0.00E+00"},{"v":0,"d":"0.00E+00"},{"v":0,"d":"0.00E+00"},{"v":0,"d":"0.00E+00"},{"v":0,"d":"0.00E+00"},{"v":0,"d":"0.00E+00"},{"v":0,"d":"0.00E+00"},{"v":0,"d":"0.00E+00"},{"v":0,"d":"0.00E+00"},{"v":0,"d":"0.00E+00"},{"v":0,"d":"0.00E+00"},{"v":0,"d":"0.00E+00"},{"v":0,"d":"0.00E+00"},{"v":0,"d":"0.00E+00"},{"v":0,"d":"0.00E+00"},{"v":0,"d":"0.00E+00"},{"v":0,"d":"0.00E+00"},{"v":0,"d":"0.00E+00"},{"v":0,"d":"0.00E+00"},{"v":0,"d":"0.00E+00"},{"v":0,"d":"0.00E+00"},{"v":0,"d":"0.00E+00"},{"v":0,"d":"0.00E+00"},{"v":0,"d":"0.00E+00"},{"v":0,"d":"0.00E+00"},{"v":0,"d":"0.00E+00"},{"v":0,"d":"0.00E+00"},{"v":0,"d":"0.00E+00"},{"v":0,"d":"0.00E+00"},{"v":0,"d":"0.00E+00"},{"v":100,"d":"1.00E+02"},{"v":0,"d":"0.00E+00"},{"v":0,"d":"0.00E+00"},{"v":0,"d":"0.00E+00"},{"v":0,"d":"0.00E+00"},0,{"v":0,"d":"0.00E+00"},{"v":0,"d":"0.00E+00"},{"v":0,"d":"0.00E+00"},{"v":0,"d":"0.00E+00"},{"v":0,"d":"0.00E+00"},0,{"v":0,"d":"0.00E+00"},{"v":0,"d":"0.00E+00"},{"v":0,"d":"0.00E+00"},{"v":0,"d":"0.00E+00"},{"v":0,"d":"0.00E+00"},0,{"v":0,"d":"0.00E+00"},{"v":0,"d":"0.00E+00"},{"v":0,"d":"0.00E+00"},{"v":0,"d":"0.00E+00"},{"v":0,"d":"0.00E+00"},0,{"v":0,"d":"0.00E+00"},{"v":0,"d":"0.00E+00"},{"v":0,"d":"0.00E+00"},{"v":0,"d":"0.00E+00"},{"v":0,"d":"0.00E+00"},0,"2010-01-22","PMO jan/2010                               ",29000,"D"]
[169,"SOBRADINHO  ","3 - Nordeste","33 - CHESF",169,0,"170 - RIACHO SECO ",{"v":4196.471577261575,"d":"4196.47"},{"v":1143.203132487135,"d":"1143.20"},1050,"0 - NÃO HÁ",34116,5447,392.5,380.5,5447,0,{"v":374.179,"d":"3.74E+02"},{"v":0.00139669,"d":"1.40E-03"},{"v":-5.35159e-08,"d":"-5.35E-08"},{"v":1.155989e-12,"d":"1.16E-12"},{"v":-9.545989e-18,"d":"-9.55E-18"},{"v":-503710,"d":"-5.04E+05"},{"v":4913.789,"d":"4.91E+03"},{"v":-8.966889,"d":"-8.97E+00"},{"v":-0.0189169,"d":"-1.89E-02"},{"v":4.65379e-05,"d":"4.65E-05"},171,109,61,56,108,104,165,203,234,267,245,223,0.009023,363.06,2.533,8.091,"2 - Kaplan/Propeller",1,1,100,0,2,0.5,506,3,"Yes",2,6,175,713,27.2,0,0,0,0,0,0,0,0,0,0,0,0,0,0,0,0,{"v":0,"d":"0.00E+00"},{"v":0,"d":"0.00E+00"},{"v":0,"d":"0.00E+00"},{"v":0,"d":"0.00E+00"},{"v":0,"d":"0.00E+00"},{"v":0,"d":"0.00E+00"},{"v":0,"d":"0.00E+00"},{"v":0,"d":"0.00E+00"},{"v":0,"d":"0.00E+00"},{"v":0,"d":"0.00E+00"},{"v":0,"d":"0.00E+00"},{"v":0,"d":"0.00E+00"},{"v":0,"d":"0.00E+00"},{"v":0,"d":"0.00E+00"},{"v":0,"d":"0.00E+00"},{"v":0,"d":"0.00E+00"},{"v":0,"d":"0.00E+00"},{"v":0,"d":"0.00E+00"},{"v":0,"d":"0.00E+00"},{"v":0,"d":"0.00E+00"},{"v":0,"d":"0.00E+00"},{"v":0,"d":"0.00E+00"},{"v":0,"d":"0.00E+00"},{"v":0,"d":"0.00E+00"},{"v":0,"d":"0.00E+00"},{"v":0,"d":"0.00E+00"},{"v":0,"d":"0.00E+00"},{"v":0,"d":"0.00E+00"},{"v":0,"d":"0.00E+00"},{"v":0,"d":"0.00E+00"},{"v":0,"d":"0.00E+00"},{"v":0,"d":"0.00E+00"},{"v":0,"d":"0.00E+00"},{"v":0,"d":"0.00E+00"},{"v":0,"d":"0.00E+00"},{"v":0,"d":"0.00E+00"},{"v":0,"d":"0.00E+00"},{"v":0,"d":"0.00E+00"},{"v":0,"d":"0.00E+00"},{"v":0,"d":"0.00E+00"},{"v":0,"d":"0.00E+00"},{"v":0,"d":"0.00E+00"},{"v":0,"d":"0.00E+00"},{"v":0,"d":"0.00E+00"},{"v":0,"d":"0.00E+00"},{"v":0,"d":"0.00E+00"},{"v":0,"d":"0.00E+00"},{"v":0,"d":"0.00E+00"},{"v":0,"d":"0.00E+00"},{"v":0,"d":"0.00E+00"},{"v":0,"d":"0.00E+00"},{"v":0,"d":"0.00E+00"},{"v":0,"d":"0.00E+00"},{"v":0,"d":"0.00E+00"},{"v":0,"d":"0.00E+00"},{"v":0,"d":"0.00E+00"},{"v":0,"d":"0.00E+00"},{"v":0,"d":"0.00E+00"},{"v":0,"d":"0.00E+00"},{"v":0,"d":"0.00E+00"},{"v":0,"d":"0.00E+00"},{"v":0,"d":"0.00E+00"},{"v":0,"d":"0.00E+00"},{"v":0,"d":"0.00E+00"},{"v":0,"d":"0.00E+00"},{"v":0,"d":"0.00E+00"},{"v":0,"d":"0.00E+00"},{"v":0,"d":"0.00E+00"},{"v":0,"d":"0.00E+00"},{"v":0,"d":"0.00E+00"},{"v":0,"d":"0.00E+00"},{"v":0,"d":"0.00E+00"},{"v":0,"d":"0.00E+00"},{"v":0,"d":"0.00E+00"},{"v":0,"d":"0.00E+00"},{"v":359.6538,"d":"3.60E+02"},{"v":0.00196401,"d":"1.96E-03"},{"v":-2.96873e-07,"d":"-2.97E-07"},{"v":2.50828e-11,"d":"2.51E-11"},{"v":-7.702299e-16,"d":"-7.70E-16"},0,{"v":0,"d":"0.00E+00"},{"v":0,"d":"0.00E+00"},{"v":0,"d":"0.00E+00"},{"v":0,"d":"0.00E+00"},{"v":0,"d":"0.00E+00"},0,{"v":0,"d":"0.00E+00"},{"v":0,"d":"0.00E+00"},{"v":0,"d":"0.00E+00"},{"v":0,"d":"0.00E+00"},{"v":0,"d":"0.00E+00"},0,{"v":0,"d":"0.00E+00"},{"v":0,"d":"0.00E+00"},{"v":0,"d":"0.00E+00"},{"v":0,"d":"0.00E+00"},{"v":0,"d":"0.00E+00"},0,{"v":0,"d":"0.00E+00"},{"v":0,"d":"0.00E+00"},{"v":0,"d":"0.00E+00"},{"v":0,"d":"0.00E+00"},{"v":0,"d":"0.00E+00"},0,"2012-12-14","Contrato de Concessao                      ",34116,"M"]
[274,"MARABA      ","4 - Norte","0 - ",35,0,"275 - TUCURUI     ",{"v":1115.4,"d":"1115.40"},{"v":1115.4,"d":"1115.40"},2160,"0 - NÃO HÁ",5575,5575,96,96,5575,0,{"v":96,"d":"9.60E+01"},{"v":0,"d":"0.00E+00"},{"v":0,"d":"0.00E+00"},{"v":0,"d":"0.00E+00"},{"v":0,"d":"0.00E+00"},{"v":1115.4,"d":"1.12E+03"},{"v":0,"d":"0.00E+00"},{"v":0,"d":"0.00E+00"},{"v":0,"d":"0.00E+00"},{"v":0,"d":"0.00E+00"},29,25,14,-2,-7,-3,15,24,52,50,32,18,0.009037,75,2.533,8.091,"2 - Kaplan/Propeller",1,1,100,0,1,2,1189,10,"No",2,16,135,726,20.58,0,0,0,0,0,0,0,0,0,0,0,0,0,0,0,0,{"v":0,"d":"0.00E+00"},{"v":0,"d":"0.00E+00"},{"v":0,"d":"0.00E+00"},{"v":0,"d":"0.00E+00"},{"v":0,"d":"0.00E+00"},{"v":0,"d":"0.00E+00"},{"v":0,"d":"0.00E+00"},{"v":0,"d":"0.00E+00"},{"v":0,"d":"0.00E+00"},{"v":0,"d":"0.00E+00"},{"v":0,"d":"0.00E+00"},{"v":0,"d":"0.00E+00"},{"v":0,"d":"0.00E+00"},{"v":0,"d":"0.00E+00"},{"v":0,"d":"0.00E+00"},{"v":0,"d":"0.00E+00"},{"v":0,"d":"0.00E+00"},{"v":0,"d":"0.00E+00"},{"v":0,"d":"0.00E+00"},{"v":0,"d":"0.00E+00"},{"v":0,"d":"0.00E+00"},{"v":0,"d":"0.00E+00"},{"v":0,"d":"0.00E+00"},{"v":0,"d":"0.00E+00"},{"v":0,"d":"0.00E+00"},{"v":0,"d":"0.00E+00"},{"v":0,"d":"0.00E+00"},{"v":0,"d":"0.00E+00"},{"v":0,"d":"0.00E+00"},{"v":0,"d":"0.00E+00"},{"v":0,"d":"0.00E+00"},{"v":0,"d":"0.00E+00"},{"v":0,"d":"0.00E+00"},{"v":0,"d":"0.00E+00"},{"v":0,"d":"0.00E+00"},{"v":0,"d":"0.00E+00"},{"v":0,"d":"0.00E+00"},{"v":0,"d":"0.00E+00"},{"v":0,"d":"0.00E+00"},{"v":0,"d":"0.00E+00"},{"v":0,"d":"0.00E+00"},{"v":0,"d":"0.00E+00"},{"v":0,"d":"0.00E+00"},{"v":0,"d":"0.00E+00"},{"v":0,"d":"0.00E+00"},{"v":0,"d":"0.00E+00"},{"v":0,"d":"0.00E+00"},{"v":0,"d":"0.00E+00"},{"v":0,"d":"0.00E+00"},{"v":0,"d":"0.00E+00"},{"v":0,"d":"0.00E+00"},{"v":0,"d":"0.00E+00"},{"v":0,"d":"0.00E+00"},{"v":0,"d":"0.00E+00"},{"v":0,"d":"0.00E+00"},{"v":0,"d":"0.00E+00"},{"v":0,"d":"0.00E+00"},{"v":0,"d":"0.00E+00"},{"v":0,"d":"0.00E+00"},{"v":0,"d":"0.00E+00"},{"v":0,"d":"0.00E+00"},{"v":0,"d":"0.00E+00"},{"v":0,"d":"0.00E+00"},{"v":0,"d":"0.00E+00"},{"v":0,"d":"0.00E+00"},{"v":0,"d":"0.00E+00"},{"v":0,"d":"0.00E+00"},{"v":0,"d":"0.00E+00"},{"v":0,"d":"0.00E+00"},{"v":0,"d":"0.00E+00"},{"v":0,"d":"0.00E+00"},{"v":0,"d":"0.00E+00"},{"v":0,"d":"0.00E+00"},{"v":0,"d":"0.00E+00"},{"v":0,"d":"0.00E+00"},{"v":75,"d":"7.50E+01"},{"v":0,"d":"0.00E+00"},{"v":0,"d":"0.00E+00"},{"v":0,"d":"0.00E+00"},{"v":0,"d":"0.00E+00"},0,{"v":0,"d":"0.00E+00"},{"v":0,"d":"0.00E+00"},{"v":0,"d":"0.00E+00"},{"v":0,"d":"0.00E+00"},{"v":0,"d":"0.00E+00"},0,{"v":0,"d":"0.00E+00"},{"v":0,"d":"0.00E+00"},{"v":0,"d":"0.00E+00"},{"v":0,"d":"0.00E+00"},{"v":0,"d":"0.00E+00"},0,{"v":0,"d":"0.00E+00"},{"v":0,"d":"0.00E+00"},{"v":0,"d":"0.00E+00"},{"v":0,"d":"0.00E+00"},{"v":0,"d":"0.00E+00"},0,{"v":0,"d":"0.00E+00"},{"v":0,"d":"0.00E+00"},{"v":0,"d":"0.00E+00"},{"v":0,"d":"0.00E+00"},{"v":0,"d":"0.00E+00"},0,"2008-09-05","DadosEmpreend 05/09/06                     ",5575,"D"]
[411,"ESCONDIDO   ","1 - Sudeste","0 - ",411,0,"412 - SLT AUG BAIX",{"v":1029,"d":"1029.00"},{"v":1029,"d":"1029.00"},1248,"0 - NÃO HÁ",7511,7511,200,200,7511,0,{"v":187.0825,"d":"1.87E+02"},{"v":0.002817538,"d":"2.82E-03"},{"v":-1.4615e-07,"d":"-1.46E-07"},{"v":0,"d":"0.00E+00"},{"v":0,"d":"0.00E+00"},{"v":-296671,"d":"-2.97E+05"},{"v":4804.5,"d":"4.80E+03"},{"v":-26.18,"d":"-2.62E+01"},{"v":0.048,"d":"4.80E-02"},{"v":0,"d":"0.00E+00"},10,4,4,-2,6,30,52,69,75,59,33,26,0.008829,179.87,2.533,8.091,"2 - Kaplan/Propeller",1,1,100,0,2,0.42,1856,7,"Yes",2,10,124.8,710,19.9,0,0,0,0,0,0,0,0,0,0,0,0,0,0,0,0,{"v":0,"d":"0.00E+00"},{"v":0,"d":"0.00E+00"},{"v":0,"d":"0.00E+00"},{"v":0,"d":"0.00E+00"},{"v":0,"d":"0.00E+00"},{"v":0,"d":"0.00E+00"},{"v":0,"d":"0.00E+00"},{"v":0,"d":"0.00E+00"},{"v":0,"d":"0.00E+00"},{"v":0,"d":"0.00E+00"},{"v":0,"d":"0.00E+00"},{"v":0,"d":"0.00E+00"},{"v":0,"d":"0.00E+00"},{"v":0,"d":"0.00E+00"},{"v":0,"d":"0.00E+00"},{"v":0,"d":"0.00E+00"},{"v":0,"d":"0.00E+00"},{"v":0,"d":"0.00E+00"},{"v":0,"d":"0.00E+00"},{"v":0,"d":"0.00E+00"},{"v":0,"d":"0.00E+00"},{"v":0,"d":"0.00E+00"},{"v":0,"d":"0.00E+00"},{"v":0,"d":"0.00E+00"},{"v":0,"d":"0.00E+00"},{"v":0,"d":"0.00E+00"},{"v":0,"d":"0.00E+00"},{"v":0,"d":"0.00E+00"},{"v":0,"d":"0.00E+00"},{"v":0,"d":"0.00E+00"},{"v":0,"d":"0.00E+00"},{"v":0,"d":"0.00E+00"},{"v":0,"d":"0.00E+00"},{"v":0,"d":"0.00E+00"},{"v":0,"d":"0.00E+00"},{"v":0,"d":"0.00E+00"},{"v":0,"d":"0.00E+00"},{"v":0,"d":"0.00E+00"},{"v":0,"d":"0.00E+00"},{"v":0,"d":"0.00E+00"},{"v":0,"d":"0.00E+00"},{"v":0,"d":"0.00E+00"},{"v":0,"d":"0.00E+00"},{"v":0,"d":"0.00E+00"},{"v":0,"d":"0.00E+00"},{"v":0,"d":"0.00E+00"},{"v":0,"d":"0.00E+00"},{"v":0,"d":"0.00E+00"},{"v":0,"d":"0.00E+00"},{"v":0,"d":"0.00E+00"},{"v":0,"d":"0.00E+00"},{"v":0,"d":"0.00E+00"},{"v":0,"d":"0.00E+00"},{"v":0,"d":"0.00E+00"},{"v":0,"d":"0.00E+00"},{"v":0,"d":"0.00E+00"},{"v":0,"d":"0.00E+00"},{"v":0,"d":"0.00E+00"},{"v":0,"d":"0.00E+00"},{"v":0,"d":"0.00E+00"},{"v":0,"d":"0.00E+00"},{"v":0,"d":"0.00E+00"},{"v":0,"d":"0.00E+00"},{"v":0,"d":"0.00E+00"},{"v":0,"d":"0.00E+00"},{"v":0,"d":"0.00E+00"},{"v":0,"d":"0.00E+00"},{"v":0,"d":"0.00E+00"},{"v":0,"d":"0.00E+00"},{"v":0,"d":"0.00E+00"},{"v":0,"d":"0.00E+00"},{"v":0,"d":"0.00E+00"},{"v":0,"d":"0.00E+00"},{"v":0,"d":"0.00E+00"},{"v":0,"d":"0.00E+00"},{"v":176.4778,"d":"1.76E+02"},{"v":0.000832413,"d":"8.32E-04"},{"v":-5.599223e-08,"d":"-5.60E-08"},{"v":3.624517e-12,"d":"3.62E-12"},{"v":-9.722102e-17,"d":"-9.72E-17"},0,{"v":0,"d":"0.00E+00"},{"v":0,"d":"0.00E+00"},{"v":0,"d":"0.00E+00"},{"v":0,"d":"0.00E+00"},{"v":0,"d":"0.00E+00"},0,{"v":0,"d":"0.00E+00"},{"v":0,"d":"0.00E+00"},{"v":0,"d":"0.00E+00"},{"v":0,"d":"0.00E+00"},{"v":0,"d":"0.00E+00"},0,{"v":0,"d":"0.00E+00"},{"v":0,"d":"0.00E+00"},{"v":0,"d":"0.00E+00"},{"v":0,"d":"0.00E+00"},{"v":0,"d":"0.00E+00"},0,{"v":0,"d":"0.00E+00"},{"v":0,"d":"0.00E+00"},{"v":0,"d":"0.00E+00"},{"v":0,"d":"0.00E+00"},{"v":0,"d":"0.00E+00"},0,"2011-05-08","Inventario Juruena (EPE) - Desp 3208/2011  ",7511,"D"]
[275,"TUCURUI","4 - Norte","37 - Eletronorte",275,0,"0 - NÃO HÁ",{"v":3023.903936320159,"d":"3023.90"},{"v":761.416936612397,"d":"761.42"},8535,"0 - NÃO HÁ",50275,11293,74,51.6,11293,0,{"v":31.78443,"d":"3.18E+01"},{"v":0.002392409,"d":"2.39E-03"},{"v":-6.748674e-08,"d":"-6.75E-08"},{"v":1.047067e-12,"d":"1.05E-12"},{"v":-6.345606e-18,"d":"-6.35E-18"},{"v":255002.3,"d":"2.55E+05"},{"v":-16257.51,"d":"-1.63E+04"},{"v":385.5196,"d":"3.86E+02"},{"v":-4.029465,"d":"-4.03E+00"},{"v":0.01576732,"d":"1.58E-02"},12,5,4,1,-9,-17,-8,-4,22,31,41,21,0.009182,8.6,2.914,12.094,"1 - Francis",3,1,100,0,2,0.6,1269,8,"Yes",2,2,22.5,37,65.5,12,350,582,65.5,11,390,688,61.7,0,0,0,0,0,0,0,0,{"v":0,"d":"0.00E+00"},{"v":0,"d":"0.00E+00"},{"v":0,"d":"0.00E+00"},{"v":0,"d":"0.00E+00"},{"v":0,"d":"0.00E+00"},{"v":0,"d":"0.00E+00"},{"v":0,"d":"0.00E+00"},{"v":0,"d":"0.00E+00"},{"v":0,"d":"0.00E+00"},{"v":0,"d":"0.00E+00"},{"v":0,"d":"0.00E+00"},{"v":0,"d":"0.00E+00"},{"v":0,"d":"0.00E+00"},{"v":0,"d":"0.00E+00"},{"v":0,"d":"0.00E+00"},{"v":0,"d":"0.00E+00"},{"v":0,"d":"0.00E+00"},{"v":0,"d":"0.00E+00"},{"v":0,"d":"0.00E+00"},{"v":0,"d":"0.00E+00"},{"v":0,"d":"0.00E+00"},{"v":0,"d":"0.00E+00"},{"v":0,"d":"0.00E+00"},{"v":0,"d":"0.00E+00"},{"v":0,"d":"0.00E+00"},{"v":0,"d":"0.00E+00"},{"v":0,"d":"0.00E+00"},{"v":0,"d":"0.00E+00"},{"v":0,"d":"0.00E+00"},{"v":0,"d":"0.00E+00"},{"v":0,"d":"0.00E+00"},{"v":0,"d":"0.00E+00"},{"v":0,"d":"0.00E+00"},{"v":0,"d":"0.00E+00"},{"v":0,"d":"0.00E+00"},{"v":0,"d":"0.00E+00"},{"v":0,"d":"0.00E+00"},{"v":0,"d":"0.00E+00"},{"v":0,"d":"0.00E+00"},{"v":0,"d":"0.00E+00"},{"v":0,"d":"0.00E+00"},{"v":0,"d":"0.00E+00"},{"v":0,"d":"0.00E+00"},{"v":0,"d":"0.00E+00"},{"v":0,"d":"0.00E+00"},{"v":0,"d":"0.00E+00"},{"v":0,"d":"0.00E+00"},{"v":0,"d":"0.00E+00"},{"v":0,"d":"0.00E+00"},{"v":0,"d":"0.00E+00"},{"v":0,"d":"0.00E+00"},{"v":0,"d":"0.00E+00"},{"v":0,"d":"0.00E+00"},{"v":0,"d":"0.00E+00"},{"v":0,"d":"0.00E+00"},{"v":0,"d":"0.00E+00"},{"v":0,"d":"0.00E+00"},{"v":0,"d":"0.00E+00"},{"v":0,"d":"0.00E+00"},{"v":0,"d":"0.00E+00"},{"v":0,"d":"0.00E+00"},{"v":0,"d":"0.00E+00"},{"v":0,"d":"0.00E+00"},{"v":0,"d":"0.00E+00"},{"v":0,"d":"0.00E+00"},{"v":0,"d":"0.00E+00"},{"v":0,"d":"0.00E+00"},{"v":0,"d":"0.00E+00"},{"v":0,"d":"0.00E+00"},{"v":0,"d":"0.00E+00"},{"v":0,"d":"0.00E+00"},{"v":0,"d":"0.00E+00"},{"v":0,"d":"0.00E+00"},{"v":0,"d":"0.00E+00"},{"v":0,"d":"0.00E+00"},{"v":2.673949,"d":"2.67E+00"},{"v":0.0007414569,"d":"7.41E-04"},{"v":-2.22396e-08,"d":"-2.22E-08"},{"v":4.07816e-13,"d":"4.08E-13"},{"v":-2.865819e-18,"d":"-2.87E-18"},0,{"v":0,"d":"0.00E+00"},{"v":0,"d":"0.00E+00"},{"v":0,"d":"0.00E+00"},{"v":0,"d":"0.00E+00"},{"v":0,"d":"0.00E+00"},0,{"v":0,"d":"0.00E+00"},{"v":0,"d":"0.00E+00"},{"v":0,"d":"0.00E+00"},{"v":0,"d":"0.00E+00"},{"v":0,"d":"0.00E+00"},0,{"v":0,"d":"0.00E+00"},{"v":0,"d":"0.00E+00"},{"v":0,"d":"0.00E+00"},{"v":0,"d":"0.00E+00"},{"v":0,"d":"0.00E+00"},0,{"v":0,"d":"0.00E+00"},{"v":0,"d":"0.00E+00"},{"v":0,"d":"0.00E+00"},{"v":0,"d":"0.00E+00"},{"v":0,"d":"0.00E+00"},0,"2013-01-29","PMO fev/13                                 ",50275,"M"]
[239,"S L TAP COMP","1 - Sudeste","0 - ",492,0,"0 - NÃO HÁ",{"v":722.2875000000058,"d":"722.29"},{"v":722.2875000000058,"d":"722.29"},213,"0 - NÃO HÁ",7553.83,7553.83,50,50,194.2,0,{"v":31.04496,"d":"3.10E+01"},{"v":0.005738624,"d":"5.74E-03"},{"v":-8.813277e-07,"d":"-8.81E-07"},{"v":8.155246e-11,"d":"8.16E-11"},{"v":-2.83847e-15,"d":"-2.84E-15"},{"v":46051.25,"d":"4.61E+04"},{"v":-4321.208,"d":"-4.32E+03"},{"v":149.8466,"d":"1.50E+02"},{"v":-2.272747,"d":"-2.27E+00"},{"v":0.01283333,"d":"1.28E-02"},0,0,0,0,0,0,0,0,0,0,0,0,0.009025,23.67,2.533,8.091,"2 - Kaplan/Propeller",1,1,100,0,2,0.6,807,2,"No",2,2,106.5,465,25.4,0,0,0,0,0,0,0,0,0,0,0,0,0,0,0,0,{"v":0,"d":"0.00E+00"},{"v":0,"d":"0.00E+00"},{"v":0,"d":"0.00E+00"},{"v":0,"d":"0.00E+00"},{"v":0,"d":"0.00E+00"},{"v":0,"d":"0.00E+00"},{"v":0,"d":"0.00E+00"},{"v":0,"d":"0.00E+00"},{"v":0,"d":"0.00E+00"},{"v":0,"d":"0.00E+00"},{"v":0,"d":"0.00E+00"},{"v":0,"d":"0.00E+00"},{"v":0,"d":"0.00E+00"},{"v":0,"d":"0.00E+00"},{"v":0,"d":"0.00E+00"},{"v":0,"d":"0.00E+00"},{"v":0,"d":"0.00E+00"},{"v":0,"d":"0.00E+00"},{"v":0,"d":"0.00E+00"},{"v":0,"d":"0.00E+00"},{"v":0,"d":"0.00E+00"},{"v":0,"d":"0.00E+00"},{"v":0,"d":"0.00E+00"},{"v":0,"d":"0.00E+00"},{"v":0,"d":"0.00E+00"},{"v":0,"d":"0.00E+00"},{"v":0,"d":"0.00E+00"},{"v":0,"d":"0.00E+00"},{"v":0,"d":"0.00E+00"},{"v":0,"d":"0.00E+00"},{"v":0,"d":"0.00E+00"},{"v":0,"d":"0.00E+00"},{"v":0,"d":"0.00E+00"},{"v":0,"d":"0.00E+00"},{"v":0,"d":"0.00E+00"},{"v":0,"d":"0.00E+00"},{"v":0,"d":"0.00E+00"},{"v":0,"d":"0.00E+00"},{"v":0,"d":"0.00E+00"},{"v":0,"d":"0.00E+00"},{"v":0,"d":"0.00E+00"},{"v":0,"d":"0.00E+00"},{"v":0,"d":"0.00E+00"},{"v":0,"d":"0.00E+00"},{"v":0,"d":"0.00E+00"},{"v":0,"d":"0.00E+00"},{"v":0,"d":"0.00E+00"},{"v":0,"d":"0.00E+00"},{"v":0,"d":"0.00E+00"},{"v":0,"d":"0.00E+00"},{"v":0,"d":"0.00E+00"},{"v":0,"d":"0.00E+00"},{"v":0,"d":"0.00E+00"},{"v":0,"d":"0.00E+00"},{"v":0,"d":"0.00E+00"},{"v":0,"d":"0.00E+00"},{"v":0,"d":"0.00E+00"},{"v":0,"d":"0.00E+00"},{"v":0,"d":"0.00E+00"},{"v":0,"d":"0.00E+00"},{"v":0,"d":"0.00E+00"},{"v":0,"d":"0.00E+00"},{"v":0,"d":"0.00E+00"},{"v":0,"d":"0.00E+00"},{"v":0,"d":"0.00E+00"},{"v":0,"d":"0.00E+00"},{"v":0,"d":"0.00E+00"},{"v":0,"d":"0.00E+00"},{"v":0,"d":"0.00E+00"},{"v":0,"d":"0.00E+00"},{"v":0,"d":"0.00E+00"},{"v":0,"d":"0.00E+00"},{"v":0,"d":"0.00E+00"},{"v":0,"d":"0.00E+00"},{"v":0,"d":"0.00E+00"},{"v":23.53998,"d":"2.35E+01"},{"v":0.0001490362,"d":"1.49E-04"},{"v":8.310431e-09,"d":"8.31E-09"},{"v":-5.973309e-13,"d":"-5.97E-13"},{"v":9.850242e-18,"d":"9.85E-18"},0,{"v":0,"d":"0.00E+00"},{"v":0,"d":"0.00E+00"},{"v":0,"d":"0.00E+00"},{"v":0,"d":"0.00E+00"},{"v":0,"d":"0.00E+00"},0,{"v":0,"d":"0.00E+00"},{"v":0,"d":"0.00E+00"},{"v":0,"d":"0.00E+00"},{"v":0,"d":"0.00E+00"},{"v":0,"d":"0.00E+00"},0,{"v":0,"d":"0.00E+00"},{"v":0,"d":"0.00E+00"},{"v":0,"d":"0.00E+00"},{"v":0,"d":"0.00E+00"},{"v":0,"d":"0.00E+00"},0,{"v":0,"d":"0.00E+00"},{"v":0,"d":"0.00E+00"},{"v":0,"d":"0.00E+00"},{"v":0,"d":"0.00E+00"},{"v":0,"d":"0.00E+00"},0,"2012-04-17","Inventario do Tapajós                      ",7553.83,"D"]
[238,"S LUIZ TAPAJ","1 - Sudeste","0 - ",490,0,"0 - NÃO HÁ",{"v":722.2875000000058,"d":"722.29"},{"v":708.692737717327,"d":"708.69"},5921,"0 - NÃO HÁ",7553.83,7276.21,50,49.6,194.2,0,{"v":31.04496,"d":"3.10E+01"},{"v":0.005738624,"d":"5.74E-03"},{"v":-8.813277e-07,"d":"-8.81E-07"},{"v":8.155246e-11,"d":"8.16E-11"},{"v":-2.83847e-15,"d":"-2.84E-15"},{"v":46051.25,"d":"4.61E+04"},{"v":-4321.208,"d":"-4.32E+03"},{"v":149.8466,"d":"1.50E+02"},{"v":-2.272747,"d":"-2.27E+00"},{"v":0.01283333,"d":"1.28E-02"},20,20,11,3,3,-8,-17,-14,-3,12,20,42,0.009025,14.49,2.533,8.091,"2 - Kaplan/Propeller",3,1,100,0,2,1.1,2661,19,"No",2,1,1,3,36.1,1,190,583,36.1,30,191,586,36.1,0,0,0,0,0,0,0,0,{"v":0,"d":"0.00E+00"},{"v":0,"d":"0.00E+00"},{"v":0,"d":"0.00E+00"},{"v":0,"d":"0.00E+00"},{"v":0,"d":"0.00E+00"},{"v":0,"d":"0.00E+00"},{"v":0,"d":"0.00E+00"},{"v":0,"d":"0.00E+00"},{"v":0,"d":"0.00E+00"},{"v":0,"d":"0.00E+00"},{"v":0,"d":"0.00E+00"},{"v":0,"d":"0.00E+00"},{"v":0,"d":"0.00E+00"},{"v":0,"d":"0.00E+00"},{"v":0,"d":"0.00E+00"},{"v":0,"d":"0.00E+00"},{"v":0,"d":"0.00E+00"},{"v":0,"d":"0.00E+00"},{"v":0,"d":"0.00E+00"},{"v":0,"d":"0.00E+00"},{"v":0,"d":"0.00E+00"},{"v":0,"d":"0.00E+00"},{"v":0,"d":"0.00E+00"},{"v":0,"d":"0.00E+00"},{"v":0,"d":"0.00E+00"},{"v":0,"d":"0.00E+00"},{"v":0,"d":"0.00E+00"},{"v":0,"d":"0.00E+00"},{"v":0,"d":"0.00E+00"},{"v":0,"d":"0.00E+00"},{"v":0,"d":"0.00E+00"},{"v":0,"d":"0.00E+00"},{"v":0,"d":"0.00E+00"},{"v":0,"d":"0.00E+00"},{"v":0,"d":"0.00E+00"},{"v":0,"d":"0.00E+00"},{"v":0,"d":"0.00E+00"},{"v":0,"d":"0.00E+00"},{"v":0,"d":"0.00E+00"},{"v":0,"d":"0.00E+00"},{"v":0,"d":"0.00E+00"},{"v":0,"d":"0.00E+00"},{"v":0,"d":"0.00E+00"},{"v":0,"d":"0.00E+00"},{"v":0,"d":"0.00E+00"},{"v":0,"d":"0.00E+00"},{"v":0,"d":"0.00E+00"},{"v":0,"d":"0.00E+00"},{"v":0,"d":"0.00E+00"},{"v":0,"d":"0.00E+00"},{"v":0,"d":"0.00E+00"},{"v":0,"d":"0.00E+00"},{"v":0,"d":"0.00E+00"},{"v":0,"d":"0.00E+00"},{"v":0,"d":"0.00E+00"},{"v":0,"d":"0.00E+00"},{"v":0,"d":"0.00E+00"},{"v":0,"d":"0.00E+00"},{"v":0,"d":"0.00E+00"},{"v":0,"d":"0.00E+00"},{"v":0,"d":"0.00E+00"},{"v":0,"d":"0.00E+00"},{"v":0,"d":"0.00E+00"},{"v":0,"d":"0.00E+00"},{"v":0,"d":"0.00E+00"},{"v":0,"d":"0.00E+00"},{"v":0,"d":"0.00E+00"},{"v":0,"d":"0.00E+00"},{"v":0,"d":"0.00E+00"},{"v":0,"d":"0.00E+00"},{"v":0,"d":"0.00E+00"},{"v":0,"d":"0.00E+00"},{"v":0,"d":"0.00E+00"},{"v":0,"d":"0.00E+00"},{"v":0,"d":"0.00E+00"},{"v":7.099671,"d":"7.10E+00"},{"v":0.0008669402,"d":"8.67E-04"},{"v":-3.508531e-08,"d":"-3.51E-08"},{"v":8.00989e-13,"d":"8.01E-13"},{"v":-7.11223e-18,"d":"-7.11E-18"},0,{"v":0,"d":"0.00E+00"},{"v":0,"d":"0.00E+00"},{"v":0,"d":"0.00E+00"},{"v":0,"d":"0.00E+00"},{"v":0,"d":"0.00E+00"},0,{"v":0,"d":"0.00E+00"},{"v":0,"d":"0.00E+00"},{"v":0,"d":"0.00E+00"},{"v":0,"d":"0.00E+00"},{"v":0,"d":"0.00E+00"},0,{"v":0,"d":"0.00E+00"},{"v":0,"d":"0.00E+00"},{"v":0,"d":"0.00E+00"},{"v":0,"d":"0.00E+00"},{"v":0,"d":"0.00E+00"},0,{"v":0,"d":"0.00E+00"},{"v":0,"d":"0.00E+00"},{"v":0,"d":"0.00E+00"},{"v":0,"d":"0.00E+00"},{"v":0,"d":"0.00E+00"},0,"        ","Inventario do Tapajós                      ",7553.83,"M"]
[233,"JATOBÁ      ","1 - Sudeste","0 - ",233,0,"238 - S LUIZ TAPAJ",{"v":646.3,"d":"646.30"},{"v":646.3,"d":"646.30"},2340,"0 - NÃO HÁ",4014.15,4014.15,66,66,4014.15,0,{"v":66,"d":"6.60E+01"},{"v":0,"d":"0.00E+00"},{"v":0,"d":"0.00E+00"},{"v":0,"d":"0.00E+00"},{"v":0,"d":"0.00E+00"},{"v":646.3,"d":"6.46E+02"},{"v":0,"d":"0.00E+00"},{"v":0,"d":"0.00E+00"},{"v":0,"d":"0.00E+00"},{"v":0,"d":"0.00E+00"},12,14,5,3,3,-8,-15,-3,8,15,18,36,0.009025,50.87,1.672,5.403,"2 - Kaplan/Propeller",1,1,100,0,2,0.3,2617,24,"Yes",2,40,58.5,423,15.3,0,0,0,0,0,0,0,0,0,0,0,0,0,0,0,0,{"v":0,"d":"0.00E+00"},{"v":0,"d":"0.00E+00"},{"v":0,"d":"0.00E+00"},{"v":0,"d":"0.00E+00"},{"v":0,"d":"0.00E+00"},{"v":0,"d":"0.00E+00"},{"v":0,"d":"0.00E+00"},{"v":0,"d":"0.00E+00"},{"v":0,"d":"0.00E+00"},{"v":0,"d":"0.00E+00"},{"v":0,"d":"0.00E+00"},{"v":0,"d":"0.00E+00"},{"v":0,"d":"0.00E+00"},{"v":0,"d":"0.00E+00"},{"v":0,"d":"0.00E+00"},{"v":0,"d":"0.00E+00"},{"v":0,"d":"0.00E+00"},{"v":0,"d":"0.00E+00"},{"v":0,"d":"0.00E+00"},{"v":0,"d":"0.00E+00"},{"v":0,"d":"0.00E+00"},{"v":0,"d":"0.00E+00"},{"v":0,"d":"0.00E+00"},{"v":0,"d":"0.00E+00"},{"v":0,"d":"0.00E+00"},{"v":0,"d":"0.00E+00"},{"v":0,"d":"0.00E+00"},{"v":0,"d":"0.00E+00"},{"v":0,"d":"0.00E+00"},{"v":0,"d":"0.00E+00"},{"v":0,"d":"0.00E+00"},{"v":0,"d":"0.00E+00"},{"v":0,"d":"0.00E+00"},{"v":0,"d":"0.00E+00"},{"v":0,"d":"0.00E+00"},{"v":0,"d":"0.00E+00"},{"v":0,"d":"0.00E+00"},{"v":0,"d":"0.00E+00"},{"v":0,"d":"0.00E+00"},{"v":0,"d":"0.00E+00"},{"v":0,"d":"0.00E+00"},{"v":0,"d":"0.00E+00"},{"v":0,"d":"0.00E+00"},{"v":0,"d":"0.00E+00"},{"v":0,"d":"0.00E+00"},{"v":0,"d":"0.00E+00"},{"v":0,"d":"0.00E+00"},{"v":0,"d":"0.00E+00"},{"v":0,"d":"0.00E+00"},{"v":0,"d":"0.00E+00"},{"v":0,"d":"0.00E+00"},{"v":0,"d":"0.00E+00"},{"v":0,"d":"0.00E+00"},{"v":0,"d":"0.00E+00"},{"v":0,"d":"0.00E+00"},{"v":0,"d":"0.00E+00"},{"v":0,"d":"0.00E+00"},{"v":0,"d":"0.00E+00"},{"v":0,"d":"0.00E+00"},{"v":0,"d":"0.00E+00"},{"v":0,"d":"0.00E+00"},{"v":0,"d":"0.00E+00"},{"v":0,"d":"0.00E+00"},{"v":0,"d":"0.00E+00"},{"v":0,"d":"0.00E+00"},{"v":0,"d":"0.00E+00"},{"v":0,"d":"0.00E+00"},{"v":0,"d":"0.00E+00"},{"v":0,"d":"0.00E+00"},{"v":0,"d":"0.00E+00"},{"v":0,"d":"0.00E+00"},{"v":0,"d":"0.00E+00"},{"v":0,"d":"0.00E+00"},{"v":0,"d":"0.00E+00"},{"v":0,"d":"0.00E+00"},{"v":47.405,"d":"4.74E+01"},{"v":0.0001998005,"d":"2.00E-04"},{"v":3.417734e-09,"d":"3.42E-09"},{"v":-1.606122e-13,"d":"-1.61E-13"},{"v":1.801617e-18,"d":"1.80E-18"},0,{"v":0,"d":"0.00E+00"},{"v":0,"d":"0.00E+00"},{"v":0,"d":"0.00E+00"},{"v":0,"d":"0.00E+00"},{"v":0,"d":"0.00E+00"},0,{"v":0,"d":"0.00E+00"},{"v":0,"d":"0.00E+00"},{"v":0,"d":"0.00E+00"},{"v":0,"d":"0.00E+00"},{"v":0,"d":"0.00E+00"},0,{"v":0,"d":"0.00E+00"},{"v":0,"d":"0.00E+00"},{"v":0,"d":"0.00E+00"},{"v":0,"d":"0.00E+00"},{"v":0,"d":"0.00E+00"},0,{"v":0,"d":"0.00E+00"},{"v":0,"d":"0.00E+00"},{"v":0,"d":"0.00E+00"},{"v":0,"d":"0.00E+00"},{"v":0,"d":"0.00E+00"},0,"2010-10-02","Dados Inv Tapajos                          ",4014.15,"D"]
[34,"_I. SOLTEIRA","1 - Sudeste","16 - CESP",34,0,"44 - ILHA SOLT EQ",{"v":1196.0602624001913,"d":"1196.06"},{"v":633.7239927998744,"d":"633.72"},3444,"0 - NÃO HÁ",21060,8232,328,314,15543,8232,{"v":293.9248,"d":"2.94E+02"},{"v":0.00360059,"d":"3.60E-03"},{"v":-1.84615e-07,"d":"-1.85E-07"},{"v":5.87764e-12,"d":"5.88E-12"},{"v":-7.503619e-17,"d":"-7.50E-17"},{"v":943800,"d":"9.44E+05"},{"v":-8911.27,"d":"-8.91E+03"},{"v":27.94069,"d":"2.79E+01"},{"v":-0.0290663,"d":"-2.91E-02"},{"v":0,"d":"0.00E+00"},16,25,38,57,78,74,65,63,59,18,5,26,0.008829,281.1,2.533,8.091,"1 - Francis",3,1,100,0,1,2.35,1387,10,"Yes",2,4,176,480,41.5,11,170,464,41.5,5,174,475,41.5,0,0,0,0,0,0,0,0,{"v":0,"d":"0.00E+00"},{"v":0,"d":"0.00E+00"},{"v":0,"d":"0.00E+00"},{"v":0,"d":"0.00E+00"},{"v":0,"d":"0.00E+00"},{"v":0,"d":"0.00E+00"},{"v":0,"d":"0.00E+00"},{"v":0,"d":"0.00E+00"},{"v":0,"d":"0.00E+00"},{"v":0,"d":"0.00E+00"},{"v":0,"d":"0.00E+00"},{"v":0,"d":"0.00E+00"},{"v":0,"d":"0.00E+00"},{"v":0,"d":"0.00E+00"},{"v":0,"d":"0.00E+00"},{"v":0,"d":"0.00E+00"},{"v":0,"d":"0.00E+00"},{"v":0,"d":"0.00E+00"},{"v":0,"d":"0.00E+00"},{"v":0,"d":"0.00E+00"},{"v":0,"d":"0.00E+00"},{"v":0,"d":"0.00E+00"},{"v":0,"d":"0.00E+00"},{"v":0,"d":"0.00E+00"},{"v":0,"d":"0.00E+00"},{"v":0,"d":"0.00E+00"},{"v":0,"d":"0.00E+00"},{"v":0,"d":"0.00E+00"},{"v":0,"d":"0.00E+00"},{"v":0,"d":"0.00E+00"},{"v":0,"d":"0.00E+00"},{"v":0,"d":"0.00E+00"},{"v":0,"d":"0.00E+00"},{"v":0,"d":"0.00E+00"},{"v":0,"d":"0.00E+00"},{"v":0,"d":"0.00E+00"},{"v":0,"d":"0.00E+00"},{"v":0,"d":"0.00E+00"},{"v":0,"d":"0.00E+00"},{"v":0,"d":"0.00E+00"},{"v":0,"d":"0.00E+00"},{"v":0,"d":"0.00E+00"},{"v":0,"d":"0.00E+00"},{"v":0,"d":"0.00E+00"},{"v":0,"d":"0.00E+00"},{"v":0,"d":"0.00E+00"},{"v":0,"d":"0.00E+00"},{"v":0,"d":"0.00E+00"},{"v":0,"d":"0.00E+00"},{"v":0,"d":"0.00E+00"},{"v":0,"d":"0.00E+00"},{"v":0,"d":"0.00E+00"},{"v":0,"d":"0.00E+00"},{"v":0,"d":"0.00E+00"},{"v":0,"d":"0.00E+00"},{"v":0,"d":"0.00E+00"},{"v":0,"d":"0.00E+00"},{"v":0,"d":"0.00E+00"},{"v":0,"d":"0.00E+00"},{"v":0,"d":"0.00E+00"},{"v":0,"d":"0.00E+00"},{"v":0,"d":"0.00E+00"},{"v":0,"d":"0.00E+00"},{"v":0,"d":"0.00E+00"},{"v":0,"d":"0.00E+00"},{"v":0,"d":"0.00E+00"},{"v":0,"d":"0.00E+00"},{"v":0,"d":"0.00E+00"},{"v":0,"d":"0.00E+00"},{"v":0,"d":"0.00E+00"},{"v":0,"d":"0.00E+00"},{"v":0,"d":"0.00E+00"},{"v":0,"d":"0.00E+00"},{"v":0,"d":"0.00E+00"},{"v":0,"d":"0.00E+00"},{"v":279.9539,"d":"2.80E+02"},{"v":4.268529e-05,"d":"4.27E-05"},{"v":4.24971e-08,"d":"4.25E-08"},{"v":-3.10115e-12,"d":"-3.10E-12"},{"v":6.556129e-17,"d":"6.56E-17"},0,{"v":0,"d":"0.00E+00"},{"v":0,"d":"0.00E+00"},{"v":0,"d":"0.00E+00"},{"v":0,"d":"0.00E+00"},{"v":0,"d":"0.00E+00"},0,{"v":0,"d":"0.00E+00"},{"v":0,"d":"0.00E+00"},{"v":0,"d":"0.00E+00"},{"v":0,"d":"0.00E+00"},{"v":0,"d":"0.00E+00"},0,{"v":0,"d":"0.00E+00"},{"v":0,"d":"0.00E+00"},{"v":0,"d":"0.00E+00"},{"v":0,"d":"0.00E+00"},{"v":0,"d":"0.00E+00"},0,{"v":0,"d":"0.00E+00"},{"v":0,"d":"0.00E+00"},{"v":0,"d":"0.00E+00"},{"v":0,"d":"0.00E+00"},{"v":0,"d":"0.00E+00"},0,"        ","Usina do SIPOT                             ",21060,"M"]
[261,"LAJEADO     ","1 - Sudeste","86 - ",273,0,"0 - NÃO HÁ",{"v":626,"d":"626.00"},{"v":626,"d":"626.00"},902.5,"0 - NÃO HÁ",4940,4940,212,212,4940,0,{"v":212,"d":"2.12E+02"},{"v":0,"d":"0.00E+00"},{"v":0,"d":"0.00E+00"},{"v":0,"d":"0.00E+00"},{"v":0,"d":"0.00E+00"},{"v":626,"d":"6.26E+02"},{"v":0,"d":"0.00E+00"},{"v":0,"d":"0.00E+00"},{"v":0,"d":"0.00E+00"},{"v":0,"d":"0.00E+00"},12,7,9,3,15,42,66,78,79,48,26,30,0.009148,175.8,2.533,8.091,"2 - Kaplan/Propeller",1,1,100,0,2,0.7,259,3,"Yes",2,5,180.5,680,29,0,0,0,0,0,0,0,0,0,0,0,0,0,0,0,0,{"v":0,"d":"0.00E+00"},{"v":0,"d":"0.00E+00"},{"v":0,"d":"0.00E+00"},{"v":0,"d":"0.00E+00"},{"v":0,"d":"0.00E+00"},{"v":0,"d":"0.00E+00"},{"v":0,"d":"0.00E+00"},{"v":0,"d":"0.00E+00"},{"v":0,"d":"0.00E+00"},{"v":0,"d":"0.00E+00"},{"v":0,"d":"0.00E+00"},{"v":0,"d":"0.00E+00"},{"v":0,"d":"0.00E+00"},{"v":0,"d":"0.00E+00"},{"v":0,"d":"0.00E+00"},{"v":0,"d":"0.00E+00"},{"v":0,"d":"0.00E+00"},{"v":0,"d":"0.00E+00"},{"v":0,"d":"0.00E+00"},{"v":0,"d":"0.00E+00"},{"v":0,"d":"0.00E+00"},{"v":0,"d":"0.00E+00"},{"v":0,"d":"0.00E+00"},{"v":0,"d":"0.00E+00"},{"v":0,"d":"0.00E+00"},{"v":0,"d":"0.00E+00"},{"v":0,"d":"0.00E+00"},{"v":0,"d":"0.00E+00"},{"v":0,"d":"0.00E+00"},{"v":0,"d":"0.00E+00"},{"v":0,"d":"0.00E+00"},{"v":0,"d":"0.00E+00"},{"v":0,"d":"0.00E+00"},{"v":0,"d":"0.00E+00"},{"v":0,"d":"0.00E+00"},{"v":0,"d":"0.00E+00"},{"v":0,"d":"0.00E+00"},{"v":0,"d":"0.00E+00"},{"v":0,"d":"0.00E+00"},{"v":0,"d":"0.00E+00"},{"v":0,"d":"0.00E+00"},{"v":0,"d":"0.00E+00"},{"v":0,"d":"0.00E+00"},{"v":0,"d":"0.00E+00"},{"v":0,"d":"0.00E+00"},{"v":0,"d":"0.00E+00"},{"v":0,"d":"0.00E+00"},{"v":0,"d":"0.00E+00"},{"v":0,"d":"0.00E+00"},{"v":0,"d":"0.00E+00"},{"v":0,"d":"0.00E+00"},{"v":0,"d":"0.00E+00"},{"v":0,"d":"0.00E+00"},{"v":0,"d":"0.00E+00"},{"v":0,"d":"0.00E+00"},{"v":0,"d":"0.00E+00"},{"v":0,"d":"0.00E+00"},{"v":0,"d":"0.00E+00"},{"v":0,"d":"0.00E+00"},{"v":0,"d":"0.00E+00"},{"v":0,"d":"0.00E+00"},{"v":0,"d":"0.00E+00"},{"v":0,"d":"0.00E+00"},{"v":0,"d":"0.00E+00"},{"v":0,"d":"0.00E+00"},{"v":0,"d":"0.00E+00"},{"v":0,"d":"0.00E+00"},{"v":0,"d":"0.00E+00"},{"v":0,"d":"0.00E+00"},{"v":0,"d":"0.00E+00"},{"v":0,"d":"0.00E+00"},{"v":0,"d":"0.00E+00"},{"v":0,"d":"0.00E+00"},{"v":0,"d":"0.00E+00"},{"v":0,"d":"0.00E+00"},{"v":171.366,"d":"1.71E+02"},{"v":0.0024155,"d":"2.42E-03"},{"v":-1.35832e-07,"d":"-1.36E-07"},{"v":4.4759e-12,"d":"4.48E-12"},{"v":-5.73841e-17,"d":"-5.74E-17"},0,{"v":0,"d":"0.00E+00"},{"v":0,"d":"0.00E+00"},{"v":0,"d":"0.00E+00"},{"v":0,"d":"0.00E+00"},{"v":0,"d":"0.00E+00"},0,{"v":0,"d":"0.00E+00"},{"v":0,"d":"0.00E+00"},{"v":0,"d":"0.00E+00"},{"v":0,"d":"0.00E+00"},{"v":0,"d":"0.00E+00"},0,{"v":0,"d":"0.00E+00"},{"v":0,"d":"0.00E+00"},{"v":0,"d":"0.00E+00"},{"v":0,"d":"0.00E+00"},{"v":0,"d":"0.00E+00"},0,{"v":0,"d":"0.00E+00"},{"v":0,"d":"0.00E+00"},{"v":0,"d":"0.00E+00"},{"v":0,"d":"0.00E+00"},{"v":0,"d":"0.00E+00"},0,"2010-02-08","PMO jan/2010                               ",4940,"D"]
[302,"FIC LAJEADO ","4 - Norte","86 - ",273,0,"459 - TUPIRATINS  ",{"v":626,"d":"626.00"},{"v":626,"d":"626.00"},0,"0 - NÃO HÁ",4940,4940,212,212,4940,0,{"v":212,"d":"2.12E+02"},{"v":0,"d":"0.00E+00"},{"v":0,"d":"0.00E+00"},{"v":0,"d":"0.00E+00"},{"v":0,"d":"0.00E+00"},{"v":626,"d":"6.26E+02"},{"v":0,"d":"0.00E+00"},{"v":0,"d":"0.00E+00"},{"v":0,"d":"0.00E+00"},{"v":0,"d":"0.00E+00"},12,7,9,3,15,42,66,78,79,48,26,30,0,175.8,0,0,"2 - Kaplan/Propeller",1,1,100,0,2,0.7,259,0,"Yes",2,0,180.5,680,29,0,0,0,0,0,0,0,0,0,0,0,0,0,0,0,0,{"v":0,"d":"0.00E+00"},{"v":0,"d":"0.00E+00"},{"v":0,"d":"0.00E+00"},{"v":0,"d":"0.00E+00"},{"v":0,"d":"0.00E+00"},{"v":0,"d":"0.00E+00"},{"v":0,"d":"0.00E+00"},{"v":0,"d":"0.00E+00"},{"v":0,"d":"0.00E+00"},{"v":0,"d":"0.00E+00"},{"v":0,"d":"0.00E+00"},{"v":0,"d":"0.00E+00"},{"v":0,"d":"0.00E+00"},{"v":0,"d":"0.00E+00"},{"v":0,"d":"0.00E+00"},{"v":0,"d":"0.00E+00"},{"v":0,"d":"0.00E+00"},{"v":0,"d":"0.00E+00"},{"v":0,"d":"0.00E+00"},{"v":0,"d":"0.00E+00"},{"v":0,"d":"0.00E+00"},{"v":0,"d":"0.00E+00"},{"v":0,"d":"0.00E+00"},{"v":0,"d":"0.00E+00"},{"v":0,"d":"0.00E+00"},{"v":0,"d":"0.00E+00"},{"v":0,"d":"0.00E+00"},{"v":0,"d":"0.00E+00"},{"v":0,"d":"0.00E+00"},{"v":0,"d":"0.00E+00"},{"v":0,"d":"0.00E+00"},{"v":0,"d":"0.00E+00"},{"v":0,"d":"0.00E+00"},{"v":0,"d":"0.00E+00"},{"v":0,"d":"0.00E+00"},{"v":0,"d":"0.00E+00"},{"v":0,"d":"0.00E+00"},{"v":0,"d":"0.00E+00"},{"v":0,"d":"0.00E+00"},{"v":0,"d":"0.00E+00"},{"v":0,"d":"0.00E+00"},{"v":0,"d":"0.00E+00"},{"v":0,"d":"0.00E+00"},{"v":0,"d":"0.00E+00"},{"v":0,"d":"0.00E+00"},{"v":0,"d":"0.00E+00"},{"v":0,"d":"0.00E+00"},{"v":0,"d":"0.00E+00"},{"v":0,"d":"0.00E+00"},{"v":0,"d":"0.00E+00"},{"v":0,"d":"0.00E+00"},{"v":0,"d":"0.00E+00"},{"v":0,"d":"0.00E+00"},{"v":0,"d":"0.00E+00"},{"v":0,"d":"0.00E+00"},{"v":0,"d":"0.00E+00"},{"v":0,"d":"0.00E+00"},{"v":0,"d":"0.00E+00"},{"v":0,"d":"0.00E+00"},{"v":0,"d":"0.00E+00"},{"v":0,"d":"0.00E+00"},{"v":0,"d":"0.00E+00"},{"v":0,"d":"0.00E+00"},{"v":0,"d":"0.00E+00"},{"v":0,"d":"0.00E+00"},{"v":0,"d":"0.00E+00"},{"v":0,"d":"0.00E+00"},{"v":0,"d":"0.00E+00"},{"v":0,"d":"0.00E+00"},{"v":0,"d":"0.00E+00"},{"v":0,"d":"0.00E+00"},{"v":0,"d":"0.00E+00"},{"v":0,"d":"0.00E+00"},{"v":0,"d":"0.00E+00"},{"v":0,"d":"0.00E+00"},{"v":171.366,"d":"1.71E+02"},{"v":0.0024155,"d":"2.42E-03"},{"v":-1.35832e-07,"d":"-1.36E-07"},{"v":4.4759e-12,"d":"4.48E-12"},{"v":-5.73841e-17,"d":"-5.74E-17"},0,{"v":0,"d":"0.00E+00"},{"v":0,"d":"0.00E+00"},{"v":0,"d":"0.00E+00"},{"v":0,"d":"0.00E+00"},{"v":0,"d":"0.00E+00"},0,{"v":0,"d":"0.00E+00"},{"v":0,"d":"0.00E+00"},{"v":0,"d":"0.00E+00"},{"v":0,"d":"0.00E+00"},{"v":0,"d":"0.00E+00"},0,{"v":0,"d":"0.00E+00"},{"v":0,"d":"0.00E+00"},{"v":0,"d":"0.00E+00"},{"v":0,"d":"0.00E+00"},{"v":0,"d":"0.00E+00"},0,{"v":0,"d":"0.00E+00"},{"v":0,"d":"0.00E+00"},{"v":0,"d":"0.00E+00"},{"v":0,"d":"0.00E+00"},{"v":0,"d":"0.00E+00"},0,"2010-02-10","PMO jan/2010                               ",4940,"D"]
[43,"_TRES IRMAOS","1 - Sudeste","16 - CESP",243,0,"44 - ILHA SOLT EQ",{"v":757.0584452239364,"d":"757.06"},{"v":620.7765929928701,"d":"620.78"},648.9,"34 - _I. SOLTEIRA",13372,9923,328,323,9923,9923,{"v":293.2058,"d":"2.93E+02"},{"v":0.005496006,"d":"5.50E-03"},{"v":-3.92702e-07,"d":"-3.93E-07"},{"v":1.73305e-11,"d":"1.73E-11"},{"v":-3.101849e-16,"d":"-3.10E-16"},{"v":-11948.6,"d":"-1.19E+04"},{"v":23.04079,"d":"2.30E+01"},{"v":0.0994401,"d":"9.94E-02"},{"v":-5.479599e-05,"d":"-5.48E-05"},{"v":-3.12439e-07,"d":"-3.12E-07"},16,25,40,60,80,75,64,62,57,17,6,27,0.008829,280,2.533,8.091,"1 - Francis",5,1,100,0,1,2.33,165,1,"Yes",2,1,162.4,438,42,1,162.2,437,42,1,161.7,436,42,1,162.6,438,42,1,162.6,438,42,{"v":0,"d":"0.00E+00"},{"v":0,"d":"0.00E+00"},{"v":0,"d":"0.00E+00"},{"v":0,"d":"0.00E+00"},{"v":0,"d":"0.00E+00"},{"v":0,"d":"0.00E+00"},{"v":0,"d":"0.00E+00"},{"v":0,"d":"0.00E+00"},{"v":0,"d":"0.00E+00"},{"v":0,"d":"0.00E+00"},{"v":0,"d":"0.00E+00"},{"v":0,"d":"0.00E+00"},{"v":0,"d":"0.00E+00"},{"v":0,"d":"0.00E+00"},{"v":0,"d":"0.00E+00"},{"v":0,"d":"0.00E+00"},{"v":0,"d":"0.00E+00"},{"v":0,"d":"0.00E+00"},{"v":0,"d":"0.00E+00"},{"v":0,"d":"0.00E+00"},{"v":0,"d":"0.00E+00"},{"v":0,"d":"0.00E+00"},{"v":0,"d":"0.00E+00"},{"v":0,"d":"0.00E+00"},{"v":0,"d":"0.00E+00"},{"v":0,"d":"0.00E+00"},{"v":0,"d":"0.00E+00"},{"v":0,"d":"0.00E+00"},{"v":0,"d":"0.00E+00"},{"v":0,"d":"0.00E+00"},{"v":0,"d":"0.00E+00"},{"v":0,"d":"0.00E+00"},{"v":0,"d":"0.00E+00"},{"v":0,"d":"0.00E+00"},{"v":0,"d":"0.00E+00"},{"v":0,"d":"0.00E+00"},{"v":0,"d":"0.00E+00"},{"v":0,"d":"0.00E+00"},{"v":0,"d":"0.00E+00"},{"v":0,"d":"0.00E+00"},{"v":0,"d":"0.00E+00"},{"v":0,"d":"0.00E+00"},{"v":0,"d":"0.00E+00"},{"v":0,"d":"0.00E+00"},{"v":0,"d":"0.00E+00"},{"v":0,"d":"0.00E+00"},{"v":0,"d":"0.00E+00"},{"v":0,"d":"0.00E+00"},{"v":0,"d":"0.00E+00"},{"v":0,"d":"0.00E+00"},{"v":0,"d":"0.00E+00"},{"v":0,"d":"0.00E+00"},{"v":0,"d":"0.00E+00"},{"v":0,"d":"0.00E+00"},{"v":0,"d":"0.00E+00"},{"v":0,"d":"0.00E+00"},{"v":0,"d":"0.00E+00"},{"v":0,"d":"0.00E+00"},{"v":0,"d":"0.00E+00"},{"v":0,"d":"0.00E+00"},{"v":0,"d":"0.00E+00"},{"v":0,"d":"0.00E+00"},{"v":0,"d":"0.00E+00"},{"v":0,"d":"0.00E+00"},{"v":0,"d":"0.00E+00"},{"v":0,"d":"0.00E+00"},{"v":0,"d":"0.00E+00"},{"v":0,"d":"0.00E+00"},{"v":0,"d":"0.00E+00"},{"v":0,"d":"0.00E+00"},{"v":0,"d":"0.00E+00"},{"v":0,"d":"0.00E+00"},{"v":0,"d":"0.00E+00"},{"v":0,"d":"0.00E+00"},{"v":0,"d":"0.00E+00"},{"v":280.0269,"d":"2.80E+02"},{"v":-0.000220075,"d":"-2.20E-04"},{"v":7.10985e-07,"d":"7.11E-07"},{"v":-1.71311e-10,"d":"-1.71E-10"},{"v":1.30012e-14,"d":"1.30E-14"},0,{"v":0,"d":"0.00E+00"},{"v":0,"d":"0.00E+00"},{"v":0,"d":"0.00E+00"},{"v":0,"d":"0.00E+00"},{"v":0,"d":"0.00E+00"},0,{"v":0,"d":"0.00E+00"},{"v":0,"d":"0.00E+00"},{"v":0,"d":"0.00E+00"},{"v":0,"d":"0.00E+00"},{"v":0,"d":"0.00E+00"},0,{"v":0,"d":"0.00E+00"},{"v":0,"d":"0.00E+00"},{"v":0,"d":"0.00E+00"},{"v":0,"d":"0.00E+00"},{"v":0,"d":"0.00E+00"},0,{"v":0,"d":"0.00E+00"},{"v":0,"d":"0.00E+00"},{"v":0,"d":"0.00E+00"},{"v":0,"d":"0.00E+00"},{"v":0,"d":"0.00E+00"},0,"2012-12-14","PMO dez/2012                               ",13372,"M"]
[232,"CHACORÃO    ","1 - Sudeste","0 - ",232,0,"233 - JATOBÁ      ",{"v":616.1706560000312,"d":"616.17"},{"v":616.1706560000312,"d":"616.17"},3336.9,"0 - NÃO HÁ",4003.51,4003.51,96,96,4003.51,0,{"v":77.09806,"d":"7.71E+01"},{"v":0.009088397,"d":"9.09E-03"},{"v":-1.478414e-06,"d":"-1.48E-06"},{"v":1.098455e-10,"d":"1.10E-10"},{"v":-3.254319e-15,"d":"-3.25E-15"},{"v":-196553.5,"d":"-1.97E+05"},{"v":6947.982,"d":"6.95E+03"},{"v":-81.81799,"d":"-8.18E+01"},{"v":0.3212235,"d":"3.21E-01"},{"v":0,"d":"0.00E+00"},16,12,3,-1,0,-12,-11,5,18,17,12,34,0.009025,70.56,2.533,8.091,"2 - Kaplan/Propeller",1,1,100,0,2,0.5,2573,13,"No",2,21,158.9,680,25.9,0,0,0,0,0,0,0,0,0,0,0,0,0,0,0,0,{"v":0,"d":"0.00E+00"},{"v":0,"d":"0.00E+00"},{"v":0,"d":"0.00E+00"},{"v":0,"d":"0.00E+00"},{"v":0,"d":"0.00E+00"},{"v":0,"d":"0.00E+00"},{"v":0,"d":"0.00E+00"},{"v":0,"d":"0.00E+00"},{"v":0,"d":"0.00E+00"},{"v":0,"d":"0.00E+00"},{"v":0,"d":"0.00E+00"},{"v":0,"d":"0.00E+00"},{"v":0,"d":"0.00E+00"},{"v":0,"d":"0.00E+00"},{"v":0,"d":"0.00E+00"},{"v":0,"d":"0.00E+00"},{"v":0,"d":"0.00E+00"},{"v":0,"d":"0.00E+00"},{"v":0,"d":"0.00E+00"},{"v":0,"d":"0.00E+00"},{"v":0,"d":"0.00E+00"},{"v":0,"d":"0.00E+00"},{"v":0,"d":"0.00E+00"},{"v":0,"d":"0.00E+00"},{"v":0,"d":"0.00E+00"},{"v":0,"d":"0.00E+00"},{"v":0,"d":"0.00E+00"},{"v":0,"d":"0.00E+00"},{"v":0,"d":"0.00E+00"},{"v":0,"d":"0.00E+00"},{"v":0,"d":"0.00E+00"},{"v":0,"d":"0.00E+00"},{"v":0,"d":"0.00E+00"},{"v":0,"d":"0.00E+00"},{"v":0,"d":"0.00E+00"},{"v":0,"d":"0.00E+00"},{"v":0,"d":"0.00E+00"},{"v":0,"d":"0.00E+00"},{"v":0,"d":"0.00E+00"},{"v":0,"d":"0.00E+00"},{"v":0,"d":"0.00E+00"},{"v":0,"d":"0.00E+00"},{"v":0,"d":"0.00E+00"},{"v":0,"d":"0.00E+00"},{"v":0,"d":"0.00E+00"},{"v":0,"d":"0.00E+00"},{"v":0,"d":"0.00E+00"},{"v":0,"d":"0.00E+00"},{"v":0,"d":"0.00E+00"},{"v":0,"d":"0.00E+00"},{"v":0,"d":"0.00E+00"},{"v":0,"d":"0.00E+00"},{"v":0,"d":"0.00E+00"},{"v":0,"d":"0.00E+00"},{"v":0,"d":"0.00E+00"},{"v":0,"d":"0.00E+00"},{"v":0,"d":"0.00E+00"},{"v":0,"d":"0.00E+00"},{"v":0,"d":"0.00E+00"},{"v":0,"d":"0.00E+00"},{"v":0,"d":"0.00E+00"},{"v":0,"d":"0.00E+00"},{"v":0,"d":"0.00E+00"},{"v":0,"d":"0.00E+00"},{"v":0,"d":"0.00E+00"},{"v":0,"d":"0.00E+00"},{"v":0,"d":"0.00E+00"},{"v":0,"d":"0.00E+00"},{"v":0,"d":"0.00E+00"},{"v":0,"d":"0.00E+00"},{"v":0,"d":"0.00E+00"},{"v":0,"d":"0.00E+00"},{"v":0,"d":"0.00E+00"},{"v":0,"d":"0.00E+00"},{"v":0,"d":"0.00E+00"},{"v":62.97742,"d":"6.30E+01"},{"v":0.001422937,"d":"1.42E-03"},{"v":-1.015607e-07,"d":"-1.02E-07"},{"v":3.950474e-12,"d":"3.95E-12"},{"v":-5.531572e-17,"d":"-5.53E-17"},0,{"v":0,"d":"0.00E+00"},{"v":0,"d":"0.00E+00"},{"v":0,"d":"0.00E+00"},{"v":0,"d":"0.00E+00"},{"v":0,"d":"0.00E+00"},0,{"v":0,"d":"0.00E+00"},{"v":0,"d":"0.00E+00"},{"v":0,"d":"0.00E+00"},{"v":0,"d":"0.00E+00"},{"v":0,"d":"0.00E+00"},0,{"v":0,"d":"0.00E+00"},{"v":0,"d":"0.00E+00"},{"v":0,"d":"0.00E+00"},{"v":0,"d":"0.00E+00"},{"v":0,"d":"0.00E+00"},0,{"v":0,"d":"0.00E+00"},{"v":0,"d":"0.00E+00"},{"v":0,"d":"0.00E+00"},{"v":0,"d":"0.00E+00"},{"v":0,"d":"0.00E+00"},0,"2010-10-02","Dados Inv Tapajos                          ",4003.51,"D"]
[172,"ITAPARICA   ","3 - Nordeste","33 - CHESF",172,0,"173 - _MOXOTO     ",{"v":816.7811855359469,"d":"816.78"},{"v":610.9883173310081,"d":"610.99"},1500,"0 - NÃO HÁ",10782,7234,304,299,7234,0,{"v":275.813,"d":"2.76E+02"},{"v":0.006764889,"d":"6.76E-03"},{"v":-8.86837e-07,"d":"-8.87E-07"},{"v":7.067909e-11,"d":"7.07E-11"},{"v":-2.23985e-15,"d":"-2.24E-15"},{"v":-199695,"d":"-2.00E+05"},{"v":1822.24,"d":"1.82E+03"},{"v":-4.435699,"d":"-4.44E+00"},{"v":-0.00191761,"d":"-1.92E-03"},{"v":1.2921e-05,"d":"1.29E-05"},163,88,47,35,55,41,81,138,190,227,235,202,0.008931,251.5,2.917,12.122,"1 - Francis",1,1,100,0,2,0.8,501,4,"Yes",2,6,250,551,50.8,0,0,0,0,0,0,0,0,0,0,0,0,0,0,0,0,{"v":0,"d":"0.00E+00"},{"v":0,"d":"0.00E+00"},{"v":0,"d":"0.00E+00"},{"v":0,"d":"0.00E+00"},{"v":0,"d":"0.00E+00"},{"v":0,"d":"0.00E+00"},{"v":0,"d":"0.00E+00"},{"v":0,"d":"0.00E+00"},{"v":0,"d":"0.00E+00"},{"v":0,"d":"0.00E+00"},{"v":0,"d":"0.00E+00"},{"v":0,"d":"0.00E+00"},{"v":0,"d":"0.00E+00"},{"v":0,"d":"0.00E+00"},{"v":0,"d":"0.00E+00"},{"v":0,"d":"0.00E+00"},{"v":0,"d":"0.00E+00"},{"v":0,"d":"0.00E+00"},{"v":0,"d":"0.00E+00"},{"v":0,"d":"0.00E+00"},{"v":0,"d":"0.00E+00"},{"v":0,"d":"0.00E+00"},{"v":0,"d":"0.00E+00"},{"v":0,"d":"0.00E+00"},{"v":0,"d":"0.00E+00"},{"v":0,"d":"0.00E+00"},{"v":0,"d":"0.00E+00"},{"v":0,"d":"0.00E+00"},{"v":0,"d":"0.00E+00"},{"v":0,"d":"0.00E+00"},{"v":0,"d":"0.00E+00"},{"v":0,"d":"0.00E+00"},{"v":0,"d":"0.00E+00"},{"v":0,"d":"0.00E+00"},{"v":0,"d":"0.00E+00"},{"v":0,"d":"0.00E+00"},{"v":0,"d":"0.00E+00"},{"v":0,"d":"0.00E+00"},{"v":0,"d":"0.00E+00"},{"v":0,"d":"0.00E+00"},{"v":0,"d":"0.00E+00"},{"v":0,"d":"0.00E+00"},{"v":0,"d":"0.00E+00"},{"v":0,"d":"0.00E+00"},{"v":0,"d":"0.00E+00"},{"v":0,"d":"0.00E+00"},{"v":0,"d":"0.00E+00"},{"v":0,"d":"0.00E+00"},{"v":0,"d":"0.00E+00"},{"v":0,"d":"0.00E+00"},{"v":0,"d":"0.00E+00"},{"v":0,"d":"0.00E+00"},{"v":0,"d":"0.00E+00"},{"v":0,"d":"0.00E+00"},{"v":0,"d":"0.00E+00"},{"v":0,"d":"0.00E+00"},{"v":0,"d":"0.00E+00"},{"v":0,"d":"0.00E+00"},{"v":0,"d":"0.00E+00"},{"v":0,"d":"0.00E+00"},{"v":0,"d":"0.00E+00"},{"v":0,"d":"0.00E+00"},{"v":0,"d":"0.00E+00"},{"v":0,"d":"0.00E+00"},{"v":0,"d":"0.00E+00"},{"v":0,"d":"0.00E+00"},{"v":0,"d":"0.00E+00"},{"v":0,"d":"0.00E+00"},{"v":0,"d":"0.00E+00"},{"v":0,"d":"0.00E+00"},{"v":0,"d":"0.00E+00"},{"v":0,"d":"0.00E+00"},{"v":0,"d":"0.00E+00"},{"v":0,"d":"0.00E+00"},{"v":0,"d":"0.00E+00"},{"v":251.5,"d":"2.52E+02"},{"v":0,"d":"0.00E+00"},{"v":0,"d":"0.00E+00"},{"v":0,"d":"0.00E+00"},{"v":0,"d":"0.00E+00"},0,{"v":0,"d":"0.00E+00"},{"v":0,"d":"0.00E+00"},{"v":0,"d":"0.00E+00"},{"v":0,"d":"0.00E+00"},{"v":0,"d":"0.00E+00"},0,{"v":0,"d":"0.00E+00"},{"v":0,"d":"0.00E+00"},{"v":0,"d":"0.00E+00"},{"v":0,"d":"0.00E+00"},{"v":0,"d":"0.00E+00"},0,{"v":0,"d":"0.00E+00"},{"v":0,"d":"0.00E+00"},{"v":0,"d":"0.00E+00"},{"v":0,"d":"0.00E+00"},{"v":0,"d":"0.00E+00"},0,{"v":0,"d":"0.00E+00"},{"v":0,"d":"0.00E+00"},{"v":0,"d":"0.00E+00"},{"v":0,"d":"0.00E+00"},{"v":0,"d":"0.00E+00"},0,"2010-02-08","PMO jan/2010                               ",10782,"M"]
[267,"ESTREITO TOC","4 - Norte","24 - Eletrosul",271,0,"268 - S. QUEBRADA ",{"v":590,"d":"590.00"},{"v":590,"d":"590.00"},1087.2,"0 - NÃO HÁ",5400,5400,156,156,5400,0,{"v":156,"d":"1.56E+02"},{"v":0,"d":"0.00E+00"},{"v":0,"d":"0.00E+00"},{"v":0,"d":"0.00E+00"},{"v":0,"d":"0.00E+00"},{"v":590,"d":"5.90E+02"},{"v":0,"d":"0.00E+00"},{"v":0,"d":"0.00E+00"},{"v":0,"d":"0.00E+00"},{"v":0,"d":"0.00E+00"},12,5,4,-2,2,29,52,72,75,69,41,29,0.009133,133.4,2.533,8.091,"2 - Kaplan/Propeller",1,1,100,0,2,0.66,585,6,"Yes",2,8,135.9,785,18.94,0,0,0,0,0,0,0,0,0,0,0,0,0,0,0,0,{"v":0,"d":"0.00E+00"},{"v":0,"d":"0.00E+00"},{"v":0,"d":"0.00E+00"},{"v":0,"d":"0.00E+00"},{"v":0,"d":"0.00E+00"},{"v":0,"d":"0.00E+00"},{"v":0,"d":"0.00E+00"},{"v":0,"d":"0.00E+00"},{"v":0,"d":"0.00E+00"},{"v":0,"d":"0.00E+00"},{"v":0,"d":"0.00E+00"},{"v":0,"d":"0.00E+00"},{"v":0,"d":"0.00E+00"},{"v":0,"d":"0.00E+00"},{"v":0,"d":"0.00E+00"},{"v":0,"d":"0.00E+00"},{"v":0,"d":"0.00E+00"},{"v":0,"d":"0.00E+00"},{"v":0,"d":"0.00E+00"},{"v":0,"d":"0.00E+00"},{"v":0,"d":"0.00E+00"},{"v":0,"d":"0.00E+00"},{"v":0,"d":"0.00E+00"},{"v":0,"d":"0.00E+00"},{"v":0,"d":"0.00E+00"},{"v":0,"d":"0.00E+00"},{"v":0,"d":"0.00E+00"},{"v":0,"d":"0.00E+00"},{"v":0,"d":"0.00E+00"},{"v":0,"d":"0.00E+00"},{"v":0,"d":"0.00E+00"},{"v":0,"d":"0.00E+00"},{"v":0,"d":"0.00E+00"},{"v":0,"d":"0.00E+00"},{"v":0,"d":"0.00E+00"},{"v":0,"d":"0.00E+00"},{"v":0,"d":"0.00E+00"},{"v":0,"d":"0.00E+00"},{"v":0,"d":"0.00E+00"},{"v":0,"d":"0.00E+00"},{"v":0,"d":"0.00E+00"},{"v":0,"d":"0.00E+00"},{"v":0,"d":"0.00E+00"},{"v":0,"d":"0.00E+00"},{"v":0,"d":"0.00E+00"},{"v":0,"d":"0.00E+00"},{"v":0,"d":"0.00E+00"},{"v":0,"d":"0.00E+00"},{"v":0,"d":"0.00E+00"},{"v":0,"d":"0.00E+00"},{"v":0,"d":"0.00E+00"},{"v":0,"d":"0.00E+00"},{"v":0,"d":"0.00E+00"},{"v":0,"d":"0.00E+00"},{"v":0,"d":"0.00E+00"},{"v":0,"d":"0.00E+00"},{"v":0,"d":"0.00E+00"},{"v":0,"d":"0.00E+00"},{"v":0,"d":"0.00E+00"},{"v":0,"d":"0.00E+00"},{"v":0,"d":"0.00E+00"},{"v":0,"d":"0.00E+00"},{"v":0,"d":"0.00E+00"},{"v":0,"d":"0.00E+00"},{"v":0,"d":"0.00E+00"},{"v":0,"d":"0.00E+00"},{"v":0,"d":"0.00E+00"},{"v":0,"d":"0.00E+00"},{"v":0,"d":"0.00E+00"},{"v":0,"d":"0.00E+00"},{"v":0,"d":"0.00E+00"},{"v":0,"d":"0.00E+00"},{"v":0,"d":"0.00E+00"},{"v":0,"d":"0.00E+00"},{"v":0,"d":"0.00E+00"},{"v":126.7095,"d":"1.27E+02"},{"v":0.00218368,"d":"2.18E-03"},{"v":-1.387899e-07,"d":"-1.39E-07"},{"v":4.760128e-12,"d":"4.76E-12"},{"v":-6.141308e-17,"d":"-6.14E-17"},0,{"v":0,"d":"0.00E+00"},{"v":0,"d":"0.00E+00"},{"v":0,"d":"0.00E+00"},{"v":0,"d":"0.00E+00"},{"v":0,"d":"0.00E+00"},0,{"v":0,"d":"0.00E+00"},{"v":0,"d":"0.00E+00"},{"v":0,"d":"0.00E+00"},{"v":0,"d":"0.00E+00"},{"v":0,"d":"0.00E+00"},0,{"v":0,"d":"0.00E+00"},{"v":0,"d":"0.00E+00"},{"v":0,"d":"0.00E+00"},{"v":0,"d":"0.00E+00"},{"v":0,"d":"0.00E+00"},0,{"v":0,"d":"0.00E+00"},{"v":0,"d":"0.00E+00"},{"v":0,"d":"0.00E+00"},{"v":0,"d":"0.00E+00"},{"v":0,"d":"0.00E+00"},0,"2012-05-09","PMO mai/2012                               ",5400,"D"]
[339,"BEM QUERER  ","4 - Norte","0 - ",339,0,"0 - NÃO HÁ",559.08,559.08,708.5,"0 - NÃO HÁ",2530.16,2530.16,62.5,62.5,2530.16,0,{"v":62.5,"d":"6.25E+01"},{"v":0,"d":"0.00E+00"},{"v":0,"d":"0.00E+00"},{"v":0,"d":"0.00E+00"},{"v":0,"d":"0.00E+00"},{"v":559.08,"d":"5.59E+02"},{"v":0,"d":"0.00E+00"},{"v":0,"d":"0.00E+00"},{"v":0,"d":"0.00E+00"},{"v":0,"d":"0.00E+00"},56,55,55,28,-5,-18,-21,-9,7,18,46,22,0.008829,46.36,1.672,5.403,"2 - Kaplan/Propeller",1,1,100,0,2,0.31,185,8,"No",2,13,54.5,381,16.22,0,0,0,0,0,0,0,0,0,0,0,0,0,0,0,0,{"v":0,"d":"0.00E+00"},{"v":0,"d":"0.00E+00"},{"v":0,"d":"0.00E+00"},{"v":0,"d":"0.00E+00"},{"v":0,"d":"0.00E+00"},{"v":0,"d":"0.00E+00"},{"v":0,"d":"0.00E+00"},{"v":0,"d":"0.00E+00"},{"v":0,"d":"0.00E+00"},{"v":0,"d":"0.00E+00"},{"v":0,"d":"0.00E+00"},{"v":0,"d":"0.00E+00"},{"v":0,"d":"0.00E+00"},{"v":0,"d":"0.00E+00"},{"v":0,"d":"0.00E+00"},{"v":0,"d":"0.00E+00"},{"v":0,"d":"0.00E+00"},{"v":0,"d":"0.00E+00"},{"v":0,"d":"0.00E+00"},{"v":0,"d":"0.00E+00"},{"v":0,"d":"0.00E+00"},{"v":0,"d":"0.00E+00"},{"v":0,"d":"0.00E+00"},{"v":0,"d":"0.00E+00"},{"v":0,"d":"0.00E+00"},{"v":0,"d":"0.00E+00"},{"v":0,"d":"0.00E+00"},{"v":0,"d":"0.00E+00"},{"v":0,"d":"0.00E+00"},{"v":0,"d":"0.00E+00"},{"v":0,"d":"0.00E+00"},{"v":0,"d":"0.00E+00"},{"v":0,"d":"0.00E+00"},{"v":0,"d":"0.00E+00"},{"v":0,"d":"0.00E+00"},{"v":0,"d":"0.00E+00"},{"v":0,"d":"0.00E+00"},{"v":0,"d":"0.00E+00"},{"v":0,"d":"0.00E+00"},{"v":0,"d":"0.00E+00"},{"v":0,"d":"0.00E+00"},{"v":0,"d":"0.00E+00"},{"v":0,"d":"0.00E+00"},{"v":0,"d":"0.00E+00"},{"v":0,"d":"0.00E+00"},{"v":0,"d":"0.00E+00"},{"v":0,"d":"0.00E+00"},{"v":0,"d":"0.00E+00"},{"v":0,"d":"0.00E+00"},{"v":0,"d":"0.00E+00"},{"v":0,"d":"0.00E+00"},{"v":0,"d":"0.00E+00"},{"v":0,"d":"0.00E+00"},{"v":0,"d":"0.00E+00"},{"v":0,"d":"0.00E+00"},{"v":0,"d":"0.00E+00"},{"v":0,"d":"0.00E+00"},{"v":0,"d":"0.00E+00"},{"v":0,"d":"0.00E+00"},{"v":0,"d":"0.00E+00"},{"v":0,"d":"0.00E+00"},{"v":0,"d":"0.00E+00"},{"v":0,"d":"0.00E+00"},{"v":0,"d":"0.00E+00"},{"v":0,"d":"0.00E+00"},{"v":0,"d":"0.00E+00"},{"v":0,"d":"0.00E+00"},{"v":0,"d":"0.00E+00"},{"v":0,"d":"0.00E+00"},{"v":0,"d":"0.00E+00"},{"v":0,"d":"0.00E+00"},{"v":0,"d":"0.00E+00"},{"v":0,"d":"0.00E+00"},{"v":0,"d":"0.00E+00"},{"v":0,"d":"0.00E+00"},{"v":41.22172,"d":"4.12E+01"},{"v":0.001861328,"d":"1.86E-03"},{"v":-1.925323e-07,"d":"-1.93E-07"},{"v":1.206114e-11,"d":"1.21E-11"},{"v":-2.739755e-16,"d":"-2.74E-16"},0,{"v":0,"d":"0.00E+00"},{"v":0,"d":"0.00E+00"},{"v":0,"d":"0.00E+00"},{"v":0,"d":"0.00E+00"},{"v":0,"d":"0.00E+00"},0,{"v":0,"d":"0.00E+00"},{"v":0,"d":"0.00E+00"},{"v":0,"d":"0.00E+00"},{"v":0,"d":"0.00E+00"},{"v":0,"d":"0.00E+00"},0,{"v":0,"d":"0.00E+00"},{"v":0,"d":"0.00E+00"},{"v":0,"d":"0.00E+00"},{"v":0,"d":"0.00E+00"},{"v":0,"d":"0.00E+00"},0,{"v":0,"d":"0.00E+00"},{"v":0,"d":"0.00E+00"},{"v":0,"d":"0.00E+00"},{"v":0,"d":"0.00E+00"},{"v":0,"d":"0.00E+00"},0,"2011-09-22","Inv do Branco - Desp 3785/2011             ",2530.16,"D"]
[596,"GARABI 89   ","2 - Sul","0 - ",596,0,"0 - NÃO HÁ",{"v":641.8428492000676,"d":"641.84"},{"v":557.0181971186539,"d":"557.02"},1152,"0 - NÃO HÁ",7304.35,5918.6,89,86.55,5918.6,0,{"v":47.59057,"d":"4.76E+01"},{"v":0.02046097,"d":"2.05E-02"},{"v":-4.613115e-06,"d":"-4.61E-06"},{"v":5.074994e-10,"d":"5.07E-10"},{"v":-2.096709e-14,"d":"-2.10E-14"},{"v":150797,"d":"1.51E+05"},{"v":-5331.016,"d":"-5.33E+03"},{"v":62.58755,"d":"6.26E+01"},{"v":-0.2432032,"d":"-2.43E-01"},{"v":0,"d":"0.00E+00"},35,18,24,24,23,29,30,46,41,36,34,49,0.009123,55.98,2.533,8.091,"2 - Kaplan/Propeller",1,1,100,0,2,0.68,116,5,"Yes",2,8,144,473,33.34,0,0,0,0,0,0,0,0,0,0,0,0,0,0,0,0,{"v":0,"d":"0.00E+00"},{"v":0,"d":"0.00E+00"},{"v":0,"d":"0.00E+00"},{"v":0,"d":"0.00E+00"},{"v":0,"d":"0.00E+00"},{"v":0,"d":"0.00E+00"},{"v":0,"d":"0.00E+00"},{"v":0,"d":"0.00E+00"},{"v":0,"d":"0.00E+00"},{"v":0,"d":"0.00E+00"},{"v":0,"d":"0.00E+00"},{"v":0,"d":"0.00E+00"},{"v":0,"d":"0.00E+00"},{"v":0,"d":"0.00E+00"},{"v":0,"d":"0.00E+00"},{"v":0,"d":"0.00E+00"},{"v":0,"d":"0.00E+00"},{"v":0,"d":"0.00E+00"},{"v":0,"d":"0.00E+00"},{"v":0,"d":"0.00E+00"},{"v":0,"d":"0.00E+00"},{"v":0,"d":"0.00E+00"},{"v":0,"d":"0.00E+00"},{"v":0,"d":"0.00E+00"},{"v":0,"d":"0.00E+00"},{"v":0,"d":"0.00E+00"},{"v":0,"d":"0.00E+00"},{"v":0,"d":"0.00E+00"},{"v":0,"d":"0.00E+00"},{"v":0,"d":"0.00E+00"},{"v":0,"d":"0.00E+00"},{"v":0,"d":"0.00E+00"},{"v":0,"d":"0.00E+00"},{"v":0,"d":"0.00E+00"},{"v":0,"d":"0.00E+00"},{"v":0,"d":"0.00E+00"},{"v":0,"d":"0.00E+00"},{"v":0,"d":"0.00E+00"},{"v":0,"d":"0.00E+00"},{"v":0,"d":"0.00E+00"},{"v":0,"d":"0.00E+00"},{"v":0,"d":"0.00E+00"},{"v":0,"d":"0.00E+00"},{"v":0,"d":"0.00E+00"},{"v":0,"d":"0.00E+00"},{"v":0,"d":"0.00E+00"},{"v":0,"d":"0.00E+00"},{"v":0,"d":"0.00E+00"},{"v":0,"d":"0.00E+00"},{"v":0,"d":"0.00E+00"},{"v":0,"d":"0.00E+00"},{"v":0,"d":"0.00E+00"},{"v":0,"d":"0.00E+00"},{"v":0,"d":"0.00E+00"},{"v":0,"d":"0.00E+00"},{"v":0,"d":"0.00E+00"},{"v":0,"d":"0.00E+00"},{"v":0,"d":"0.00E+00"},{"v":0,"d":"0.00E+00"},{"v":0,"d":"0.00E+00"},{"v":0,"d":"0.00E+00"},{"v":0,"d":"0.00E+00"},{"v":0,"d":"0.00E+00"},{"v":0,"d":"0.00E+00"},{"v":0,"d":"0.00E+00"},{"v":0,"d":"0.00E+00"},{"v":0,"d":"0.00E+00"},{"v":0,"d":"0.00E+00"},{"v":0,"d":"0.00E+00"},{"v":0,"d":"0.00E+00"},{"v":0,"d":"0.00E+00"},{"v":0,"d":"0.00E+00"},{"v":0,"d":"0.00E+00"},{"v":0,"d":"0.00E+00"},{"v":0,"d":"0.00E+00"},{"v":52.52304,"d":"5.25E+01"},{"v":0.001071621,"d":"1.07E-03"},{"v":-2.48212e-08,"d":"-2.48E-08"},{"v":2.929817e-13,"d":"2.93E-13"},{"v":-1.241722e-18,"d":"-1.24E-18"},0,{"v":0,"d":"0.00E+00"},{"v":0,"d":"0.00E+00"},{"v":0,"d":"0.00E+00"},{"v":0,"d":"0.00E+00"},{"v":0,"d":"0.00E+00"},0,{"v":0,"d":"0.00E+00"},{"v":0,"d":"0.00E+00"},{"v":0,"d":"0.00E+00"},{"v":0,"d":"0.00E+00"},{"v":0,"d":"0.00E+00"},0,{"v":0,"d":"0.00E+00"},{"v":0,"d":"0.00E+00"},{"v":0,"d":"0.00E+00"},{"v":0,"d":"0.00E+00"},{"v":0,"d":"0.00E+00"},0,{"v":0,"d":"0.00E+00"},{"v":0,"d":"0.00E+00"},{"v":0,"d":"0.00E+00"},{"v":0,"d":"0.00E+00"},{"v":0,"d":"0.00E+00"},0,"2011-07-15","Inventário do rio Uruguai (Binacional) R3  ",7304.35,"M"]
[6,"FURNAS      ","1 - Sudeste","19 - Furnas",6,0,"7 - MASC. MORAES",{"v":1442.0879477759881,"d":"1442.09"},{"v":530.0906250000116,"d":"530.09"},1312,"0 - NÃO HÁ",22950,5733,768,750,6173.76,0,{"v":735.2458,"d":"7.35E+02"},{"v":0.00349658,"d":"3.50E-03"},{"v":-1.97437e-07,"d":"-1.97E-07"},{"v":6.917049e-12,"d":"6.92E-12"},{"v":-9.77365e-17,"d":"-9.77E-17"},{"v":178827,"d":"1.79E+05"},{"v":-385.2769,"d":"-3.85E+02"},{"v":0.0221355,"d":"2.21E-02"},{"v":0.000232793,"d":"2.33E-04"},{"v":0,"d":"0.00E+00"},13,2,25,40,52,51,43,42,39,18,12,27,0.008633,672.9,2.533,8.091,"1 - Francis",2,1,100,0,1,1.09,204,4,"Yes",2,6,164,211,90,2,164,213,89.3,null,0,0,0,0,0,0,0,0,0,0,0,{"v":0,"d":"0.00E+00"},{"v":0,"d":"0.00E+00"},{"v":0,"d":"0.00E+00"},{"v":0,"d":"0.00E+00"},{"v":0,"d":"0.00E+00"},{"v":0,"d":"0.00E+00"},{"v":0,"d":"0.00E+00"},{"v":0,"d":"0.00E+00"},{"v":0,"d":"0.00E+00"},{"v":0,"d":"0.00E+00"},{"v":0,"d":"0.00E+00"},{"v":0,"d":"0.00E+00"},{"v":0,"d":"0.00E+00"},{"v":0,"d":"0.00E+00"},{"v":0,"d":"0.00E+00"},{"v":0,"d":"0.00E+00"},{"v":0,"d":"0.00E+00"},{"v":0,"d":"0.00E+00"},{"v":0,"d":"0.00E+00"},{"v":0,"d":"0.00E+00"},{"v":0,"d":"0.00E+00"},{"v":0,"d":"0.00E+00"},{"v":0,"d":"0.00E+00"},{"v":0,"d":"0.00E+00"},{"v":0,"d":"0.00E+00"},{"v":0,"d":"0.00E+00"},{"v":0,"d":"0.00E+00"},{"v":0,"d":"0.00E+00"},{"v":0,"d":"0.00E+00"},{"v":0,"d":"0.00E+00"},{"v":0,"d":"0.00E+00"},{"v":0,"d":"0.00E+00"},{"v":0,"d":"0.00E+00"},{"v":0,"d":"0.00E+00"},{"v":0,"d":"0.00E+00"},{"v":0,"d":"0.00E+00"},{"v":0,"d":"0.00E+00"},{"v":0,"d":"0.00E+00"},{"v":0,"d":"0.00E+00"},{"v":0,"d":"0.00E+00"},{"v":0,"d":"0.00E+00"},{"v":0,"d":"0.00E+00"},{"v":0,"d":"0.00E+00"},{"v":0,"d":"0.00E+00"},{"v":0,"d":"0.00E+00"},{"v":0,"d":"0.00E+00"},{"v":0,"d":"0.00E+00"},{"v":0,"d":"0.00E+00"},{"v":0,"d":"0.00E+00"},{"v":0,"d":"0.00E+00"},{"v":0,"d":"0.00E+00"},{"v":0,"d":"0.00E+00"},{"v":0,"d":"0.00E+00"},{"v":0,"d":"0.00E+00"},{"v":0,"d":"0.00E+00"},{"v":0,"d":"0.00E+00"},{"v":0,"d":"0.00E+00"},{"v":0,"d":"0.00E+00"},{"v":0,"d":"0.00E+00"},{"v":0,"d":"0.00E+00"},{"v":0,"d":"0.00E+00"},{"v":0,"d":"0.00E+00"},{"v":0,"d":"0.00E+00"},{"v":0,"d":"0.00E+00"},{"v":0,"d":"0.00E+00"},{"v":0,"d":"0.00E+00"},{"v":0,"d":"0.00E+00"},{"v":0,"d":"0.00E+00"},{"v":0,"d":"0.00E+00"},{"v":0,"d":"0.00E+00"},{"v":0,"d":"0.00E+00"},{"v":0,"d":"0.00E+00"},{"v":0,"d":"0.00E+00"},{"v":0,"d":"0.00E+00"},{"v":0,"d":"0.00E+00"},{"v":671.6328,"d":"6.72E+02"},{"v":0.00101738,"d":"1.02E-03"},{"v":-1.799719e-07,"d":"-1.80E-07"},{"v":2.51328e-11,"d":"2.51E-11"},{"v":0,"d":"0.00E+00"},0,{"v":0,"d":"0.00E+00"},{"v":0,"d":"0.00E+00"},{"v":0,"d":"0.00E+00"},{"v":0,"d":"0.00E+00"},{"v":0,"d":"0.00E+00"},0,{"v":0,"d":"0.00E+00"},{"v":0,"d":"0.00E+00"},{"v":0,"d":"0.00E+00"},{"v":0,"d":"0.00E+00"},{"v":0,"d":"0.00E+00"},0,{"v":0,"d":"0.00E+00"},{"v":0,"d":"0.00E+00"},{"v":0,"d":"0.00E+00"},{"v":0,"d":"0.00E+00"},{"v":0,"d":"0.00E+00"},0,{"v":0,"d":"0.00E+00"},{"v":0,"d":"0.00E+00"},{"v":0,"d":"0.00E+00"},{"v":0,"d":"0.00E+00"},{"v":0,"d":"0.00E+00"},0,"2003-11-28","VazMin e Evap                              ",22950,"M"]
[288,"BELO MONTE  ","4 - Norte","37 - Eletronorte",300,0,"0 - NÃO HÁ",{"v":514.0858240221569,"d":"514.09"},{"v":514.0858240221569,"d":"514.09"},10999.800000000001,"0 - NÃO HÁ",4802.3,4802.3,97,97,4802.3,0,{"v":77.37574,"d":"7.74E+01"},{"v":0.009358076,"d":"9.36E-03"},{"v":-2.098553e-06,"d":"-2.10E-06"},{"v":2.790282e-10,"d":"2.79E-10"},{"v":-1.470612e-14,"d":"-1.47E-14"},{"v":203664.9,"d":"2.04E+05"},{"v":-9269.563,"d":"-9.27E+03"},{"v":157.843,"d":"1.58E+02"},{"v":-1.193841,"d":"-1.19E+00"},{"v":0.003393662,"d":"3.39E-03"},20,17,8,1,-8,-13,-20,-20,-4,18,41,34,0.009074,5.86,2.917,0,"1 - Francis",3,1,100,0,2,2.62,0,8,"Yes",2,1,1,1,86.9,1,610.1,774,86.9,17,611.1,775,86.9,0,0,0,0,0,0,0,0,{"v":0,"d":"0.00E+00"},{"v":0,"d":"0.00E+00"},{"v":0,"d":"0.00E+00"},{"v":0,"d":"0.00E+00"},{"v":0,"d":"0.00E+00"},{"v":0,"d":"0.00E+00"},{"v":0,"d":"0.00E+00"},{"v":0,"d":"0.00E+00"},{"v":0,"d":"0.00E+00"},{"v":0,"d":"0.00E+00"},{"v":0,"d":"0.00E+00"},{"v":0,"d":"0.00E+00"},{"v":0,"d":"0.00E+00"},{"v":0,"d":"0.00E+00"},{"v":0,"d":"0.00E+00"},{"v":0,"d":"0.00E+00"},{"v":0,"d":"0.00E+00"},{"v":0,"d":"0.00E+00"},{"v":0,"d":"0.00E+00"},{"v":0,"d":"0.00E+00"},{"v":0,"d":"0.00E+00"},{"v":0,"d":"0.00E+00"},{"v":0,"d":"0.00E+00"},{"v":0,"d":"0.00E+00"},{"v":0,"d":"0.00E+00"},{"v":0,"d":"0.00E+00"},{"v":0,"d":"0.00E+00"},{"v":0,"d":"0.00E+00"},{"v":0,"d":"0.00E+00"},{"v":0,"d":"0.00E+00"},{"v":0,"d":"0.00E+00"},{"v":0,"d":"0.00E+00"},{"v":0,"d":"0.00E+00"},{"v":0,"d":"0.00E+00"},{"v":0,"d":"0.00E+00"},{"v":0,"d":"0.00E+00"},{"v":0,"d":"0.00E+00"},{"v":0,"d":"0.00E+00"},{"v":0,"d":"0.00E+00"},{"v":0,"d":"0.00E+00"},{"v":0,"d":"0.00E+00"},{"v":0,"d":"0.00E+00"},{"v":0,"d":"0.00E+00"},{"v":0,"d":"0.00E+00"},{"v":0,"d":"0.00E+00"},{"v":0,"d":"0.00E+00"},{"v":0,"d":"0.00E+00"},{"v":0,"d":"0.00E+00"},{"v":0,"d":"0.00E+00"},{"v":0,"d":"0.00E+00"},{"v":0,"d":"0.00E+00"},{"v":0,"d":"0.00E+00"},{"v":0,"d":"0.00E+00"},{"v":0,"d":"0.00E+00"},{"v":0,"d":"0.00E+00"},{"v":0,"d":"0.00E+00"},{"v":0,"d":"0.00E+00"},{"v":0,"d":"0.00E+00"},{"v":0,"d":"0.00E+00"},{"v":0,"d":"0.00E+00"},{"v":0,"d":"0.00E+00"},{"v":0,"d":"0.00E+00"},{"v":0,"d":"0.00E+00"},{"v":0,"d":"0.00E+00"},{"v":0,"d":"0.00E+00"},{"v":0,"d":"0.00E+00"},{"v":0,"d":"0.00E+00"},{"v":0,"d":"0.00E+00"},{"v":0,"d":"0.00E+00"},{"v":0,"d":"0.00E+00"},{"v":0,"d":"0.00E+00"},{"v":0,"d":"0.00E+00"},{"v":0,"d":"0.00E+00"},{"v":0,"d":"0.00E+00"},{"v":0,"d":"0.00E+00"},{"v":2.839302,"d":"2.84E+00"},{"v":0.0001105776,"d":"1.11E-04"},{"v":9.494451e-09,"d":"9.49E-09"},{"v":-3.608393e-13,"d":"-3.61E-13"},{"v":3.887772e-18,"d":"3.89E-18"},0,{"v":0,"d":"0.00E+00"},{"v":0,"d":"0.00E+00"},{"v":0,"d":"0.00E+00"},{"v":0,"d":"0.00E+00"},{"v":0,"d":"0.00E+00"},0,{"v":0,"d":"0.00E+00"},{"v":0,"d":"0.00E+00"},{"v":0,"d":"0.00E+00"},{"v":0,"d":"0.00E+00"},{"v":0,"d":"0.00E+00"},0,{"v":0,"d":"0.00E+00"},{"v":0,"d":"0.00E+00"},{"v":0,"d":"0.00E+00"},{"v":0,"d":"0.00E+00"},{"v":0,"d":"0.00E+00"},0,{"v":0,"d":"0.00E+00"},{"v":0,"d":"0.00E+00"},{"v":0,"d":"0.00E+00"},{"v":0,"d":"0.00E+00"},{"v":0,"d":"0.00E+00"},0,"2012-08-21","PB- desp 262/2012                          ",4802.3,"D"]
[314,"B.MONTE COMP","4 - Norte","37 - Eletronorte",288,0,"0 - NÃO HÁ",{"v":514.0858240221569,"d":"514.09"},{"v":514.0858240221569,"d":"514.09"},232.79999999999998,"0 - NÃO HÁ",4802.3,4802.3,97,97,4802.3,0,{"v":77.37574,"d":"7.74E+01"},{"v":0.009358076,"d":"9.36E-03"},{"v":-2.098553e-06,"d":"-2.10E-06"},{"v":2.790282e-10,"d":"2.79E-10"},{"v":-1.470612e-14,"d":"-1.47E-14"},{"v":203664.9,"d":"2.04E+05"},{"v":-9269.563,"d":"-9.27E+03"},{"v":157.843,"d":"1.58E+02"},{"v":-1.193841,"d":"-1.19E+00"},{"v":0.003393662,"d":"3.39E-03"},0,0,0,0,0,0,0,0,0,0,0,0,0.00877,83.59,1.672,5.403,"2 - Kaplan/Propeller",1,1,100,0,2,0.15,380,5,"Yes",2,6,38.8,411,10.79,0,0,0,0,0,0,0,0,0,0,0,0,0,0,0,0,{"v":0,"d":"0.00E+00"},{"v":0,"d":"0.00E+00"},{"v":0,"d":"0.00E+00"},{"v":0,"d":"0.00E+00"},{"v":0,"d":"0.00E+00"},{"v":0,"d":"0.00E+00"},{"v":0,"d":"0.00E+00"},{"v":0,"d":"0.00E+00"},{"v":0,"d":"0.00E+00"},{"v":0,"d":"0.00E+00"},{"v":0,"d":"0.00E+00"},{"v":0,"d":"0.00E+00"},{"v":0,"d":"0.00E+00"},{"v":0,"d":"0.00E+00"},{"v":0,"d":"0.00E+00"},{"v":0,"d":"0.00E+00"},{"v":0,"d":"0.00E+00"},{"v":0,"d":"0.00E+00"},{"v":0,"d":"0.00E+00"},{"v":0,"d":"0.00E+00"},{"v":0,"d":"0.00E+00"},{"v":0,"d":"0.00E+00"},{"v":0,"d":"0.00E+00"},{"v":0,"d":"0.00E+00"},{"v":0,"d":"0.00E+00"},{"v":0,"d":"0.00E+00"},{"v":0,"d":"0.00E+00"},{"v":0,"d":"0.00E+00"},{"v":0,"d":"0.00E+00"},{"v":0,"d":"0.00E+00"},{"v":0,"d":"0.00E+00"},{"v":0,"d":"0.00E+00"},{"v":0,"d":"0.00E+00"},{"v":0,"d":"0.00E+00"},{"v":0,"d":"0.00E+00"},{"v":0,"d":"0.00E+00"},{"v":0,"d":"0.00E+00"},{"v":0,"d":"0.00E+00"},{"v":0,"d":"0.00E+00"},{"v":0,"d":"0.00E+00"},{"v":0,"d":"0.00E+00"},{"v":0,"d":"0.00E+00"},{"v":0,"d":"0.00E+00"},{"v":0,"d":"0.00E+00"},{"v":0,"d":"0.00E+00"},{"v":0,"d":"0.00E+00"},{"v":0,"d":"0.00E+00"},{"v":0,"d":"0.00E+00"},{"v":0,"d":"0.00E+00"},{"v":0,"d":"0.00E+00"},{"v":0,"d":"0.00E+00"},{"v":0,"d":"0.00E+00"},{"v":0,"d":"0.00E+00"},{"v":0,"d":"0.00E+00"},{"v":0,"d":"0.00E+00"},{"v":0,"d":"0.00E+00"},{"v":0,"d":"0.00E+00"},{"v":0,"d":"0.00E+00"},{"v":0,"d":"0.00E+00"},{"v":0,"d":"0.00E+00"},{"v":0,"d":"0.00E+00"},{"v":0,"d":"0.00E+00"},{"v":0,"d":"0.00E+00"},{"v":0,"d":"0.00E+00"},{"v":0,"d":"0.00E+00"},{"v":0,"d":"0.00E+00"},{"v":0,"d":"0.00E+00"},{"v":0,"d":"0.00E+00"},{"v":0,"d":"0.00E+00"},{"v":0,"d":"0.00E+00"},{"v":0,"d":"0.00E+00"},{"v":0,"d":"0.00E+00"},{"v":0,"d":"0.00E+00"},{"v":0,"d":"0.00E+00"},{"v":0,"d":"0.00E+00"},{"v":81.89538,"d":"8.19E+01"},{"v":0.0007387779,"d":"7.39E-04"},{"v":-4.663054e-08,"d":"-4.66E-08"},{"v":1.801256e-12,"d":"1.80E-12"},{"v":-2.486509e-17,"d":"-2.49E-17"},0,{"v":0,"d":"0.00E+00"},{"v":0,"d":"0.00E+00"},{"v":0,"d":"0.00E+00"},{"v":0,"d":"0.00E+00"},{"v":0,"d":"0.00E+00"},0,{"v":0,"d":"0.00E+00"},{"v":0,"d":"0.00E+00"},{"v":0,"d":"0.00E+00"},{"v":0,"d":"0.00E+00"},{"v":0,"d":"0.00E+00"},0,{"v":0,"d":"0.00E+00"},{"v":0,"d":"0.00E+00"},{"v":0,"d":"0.00E+00"},{"v":0,"d":"0.00E+00"},{"v":0,"d":"0.00E+00"},0,{"v":0,"d":"0.00E+00"},{"v":0,"d":"0.00E+00"},{"v":0,"d":"0.00E+00"},{"v":0,"d":"0.00E+00"},{"v":0,"d":"0.00E+00"},0,"2012-08-21","PB-desp 262/2012                           ",4802.3,"D"]
[333,"FONTANILHAS ","1 - Sudeste","0 - ",333,0,"402 - ERIKPATSA   ",{"v":596.9000145092614,"d":"596.90"},{"v":493.40001429611766,"d":"493.40"},225,"0 - NÃO HÁ",4022.1,2640.6,253.5,251,2640.6,0,{"v":246.2215,"d":"2.46E+02"},{"v":0.001809643,"d":"1.81E-03"},{"v":-3.538889e-12,"d":"-3.54E-12"},{"v":2.3402e-16,"d":"2.34E-16"},{"v":0,"d":"0.00E+00"},{"v":-9898,"d":"-9.90E+03"},{"v":41.4,"d":"4.14E+01"},{"v":3.410605e-10,"d":"3.41E-10"},{"v":-4.547474e-13,"d":"-4.55E-13"},{"v":0,"d":"0.00E+00"},18,7,10,5,25,48,64,75,86,54,34,33,0.008829,240.61,1.672,5.403,"2 - Kaplan/Propeller",1,1,100,0,2,0.26,974,4,"Yes",2,5,45,405,12.6,0,0,0,0,0,0,0,0,0,0,0,0,0,0,0,0,{"v":0,"d":"0.00E+00"},{"v":0,"d":"0.00E+00"},{"v":0,"d":"0.00E+00"},{"v":0,"d":"0.00E+00"},{"v":0,"d":"0.00E+00"},{"v":0,"d":"0.00E+00"},{"v":0,"d":"0.00E+00"},{"v":0,"d":"0.00E+00"},{"v":0,"d":"0.00E+00"},{"v":0,"d":"0.00E+00"},{"v":0,"d":"0.00E+00"},{"v":0,"d":"0.00E+00"},{"v":0,"d":"0.00E+00"},{"v":0,"d":"0.00E+00"},{"v":0,"d":"0.00E+00"},{"v":0,"d":"0.00E+00"},{"v":0,"d":"0.00E+00"},{"v":0,"d":"0.00E+00"},{"v":0,"d":"0.00E+00"},{"v":0,"d":"0.00E+00"},{"v":0,"d":"0.00E+00"},{"v":0,"d":"0.00E+00"},{"v":0,"d":"0.00E+00"},{"v":0,"d":"0.00E+00"},{"v":0,"d":"0.00E+00"},{"v":0,"d":"0.00E+00"},{"v":0,"d":"0.00E+00"},{"v":0,"d":"0.00E+00"},{"v":0,"d":"0.00E+00"},{"v":0,"d":"0.00E+00"},{"v":0,"d":"0.00E+00"},{"v":0,"d":"0.00E+00"},{"v":0,"d":"0.00E+00"},{"v":0,"d":"0.00E+00"},{"v":0,"d":"0.00E+00"},{"v":0,"d":"0.00E+00"},{"v":0,"d":"0.00E+00"},{"v":0,"d":"0.00E+00"},{"v":0,"d":"0.00E+00"},{"v":0,"d":"0.00E+00"},{"v":0,"d":"0.00E+00"},{"v":0,"d":"0.00E+00"},{"v":0,"d":"0.00E+00"},{"v":0,"d":"0.00E+00"},{"v":0,"d":"0.00E+00"},{"v":0,"d":"0.00E+00"},{"v":0,"d":"0.00E+00"},{"v":0,"d":"0.00E+00"},{"v":0,"d":"0.00E+00"},{"v":0,"d":"0.00E+00"},{"v":0,"d":"0.00E+00"},{"v":0,"d":"0.00E+00"},{"v":0,"d":"0.00E+00"},{"v":0,"d":"0.00E+00"},{"v":0,"d":"0.00E+00"},{"v":0,"d":"0.00E+00"},{"v":0,"d":"0.00E+00"},{"v":0,"d":"0.00E+00"},{"v":0,"d":"0.00E+00"},{"v":0,"d":"0.00E+00"},{"v":0,"d":"0.00E+00"},{"v":0,"d":"0.00E+00"},{"v":0,"d":"0.00E+00"},{"v":0,"d":"0.00E+00"},{"v":0,"d":"0.00E+00"},{"v":0,"d":"0.00E+00"},{"v":0,"d":"0.00E+00"},{"v":0,"d":"0.00E+00"},{"v":0,"d":"0.00E+00"},{"v":0,"d":"0.00E+00"},{"v":0,"d":"0.00E+00"},{"v":0,"d":"0.00E+00"},{"v":0,"d":"0.00E+00"},{"v":0,"d":"0.00E+00"},{"v":0,"d":"0.00E+00"},{"v":235.8815,"d":"2.36E+02"},{"v":0.002994223,"d":"2.99E-03"},{"v":-2.356178e-07,"d":"-2.36E-07"},{"v":-2.433477e-12,"d":"-2.43E-12"},{"v":2.401134e-15,"d":"2.40E-15"},0,{"v":0,"d":"0.00E+00"},{"v":0,"d":"0.00E+00"},{"v":0,"d":"0.00E+00"},{"v":0,"d":"0.00E+00"},{"v":0,"d":"0.00E+00"},0,{"v":0,"d":"0.00E+00"},{"v":0,"d":"0.00E+00"},{"v":0,"d":"0.00E+00"},{"v":0,"d":"0.00E+00"},{"v":0,"d":"0.00E+00"},0,{"v":0,"d":"0.00E+00"},{"v":0,"d":"0.00E+00"},{"v":0,"d":"0.00E+00"},{"v":0,"d":"0.00E+00"},{"v":0,"d":"0.00E+00"},0,{"v":0,"d":"0.00E+00"},{"v":0,"d":"0.00E+00"},{"v":0,"d":"0.00E+00"},{"v":0,"d":"0.00E+00"},{"v":0,"d":"0.00E+00"},0,"2012-08-21","Inventario Juruena (EPE) - Desp 3208/2011  ",4022.1,"M"]
[40,"PROMISSAO   ","1 - Sudeste","56 - ",240,0,"42 - N.AVANHANDAV",{"v":530.082144,"d":"530.08"},{"v":459.15576691000024,"d":"459.16"},264,"0 - NÃO HÁ",7408,5280,384,379.7,5280,0,{"v":369.6938,"d":"3.70E+02"},{"v":-0.0005249989,"d":"-5.25E-04"},{"v":1.08299e-06,"d":"1.08E-06"},{"v":-1.6016e-10,"d":"-1.60E-10"},{"v":7.927737e-15,"d":"7.93E-15"},{"v":-33929.7,"d":"-3.39E+04"},{"v":163.813,"d":"1.64E+02"},{"v":-0.192901,"d":"-1.93E-01"},{"v":0,"d":"0.00E+00"},{"v":0,"d":"0.00E+00"},16,18,37,62,77,72,59,55,53,22,4,30,0.008829,358.7,2.533,8.091,"2 - Kaplan/Propeller",1,1,100,0,1,2.12,149,2,"Yes",2,3,88,431,23.1,0,0,0,0,0,0,0,0,0,0,0,0,0,0,0,0,{"v":0,"d":"0.00E+00"},{"v":0,"d":"0.00E+00"},{"v":0,"d":"0.00E+00"},{"v":0,"d":"0.00E+00"},{"v":0,"d":"0.00E+00"},{"v":0,"d":"0.00E+00"},{"v":0,"d":"0.00E+00"},{"v":0,"d":"0.00E+00"},{"v":0,"d":"0.00E+00"},{"v":0,"d":"0.00E+00"},{"v":0,"d":"0.00E+00"},{"v":0,"d":"0.00E+00"},{"v":0,"d":"0.00E+00"},{"v":0,"d":"0.00E+00"},{"v":0,"d":"0.00E+00"},{"v":0,"d":"0.00E+00"},{"v":0,"d":"0.00E+00"},{"v":0,"d":"0.00E+00"},{"v":0,"d":"0.00E+00"},{"v":0,"d":"0.00E+00"},{"v":0,"d":"0.00E+00"},{"v":0,"d":"0.00E+00"},{"v":0,"d":"0.00E+00"},{"v":0,"d":"0.00E+00"},{"v":0,"d":"0.00E+00"},{"v":0,"d":"0.00E+00"},{"v":0,"d":"0.00E+00"},{"v":0,"d":"0.00E+00"},{"v":0,"d":"0.00E+00"},{"v":0,"d":"0.00E+00"},{"v":0,"d":"0.00E+00"},{"v":0,"d":"0.00E+00"},{"v":0,"d":"0.00E+00"},{"v":0,"d":"0.00E+00"},{"v":0,"d":"0.00E+00"},{"v":0,"d":"0.00E+00"},{"v":0,"d":"0.00E+00"},{"v":0,"d":"0.00E+00"},{"v":0,"d":"0.00E+00"},{"v":0,"d":"0.00E+00"},{"v":0,"d":"0.00E+00"},{"v":0,"d":"0.00E+00"},{"v":0,"d":"0.00E+00"},{"v":0,"d":"0.00E+00"},{"v":0,"d":"0.00E+00"},{"v":0,"d":"0.00E+00"},{"v":0,"d":"0.00E+00"},{"v":0,"d":"0.00E+00"},{"v":0,"d":"0.00E+00"},{"v":0,"d":"0.00E+00"},{"v":0,"d":"0.00E+00"},{"v":0,"d":"0.00E+00"},{"v":0,"d":"0.00E+00"},{"v":0,"d":"0.00E+00"},{"v":0,"d":"0.00E+00"},{"v":0,"d":"0.00E+00"},{"v":0,"d":"0.00E+00"},{"v":0,"d":"0.00E+00"},{"v":0,"d":"0.00E+00"},{"v":0,"d":"0.00E+00"},{"v":0,"d":"0.00E+00"},{"v":0,"d":"0.00E+00"},{"v":0,"d":"0.00E+00"},{"v":0,"d":"0.00E+00"},{"v":0,"d":"0.00E+00"},{"v":0,"d":"0.00E+00"},{"v":0,"d":"0.00E+00"},{"v":0,"d":"0.00E+00"},{"v":0,"d":"0.00E+00"},{"v":0,"d":"0.00E+00"},{"v":0,"d":"0.00E+00"},{"v":0,"d":"0.00E+00"},{"v":0,"d":"0.00E+00"},{"v":0,"d":"0.00E+00"},{"v":0,"d":"0.00E+00"},{"v":358.0039,"d":"3.58E+02"},{"v":-0.000240967,"d":"-2.41E-04"},{"v":5.598189e-07,"d":"5.60E-07"},{"v":-1.2308e-10,"d":"-1.23E-10"},{"v":8.030587e-15,"d":"8.03E-15"},0,{"v":0,"d":"0.00E+00"},{"v":0,"d":"0.00E+00"},{"v":0,"d":"0.00E+00"},{"v":0,"d":"0.00E+00"},{"v":0,"d":"0.00E+00"},0,{"v":0,"d":"0.00E+00"},{"v":0,"d":"0.00E+00"},{"v":0,"d":"0.00E+00"},{"v":0,"d":"0.00E+00"},{"v":0,"d":"0.00E+00"},0,{"v":0,"d":"0.00E+00"},{"v":0,"d":"0.00E+00"},{"v":0,"d":"0.00E+00"},{"v":0,"d":"0.00E+00"},{"v":0,"d":"0.00E+00"},0,{"v":0,"d":"0.00E+00"},{"v":0,"d":"0.00E+00"},{"v":0,"d":"0.00E+00"},{"v":0,"d":"0.00E+00"},{"v":0,"d":"0.00E+00"},0,"2002-08-27","Unid base                                  ",7408,"M"]
[251,"SERRA MESA  ","1 - Sudeste","19 - Furnas",270,0,"252 - CANA BRAVA  ",{"v":1782.8495999999577,"d":"1782.85"},{"v":454.27926334238146,"d":"454.28"},1275,"0 - NÃO HÁ",54400,412.89,460,417.3,28100,0,{"v":391.4048,"d":"3.91E+02"},{"v":0.00277216,"d":"2.77E-03"},{"v":-4.35725e-08,"d":"-4.36E-08"},{"v":2.90304e-13,"d":"2.90E-13"},{"v":0,"d":"0.00E+00"},{"v":159666,"d":"1.60E+05"},{"v":-986.2449,"d":"-9.86E+02"},{"v":1.94994,"d":"1.95E+00"},{"v":-0.00120015,"d":"-1.20E-03"},{"v":0,"d":"0.00E+00"},27,8,16,26,52,70,85,93,105,60,45,36,0.009124,334.1,2.917,12.122,"1 - Francis",1,1,100,0,2,3.5,97,2,"Yes",2,3,425,397,117.2,0,0,0,0,0,0,0,0,0,0,0,0,0,0,0,0,{"v":0,"d":"0.00E+00"},{"v":0,"d":"0.00E+00"},{"v":0,"d":"0.00E+00"},{"v":0,"d":"0.00E+00"},{"v":0,"d":"0.00E+00"},{"v":0,"d":"0.00E+00"},{"v":0,"d":"0.00E+00"},{"v":0,"d":"0.00E+00"},{"v":0,"d":"0.00E+00"},{"v":0,"d":"0.00E+00"},{"v":0,"d":"0.00E+00"},{"v":0,"d":"0.00E+00"},{"v":0,"d":"0.00E+00"},{"v":0,"d":"0.00E+00"},{"v":0,"d":"0.00E+00"},{"v":0,"d":"0.00E+00"},{"v":0,"d":"0.00E+00"},{"v":0,"d":"0.00E+00"},{"v":0,"d":"0.00E+00"},{"v":0,"d":"0.00E+00"},{"v":0,"d":"0.00E+00"},{"v":0,"d":"0.00E+00"},{"v":0,"d":"0.00E+00"},{"v":0,"d":"0.00E+00"},{"v":0,"d":"0.00E+00"},{"v":0,"d":"0.00E+00"},{"v":0,"d":"0.00E+00"},{"v":0,"d":"0.00E+00"},{"v":0,"d":"0.00E+00"},{"v":0,"d":"0.00E+00"},{"v":0,"d":"0.00E+00"},{"v":0,"d":"0.00E+00"},{"v":0,"d":"0.00E+00"},{"v":0,"d":"0.00E+00"},{"v":0,"d":"0.00E+00"},{"v":0,"d":"0.00E+00"},{"v":0,"d":"0.00E+00"},{"v":0,"d":"0.00E+00"},{"v":0,"d":"0.00E+00"},{"v":0,"d":"0.00E+00"},{"v":0,"d":"0.00E+00"},{"v":0,"d":"0.00E+00"},{"v":0,"d":"0.00E+00"},{"v":0,"d":"0.00E+00"},{"v":0,"d":"0.00E+00"},{"v":0,"d":"0.00E+00"},{"v":0,"d":"0.00E+00"},{"v":0,"d":"0.00E+00"},{"v":0,"d":"0.00E+00"},{"v":0,"d":"0.00E+00"},{"v":0,"d":"0.00E+00"},{"v":0,"d":"0.00E+00"},{"v":0,"d":"0.00E+00"},{"v":0,"d":"0.00E+00"},{"v":0,"d":"0.00E+00"},{"v":0,"d":"0.00E+00"},{"v":0,"d":"0.00E+00"},{"v":0,"d":"0.00E+00"},{"v":0,"d":"0.00E+00"},{"v":0,"d":"0.00E+00"},{"v":0,"d":"0.00E+00"},{"v":0,"d":"0.00E+00"},{"v":0,"d":"0.00E+00"},{"v":0,"d":"0.00E+00"},{"v":0,"d":"0.00E+00"},{"v":0,"d":"0.00E+00"},{"v":0,"d":"0.00E+00"},{"v":0,"d":"0.00E+00"},{"v":0,"d":"0.00E+00"},{"v":0,"d":"0.00E+00"},{"v":0,"d":"0.00E+00"},{"v":0,"d":"0.00E+00"},{"v":0,"d":"0.00E+00"},{"v":0,"d":"0.00E+00"},{"v":0,"d":"0.00E+00"},{"v":332.7979,"d":"3.33E+02"},{"v":0.00134297,"d":"1.34E-03"},{"v":8.819558e-08,"d":"8.82E-08"},{"v":-1.627669e-11,"d":"-1.63E-11"},{"v":0,"d":"0.00E+00"},0,{"v":0,"d":"0.00E+00"},{"v":0,"d":"0.00E+00"},{"v":0,"d":"0.00E+00"},{"v":0,"d":"0.00E+00"},{"v":0,"d":"0.00E+00"},0,{"v":0,"d":"0.00E+00"},{"v":0,"d":"0.00E+00"},{"v":0,"d":"0.00E+00"},{"v":0,"d":"0.00E+00"},{"v":0,"d":"0.00E+00"},0,{"v":0,"d":"0.00E+00"},{"v":0,"d":"0.00E+00"},{"v":0,"d":"0.00E+00"},{"v":0,"d":"0.00E+00"},{"v":0,"d":"0.00E+00"},0,{"v":0,"d":"0.00E+00"},{"v":0,"d":"0.00E+00"},{"v":0,"d":"0.00E+00"},{"v":0,"d":"0.00E+00"},{"v":0,"d":"0.00E+00"},0,"2011-07-06","                                           ",54400,"M"]
[291,"FIC SERRA M ","4 - Norte","19 - Furnas",270,0,"292 - FIC CANA BR ",{"v":1782.8495999999577,"d":"1782.85"},{"v":454.27926334238146,"d":"454.28"},0,"0 - NÃO HÁ",54400,11150,460,417.3,11150,0,{"v":391.4048,"d":"3.91E+02"},{"v":0.00277216,"d":"2.77E-03"},{"v":-4.35725e-08,"d":"-4.36E-08"},{"v":2.90304e-13,"d":"2.90E-13"},{"v":0,"d":"0.00E+00"},{"v":159666,"d":"1.60E+05"},{"v":-986.2449,"d":"-9.86E+02"},{"v":1.94994,"d":"1.95E+00"},{"v":-0.00120015,"d":"-1.20E-03"},{"v":0,"d":"0.00E+00"},27,8,16,26,52,70,85,93,105,60,45,36,0,334.1,0,0,"1 - Francis",1,1,100,0,2,3.5,97,0,"Yes",2,0,425,397,117.2,0,0,0,0,0,0,0,0,0,0,0,0,0,0,0,0,{"v":0,"d":"0.00E+00"},{"v":0,"d":"0.00E+00"},{"v":0,"d":"0.00E+00"},{"v":0,"d":"0.00E+00"},{"v":0,"d":"0.00E+00"},{"v":0,"d":"0.00E+00"},{"v":0,"d":"0.00E+00"},{"v":0,"d":"0.00E+00"},{"v":0,"d":"0.00E+00"},{"v":0,"d":"0.00E+00"},{"v":0,"d":"0.00E+00"},{"v":0,"d":"0.00E+00"},{"v":0,"d":"0.00E+00"},{"v":0,"d":"0.00E+00"},{"v":0,"d":"0.00E+00"},{"v":0,"d":"0.00E+00"},{"v":0,"d":"0.00E+00"},{"v":0,"d":"0.00E+00"},{"v":0,"d":"0.00E+00"},{"v":0,"d":"0.00E+00"},{"v":0,"d":"0.00E+00"},{"v":0,"d":"0.00E+00"},{"v":0,"d":"0.00E+00"},{"v":0,"d":"0.00E+00"},{"v":0,"d":"0.00E+00"},{"v":0,"d":"0.00E+00"},{"v":0,"d":"0.00E+00"},{"v":0,"d":"0.00E+00"},{"v":0,"d":"0.00E+00"},{"v":0,"d":"0.00E+00"},{"v":0,"d":"0.00E+00"},{"v":0,"d":"0.00E+00"},{"v":0,"d":"0.00E+00"},{"v":0,"d":"0.00E+00"},{"v":0,"d":"0.00E+00"},{"v":0,"d":"0.00E+00"},{"v":0,"d":"0.00E+00"},{"v":0,"d":"0.00E+00"},{"v":0,"d":"0.00E+00"},{"v":0,"d":"0.00E+00"},{"v":0,"d":"0.00E+00"},{"v":0,"d":"0.00E+00"},{"v":0,"d":"0.00E+00"},{"v":0,"d":"0.00E+00"},{"v":0,"d":"0.00E+00"},{"v":0,"d":"0.00E+00"},{"v":0,"d":"0.00E+00"},{"v":0,"d":"0.00E+00"},{"v":0,"d":"0.00E+00"},{"v":0,"d":"0.00E+00"},{"v":0,"d":"0.00E+00"},{"v":0,"d":"0.00E+00"},{"v":0,"d":"0.00E+00"},{"v":0,"d":"0.00E+00"},{"v":0,"d":"0.00E+00"},{"v":0,"d":"0.00E+00"},{"v":0,"d":"0.00E+00"},{"v":0,"d":"0.00E+00"},{"v":0,"d":"0.00E+00"},{"v":0,"d":"0.00E+00"},{"v":0,"d":"0.00E+00"},{"v":0,"d":"0.00E+00"},{"v":0,"d":"0.00E+00"},{"v":0,"d":"0.00E+00"},{"v":0,"d":"0.00E+00"},{"v":0,"d":"0.00E+00"},{"v":0,"d":"0.00E+00"},{"v":0,"d":"0.00E+00"},{"v":0,"d":"0.00E+00"},{"v":0,"d":"0.00E+00"},{"v":0,"d":"0.00E+00"},{"v":0,"d":"0.00E+00"},{"v":0,"d":"0.00E+00"},{"v":0,"d":"0.00E+00"},{"v":0,"d":"0.00E+00"},{"v":332.7979,"d":"3.33E+02"},{"v":0.00134297,"d":"1.34E-03"},{"v":8.819558e-08,"d":"8.82E-08"},{"v":-1.627669e-11,"d":"-1.63E-11"},{"v":0,"d":"0.00E+00"},0,{"v":0,"d":"0.00E+00"},{"v":0,"d":"0.00E+00"},{"v":0,"d":"0.00E+00"},{"v":0,"d":"0.00E+00"},{"v":0,"d":"0.00E+00"},0,{"v":0,"d":"0.00E+00"},{"v":0,"d":"0.00E+00"},{"v":0,"d":"0.00E+00"},{"v":0,"d":"0.00E+00"},{"v":0,"d":"0.00E+00"},0,{"v":0,"d":"0.00E+00"},{"v":0,"d":"0.00E+00"},{"v":0,"d":"0.00E+00"},{"v":0,"d":"0.00E+00"},{"v":0,"d":"0.00E+00"},0,{"v":0,"d":"0.00E+00"},{"v":0,"d":"0.00E+00"},{"v":0,"d":"0.00E+00"},{"v":0,"d":"0.00E+00"},{"v":0,"d":"0.00E+00"},0,"2011-07-06","PMO jan/2010                               ",54400,"M"]
[227,"SINOP       ","1 - Sudeste","0 - ",227,0,"228 - COLIDER     ",{"v":657.8474252223969,"d":"657.85"},{"v":442.17295360565186,"d":"442.17"},399.90000000000003,"0 - NÃO HÁ",3071.2,1012.4,302,292,1012.4,0,{"v":281.8076,"d":"2.82E+02"},{"v":0.0129467,"d":"1.29E-02"},{"v":-3.366577e-06,"d":"-3.37E-06"},{"v":5.323584e-10,"d":"5.32E-10"},{"v":-3.659182e-14,"d":"-3.66E-14"},{"v":-393655800,"d":"-3.94E+08"},{"v":5272439,"d":"5.27E+06"},{"v":-26477.07,"d":"-2.65E+04"},{"v":59.08488,"d":"5.91E+01"},{"v":-0.0494359,"d":"-4.94E-02"},26,21,25,2,4,25,32,45,56,23,22,41,0.009074,273.3,2.533,8.091,"2 - Kaplan/Propeller",1,1,100,0,2,0.6,267,2,"Yes",2,3,133.3,600,24.5,0,0,0,0,0,0,0,0,0,0,0,0,0,0,0,0,{"v":0,"d":"0.00E+00"},{"v":0,"d":"0.00E+00"},{"v":0,"d":"0.00E+00"},{"v":0,"d":"0.00E+00"},{"v":0,"d":"0.00E+00"},{"v":0,"d":"0.00E+00"},{"v":0,"d":"0.00E+00"},{"v":0,"d":"0.00E+00"},{"v":0,"d":"0.00E+00"},{"v":0,"d":"0.00E+00"},{"v":0,"d":"0.00E+00"},{"v":0,"d":"0.00E+00"},{"v":0,"d":"0.00E+00"},{"v":0,"d":"0.00E+00"},{"v":0,"d":"0.00E+00"},{"v":0,"d":"0.00E+00"},{"v":0,"d":"0.00E+00"},{"v":0,"d":"0.00E+00"},{"v":0,"d":"0.00E+00"},{"v":0,"d":"0.00E+00"},{"v":0,"d":"0.00E+00"},{"v":0,"d":"0.00E+00"},{"v":0,"d":"0.00E+00"},{"v":0,"d":"0.00E+00"},{"v":0,"d":"0.00E+00"},{"v":0,"d":"0.00E+00"},{"v":0,"d":"0.00E+00"},{"v":0,"d":"0.00E+00"},{"v":0,"d":"0.00E+00"},{"v":0,"d":"0.00E+00"},{"v":0,"d":"0.00E+00"},{"v":0,"d":"0.00E+00"},{"v":0,"d":"0.00E+00"},{"v":0,"d":"0.00E+00"},{"v":0,"d":"0.00E+00"},{"v":0,"d":"0.00E+00"},{"v":0,"d":"0.00E+00"},{"v":0,"d":"0.00E+00"},{"v":0,"d":"0.00E+00"},{"v":0,"d":"0.00E+00"},{"v":0,"d":"0.00E+00"},{"v":0,"d":"0.00E+00"},{"v":0,"d":"0.00E+00"},{"v":0,"d":"0.00E+00"},{"v":0,"d":"0.00E+00"},{"v":0,"d":"0.00E+00"},{"v":0,"d":"0.00E+00"},{"v":0,"d":"0.00E+00"},{"v":0,"d":"0.00E+00"},{"v":0,"d":"0.00E+00"},{"v":0,"d":"0.00E+00"},{"v":0,"d":"0.00E+00"},{"v":0,"d":"0.00E+00"},{"v":0,"d":"0.00E+00"},{"v":0,"d":"0.00E+00"},{"v":0,"d":"0.00E+00"},{"v":0,"d":"0.00E+00"},{"v":0,"d":"0.00E+00"},{"v":0,"d":"0.00E+00"},{"v":0,"d":"0.00E+00"},{"v":0,"d":"0.00E+00"},{"v":0,"d":"0.00E+00"},{"v":0,"d":"0.00E+00"},{"v":0,"d":"0.00E+00"},{"v":0,"d":"0.00E+00"},{"v":0,"d":"0.00E+00"},{"v":0,"d":"0.00E+00"},{"v":0,"d":"0.00E+00"},{"v":0,"d":"0.00E+00"},{"v":0,"d":"0.00E+00"},{"v":0,"d":"0.00E+00"},{"v":0,"d":"0.00E+00"},{"v":0,"d":"0.00E+00"},{"v":0,"d":"0.00E+00"},{"v":0,"d":"0.00E+00"},{"v":271.9667,"d":"2.72E+02"},{"v":0.0009208469,"d":"9.21E-04"},{"v":2.379548e-07,"d":"2.38E-07"},{"v":-7.119634e-11,"d":"-7.12E-11"},{"v":5.306002e-15,"d":"5.31E-15"},0,{"v":0,"d":"0.00E+00"},{"v":0,"d":"0.00E+00"},{"v":0,"d":"0.00E+00"},{"v":0,"d":"0.00E+00"},{"v":0,"d":"0.00E+00"},0,{"v":0,"d":"0.00E+00"},{"v":0,"d":"0.00E+00"},{"v":0,"d":"0.00E+00"},{"v":0,"d":"0.00E+00"},{"v":0,"d":"0.00E+00"},0,{"v":0,"d":"0.00E+00"},{"v":0,"d":"0.00E+00"},{"v":0,"d":"0.00E+00"},{"v":0,"d":"0.00E+00"},{"v":0,"d":"0.00E+00"},0,{"v":0,"d":"0.00E+00"},{"v":0,"d":"0.00E+00"},{"v":0,"d":"0.00E+00"},{"v":0,"d":"0.00E+00"},{"v":0,"d":"0.00E+00"},0,"2013-06-19","LEN A-5/2013 - EVTE (aprovado)             ",3071.2,"M"]
[448,"IPUEIRAS    ","1 - Sudeste","0 - ",448,0,"261 - LAJEADO     ",{"v":1042.4895999999717,"d":"1042.49"},{"v":427.30159999997704,"d":"427.30"},480,"0 - NÃO HÁ",6947,2021,236,229,2021,0,{"v":223.65,"d":"2.24E+02"},{"v":0.0031,"d":"3.10E-03"},{"v":-2.935234e-07,"d":"-2.94E-07"},{"v":1.363707e-11,"d":"1.36E-11"},{"v":0,"d":"0.00E+00"},{"v":134738,"d":"1.35E+05"},{"v":-1240.9,"d":"-1.24E+03"},{"v":2.8576,"d":"2.86E+00"},{"v":0,"d":"0.00E+00"},{"v":0,"d":"0.00E+00"},20,11,12,5,26,60,94,106,112,54,34,36,0.009025,213.95,2.533,8.091,"2 - Kaplan/Propeller",1,1,100,0,2,0.66,269,3,"Yes",2,4,120,613,21.7,0,0,0,0,0,0,0,0,0,0,0,0,0,0,0,0,{"v":0,"d":"0.00E+00"},{"v":0,"d":"0.00E+00"},{"v":0,"d":"0.00E+00"},{"v":0,"d":"0.00E+00"},{"v":0,"d":"0.00E+00"},{"v":0,"d":"0.00E+00"},{"v":0,"d":"0.00E+00"},{"v":0,"d":"0.00E+00"},{"v":0,"d":"0.00E+00"},{"v":0,"d":"0.00E+00"},{"v":0,"d":"0.00E+00"},{"v":0,"d":"0.00E+00"},{"v":0,"d":"0.00E+00"},{"v":0,"d":"0.00E+00"},{"v":0,"d":"0.00E+00"},{"v":0,"d":"0.00E+00"},{"v":0,"d":"0.00E+00"},{"v":0,"d":"0.00E+00"},{"v":0,"d":"0.00E+00"},{"v":0,"d":"0.00E+00"},{"v":0,"d":"0.00E+00"},{"v":0,"d":"0.00E+00"},{"v":0,"d":"0.00E+00"},{"v":0,"d":"0.00E+00"},{"v":0,"d":"0.00E+00"},{"v":0,"d":"0.00E+00"},{"v":0,"d":"0.00E+00"},{"v":0,"d":"0.00E+00"},{"v":0,"d":"0.00E+00"},{"v":0,"d":"0.00E+00"},{"v":0,"d":"0.00E+00"},{"v":0,"d":"0.00E+00"},{"v":0,"d":"0.00E+00"},{"v":0,"d":"0.00E+00"},{"v":0,"d":"0.00E+00"},{"v":0,"d":"0.00E+00"},{"v":0,"d":"0.00E+00"},{"v":0,"d":"0.00E+00"},{"v":0,"d":"0.00E+00"},{"v":0,"d":"0.00E+00"},{"v":0,"d":"0.00E+00"},{"v":0,"d":"0.00E+00"},{"v":0,"d":"0.00E+00"},{"v":0,"d":"0.00E+00"},{"v":0,"d":"0.00E+00"},{"v":0,"d":"0.00E+00"},{"v":0,"d":"0.00E+00"},{"v":0,"d":"0.00E+00"},{"v":0,"d":"0.00E+00"},{"v":0,"d":"0.00E+00"},{"v":0,"d":"0.00E+00"},{"v":0,"d":"0.00E+00"},{"v":0,"d":"0.00E+00"},{"v":0,"d":"0.00E+00"},{"v":0,"d":"0.00E+00"},{"v":0,"d":"0.00E+00"},{"v":0,"d":"0.00E+00"},{"v":0,"d":"0.00E+00"},{"v":0,"d":"0.00E+00"},{"v":0,"d":"0.00E+00"},{"v":0,"d":"0.00E+00"},{"v":0,"d":"0.00E+00"},{"v":0,"d":"0.00E+00"},{"v":0,"d":"0.00E+00"},{"v":0,"d":"0.00E+00"},{"v":0,"d":"0.00E+00"},{"v":0,"d":"0.00E+00"},{"v":0,"d":"0.00E+00"},{"v":0,"d":"0.00E+00"},{"v":0,"d":"0.00E+00"},{"v":0,"d":"0.00E+00"},{"v":0,"d":"0.00E+00"},{"v":0,"d":"0.00E+00"},{"v":0,"d":"0.00E+00"},{"v":0,"d":"0.00E+00"},{"v":212.6148,"d":"2.13E+02"},{"v":0.0004768776,"d":"4.77E-04"},{"v":-3.65852e-09,"d":"-3.66E-09"},{"v":0,"d":"0.00E+00"},{"v":0,"d":"0.00E+00"},0,{"v":0,"d":"0.00E+00"},{"v":0,"d":"0.00E+00"},{"v":0,"d":"0.00E+00"},{"v":0,"d":"0.00E+00"},{"v":0,"d":"0.00E+00"},0,{"v":0,"d":"0.00E+00"},{"v":0,"d":"0.00E+00"},{"v":0,"d":"0.00E+00"},{"v":0,"d":"0.00E+00"},{"v":0,"d":"0.00E+00"},0,{"v":0,"d":"0.00E+00"},{"v":0,"d":"0.00E+00"},{"v":0,"d":"0.00E+00"},{"v":0,"d":"0.00E+00"},{"v":0,"d":"0.00E+00"},0,{"v":0,"d":"0.00E+00"},{"v":0,"d":"0.00E+00"},{"v":0,"d":"0.00E+00"},{"v":0,"d":"0.00E+00"},{"v":0,"d":"0.00E+00"},0,"2010-02-10","Leilão 2005                                ",6947,"M"]
[449,"FIC IPUEIRAS","4 - Norte","0 - ",448,0,"302 - FIC LAJEADO ",{"v":1042.4895999999717,"d":"1042.49"},{"v":427.30159999997704,"d":"427.30"},0,"0 - NÃO HÁ",6947,2021,236,229,2021,0,{"v":223.65,"d":"2.24E+02"},{"v":0.0031,"d":"3.10E-03"},{"v":-2.935234e-07,"d":"-2.94E-07"},{"v":1.363707e-11,"d":"1.36E-11"},{"v":0,"d":"0.00E+00"},{"v":134738,"d":"1.35E+05"},{"v":-1240.9,"d":"-1.24E+03"},{"v":2.8576,"d":"2.86E+00"},{"v":0,"d":"0.00E+00"},{"v":0,"d":"0.00E+00"},20,11,12,5,26,60,94,106,112,54,34,36,0,213.95,0,0,"2 - Kaplan/Propeller",1,1,100,0,2,0.66,269,0,"Yes",2,0,120,613,21.7,0,0,0,0,0,0,0,0,0,0,0,0,0,0,0,0,{"v":0,"d":"0.00E+00"},{"v":0,"d":"0.00E+00"},{"v":0,"d":"0.00E+00"},{"v":0,"d":"0.00E+00"},{"v":0,"d":"0.00E+00"},{"v":0,"d":"0.00E+00"},{"v":0,"d":"0.00E+00"},{"v":0,"d":"0.00E+00"},{"v":0,"d":"0.00E+00"},{"v":0,"d":"0.00E+00"},{"v":0,"d":"0.00E+00"},{"v":0,"d":"0.00E+00"},{"v":0,"d":"0.00E+00"},{"v":0,"d":"0.00E+00"},{"v":0,"d":"0.00E+00"},{"v":0,"d":"0.00E+00"},{"v":0,"d":"0.00E+00"},{"v":0,"d":"0.00E+00"},{"v":0,"d":"0.00E+00"},{"v":0,"d":"0.00E+00"},{"v":0,"d":"0.00E+00"},{"v":0,"d":"0.00E+00"},{"v":0,"d":"0.00E+00"},{"v":0,"d":"0.00E+00"},{"v":0,"d":"0.00E+00"},{"v":0,"d":"0.00E+00"},{"v":0,"d":"0.00E+00"},{"v":0,"d":"0.00E+00"},{"v":0,"d":"0.00E+00"},{"v":0,"d":"0.00E+00"},{"v":0,"d":"0.00E+00"},{"v":0,"d":"0.00E+00"},{"v":0,"d":"0.00E+00"},{"v":0,"d":"0.00E+00"},{"v":0,"d":"0.00E+00"},{"v":0,"d":"0.00E+00"},{"v":0,"d":"0.00E+00"},{"v":0,"d":"0.00E+00"},{"v":0,"d":"0.00E+00"},{"v":0,"d":"0.00E+00"},{"v":0,"d":"0.00E+00"},{"v":0,"d":"0.00E+00"},{"v":0,"d":"0.00E+00"},{"v":0,"d":"0.00E+00"},{"v":0,"d":"0.00E+00"},{"v":0,"d":"0.00E+00"},{"v":0,"d":"0.00E+00"},{"v":0,"d":"0.00E+00"},{"v":0,"d":"0.00E+00"},{"v":0,"d":"0.00E+00"},{"v":0,"d":"0.00E+00"},{"v":0,"d":"0.00E+00"},{"v":0,"d":"0.00E+00"},{"v":0,"d":"0.00E+00"},{"v":0,"d":"0.00E+00"},{"v":0,"d":"0.00E+00"},{"v":0,"d":"0.00E+00"},{"v":0,"d":"0.00E+00"},{"v":0,"d":"0.00E+00"},{"v":0,"d":"0.00E+00"},{"v":0,"d":"0.00E+00"},{"v":0,"d":"0.00E+00"},{"v":0,"d":"0.00E+00"},{"v":0,"d":"0.00E+00"},{"v":0,"d":"0.00E+00"},{"v":0,"d":"0.00E+00"},{"v":0,"d":"0.00E+00"},{"v":0,"d":"0.00E+00"},{"v":0,"d":"0.00E+00"},{"v":0,"d":"0.00E+00"},{"v":0,"d":"0.00E+00"},{"v":0,"d":"0.00E+00"},{"v":0,"d":"0.00E+00"},{"v":0,"d":"0.00E+00"},{"v":0,"d":"0.00E+00"},{"v":212.6148,"d":"2.13E+02"},{"v":0.0004768776,"d":"4.77E-04"},{"v":-3.65852e-09,"d":"-3.66E-09"},{"v":0,"d":"0.00E+00"},{"v":0,"d":"0.00E+00"},0,{"v":0,"d":"0.00E+00"},{"v":0,"d":"0.00E+00"},{"v":0,"d":"0.00E+00"},{"v":0,"d":"0.00E+00"},{"v":0,"d":"0.00E+00"},0,{"v":0,"d":"0.00E+00"},{"v":0,"d":"0.00E+00"},{"v":0,"d":"0.00E+00"},{"v":0,"d":"0.00E+00"},{"v":0,"d":"0.00E+00"},0,{"v":0,"d":"0.00E+00"},{"v":0,"d":"0.00E+00"},{"v":0,"d":"0.00E+00"},{"v":0,"d":"0.00E+00"},{"v":0,"d":"0.00E+00"},0,{"v":0,"d":"0.00E+00"},{"v":0,"d":"0.00E+00"},{"v":0,"d":"0.00E+00"},{"v":0,"d":"0.00E+00"},{"v":0,"d":"0.00E+00"},0,"2010-02-10","Leilao 2005                                ",6947,"M"]
[347,"SUMAUMA     ","1 - Sudeste","0 - ",347,0,"365 - PRAINHA     ",{"v":420.4,"d":"420.40"},{"v":420.4,"d":"420.40"},458.09999999999997,"0 - NÃO HÁ",2846.98,2846.98,77,77,2846.98,0,{"v":77,"d":"7.70E+01"},{"v":0,"d":"0.00E+00"},{"v":0,"d":"0.00E+00"},{"v":0,"d":"0.00E+00"},{"v":0,"d":"0.00E+00"},{"v":420.4,"d":"4.20E+02"},{"v":0,"d":"0.00E+00"},{"v":0,"d":"0.00E+00"},{"v":0,"d":"0.00E+00"},{"v":0,"d":"0.00E+00"},30,26,22,18,15,-1,-6,-1,-7,5,-4,37,0.008829,48.2,2.533,8.091,"2 - Kaplan/Propeller",1,1,100,0,2,0.58,60,2,"Yes",2,3,152.7,614,28.18,0,0,0,0,0,0,0,0,0,0,0,0,0,0,0,0,{"v":0,"d":"0.00E+00"},{"v":0,"d":"0.00E+00"},{"v":0,"d":"0.00E+00"},{"v":0,"d":"0.00E+00"},{"v":0,"d":"0.00E+00"},{"v":0,"d":"0.00E+00"},{"v":0,"d":"0.00E+00"},{"v":0,"d":"0.00E+00"},{"v":0,"d":"0.00E+00"},{"v":0,"d":"0.00E+00"},{"v":0,"d":"0.00E+00"},{"v":0,"d":"0.00E+00"},{"v":0,"d":"0.00E+00"},{"v":0,"d":"0.00E+00"},{"v":0,"d":"0.00E+00"},{"v":0,"d":"0.00E+00"},{"v":0,"d":"0.00E+00"},{"v":0,"d":"0.00E+00"},{"v":0,"d":"0.00E+00"},{"v":0,"d":"0.00E+00"},{"v":0,"d":"0.00E+00"},{"v":0,"d":"0.00E+00"},{"v":0,"d":"0.00E+00"},{"v":0,"d":"0.00E+00"},{"v":0,"d":"0.00E+00"},{"v":0,"d":"0.00E+00"},{"v":0,"d":"0.00E+00"},{"v":0,"d":"0.00E+00"},{"v":0,"d":"0.00E+00"},{"v":0,"d":"0.00E+00"},{"v":0,"d":"0.00E+00"},{"v":0,"d":"0.00E+00"},{"v":0,"d":"0.00E+00"},{"v":0,"d":"0.00E+00"},{"v":0,"d":"0.00E+00"},{"v":0,"d":"0.00E+00"},{"v":0,"d":"0.00E+00"},{"v":0,"d":"0.00E+00"},{"v":0,"d":"0.00E+00"},{"v":0,"d":"0.00E+00"},{"v":0,"d":"0.00E+00"},{"v":0,"d":"0.00E+00"},{"v":0,"d":"0.00E+00"},{"v":0,"d":"0.00E+00"},{"v":0,"d":"0.00E+00"},{"v":0,"d":"0.00E+00"},{"v":0,"d":"0.00E+00"},{"v":0,"d":"0.00E+00"},{"v":0,"d":"0.00E+00"},{"v":0,"d":"0.00E+00"},{"v":0,"d":"0.00E+00"},{"v":0,"d":"0.00E+00"},{"v":0,"d":"0.00E+00"},{"v":0,"d":"0.00E+00"},{"v":0,"d":"0.00E+00"},{"v":0,"d":"0.00E+00"},{"v":0,"d":"0.00E+00"},{"v":0,"d":"0.00E+00"},{"v":0,"d":"0.00E+00"},{"v":0,"d":"0.00E+00"},{"v":0,"d":"0.00E+00"},{"v":0,"d":"0.00E+00"},{"v":0,"d":"0.00E+00"},{"v":0,"d":"0.00E+00"},{"v":0,"d":"0.00E+00"},{"v":0,"d":"0.00E+00"},{"v":0,"d":"0.00E+00"},{"v":0,"d":"0.00E+00"},{"v":0,"d":"0.00E+00"},{"v":0,"d":"0.00E+00"},{"v":0,"d":"0.00E+00"},{"v":0,"d":"0.00E+00"},{"v":0,"d":"0.00E+00"},{"v":0,"d":"0.00E+00"},{"v":0,"d":"0.00E+00"},{"v":43.79896,"d":"4.38E+01"},{"v":0.00315746,"d":"3.16E-03"},{"v":-6.823746e-07,"d":"-6.82E-07"},{"v":9.82133e-11,"d":"9.82E-11"},{"v":-5.246139e-15,"d":"-5.25E-15"},0,{"v":0,"d":"0.00E+00"},{"v":0,"d":"0.00E+00"},{"v":0,"d":"0.00E+00"},{"v":0,"d":"0.00E+00"},{"v":0,"d":"0.00E+00"},0,{"v":0,"d":"0.00E+00"},{"v":0,"d":"0.00E+00"},{"v":0,"d":"0.00E+00"},{"v":0,"d":"0.00E+00"},{"v":0,"d":"0.00E+00"},0,{"v":0,"d":"0.00E+00"},{"v":0,"d":"0.00E+00"},{"v":0,"d":"0.00E+00"},{"v":0,"d":"0.00E+00"},{"v":0,"d":"0.00E+00"},0,{"v":0,"d":"0.00E+00"},{"v":0,"d":"0.00E+00"},{"v":0,"d":"0.00E+00"},{"v":0,"d":"0.00E+00"},{"v":0,"d":"0.00E+00"},0,"2013-01-29","Inventario do Aripuanã - EPE               ",2846.98,"D"]
[33,"SAO SIMAO   ","1 - Sudeste","18 - Cemig",33,0,"34 - _I. SOLTEIRA",{"v":665.1143252000911,"d":"665.11"},{"v":407.71094540000195,"d":"407.71"},1710,"0 - NÃO HÁ",12540,7000,401,390.5,7000,0,{"v":358.3289,"d":"3.58E+02"},{"v":0.00861726,"d":"8.62E-03"},{"v":-8.842659e-07,"d":"-8.84E-07"},{"v":5.293249e-11,"d":"5.29E-11"},{"v":-1.24196e-15,"d":"-1.24E-15"},{"v":-184844,"d":"-1.85E+05"},{"v":1541.24,"d":"1.54E+03"},{"v":-4.29993,"d":"-4.30E+00"},{"v":0.0040152,"d":"4.02E-03"},{"v":0,"d":"0.00E+00"},13,11,25,46,67,72,68,66,64,22,4,25,0.009025,328.1,2.917,12.122,"1 - Francis",1,3,100,0,1,0.62,450,5,"No",2,6,285,445,70.9,0,0,0,0,0,0,0,0,0,0,0,0,0,0,0,0,{"v":0,"d":"0.00E+00"},{"v":0,"d":"0.00E+00"},{"v":0,"d":"0.00E+00"},{"v":0,"d":"0.00E+00"},{"v":0,"d":"0.00E+00"},{"v":0,"d":"0.00E+00"},{"v":0,"d":"0.00E+00"},{"v":0,"d":"0.00E+00"},{"v":0,"d":"0.00E+00"},{"v":0,"d":"0.00E+00"},{"v":0,"d":"0.00E+00"},{"v":0,"d":"0.00E+00"},{"v":0,"d":"0.00E+00"},{"v":0,"d":"0.00E+00"},{"v":0,"d":"0.00E+00"},{"v":0,"d":"0.00E+00"},{"v":0,"d":"0.00E+00"},{"v":0,"d":"0.00E+00"},{"v":0,"d":"0.00E+00"},{"v":0,"d":"0.00E+00"},{"v":0,"d":"0.00E+00"},{"v":0,"d":"0.00E+00"},{"v":0,"d":"0.00E+00"},{"v":0,"d":"0.00E+00"},{"v":0,"d":"0.00E+00"},{"v":0,"d":"0.00E+00"},{"v":0,"d":"0.00E+00"},{"v":0,"d":"0.00E+00"},{"v":0,"d":"0.00E+00"},{"v":0,"d":"0.00E+00"},{"v":0,"d":"0.00E+00"},{"v":0,"d":"0.00E+00"},{"v":0,"d":"0.00E+00"},{"v":0,"d":"0.00E+00"},{"v":0,"d":"0.00E+00"},{"v":0,"d":"0.00E+00"},{"v":0,"d":"0.00E+00"},{"v":0,"d":"0.00E+00"},{"v":0,"d":"0.00E+00"},{"v":0,"d":"0.00E+00"},{"v":0,"d":"0.00E+00"},{"v":0,"d":"0.00E+00"},{"v":0,"d":"0.00E+00"},{"v":0,"d":"0.00E+00"},{"v":0,"d":"0.00E+00"},{"v":0,"d":"0.00E+00"},{"v":0,"d":"0.00E+00"},{"v":0,"d":"0.00E+00"},{"v":0,"d":"0.00E+00"},{"v":0,"d":"0.00E+00"},{"v":0,"d":"0.00E+00"},{"v":0,"d":"0.00E+00"},{"v":0,"d":"0.00E+00"},{"v":0,"d":"0.00E+00"},{"v":0,"d":"0.00E+00"},{"v":0,"d":"0.00E+00"},{"v":0,"d":"0.00E+00"},{"v":0,"d":"0.00E+00"},{"v":0,"d":"0.00E+00"},{"v":0,"d":"0.00E+00"},{"v":0,"d":"0.00E+00"},{"v":0,"d":"0.00E+00"},{"v":0,"d":"0.00E+00"},{"v":0,"d":"0.00E+00"},{"v":0,"d":"0.00E+00"},{"v":0,"d":"0.00E+00"},{"v":0,"d":"0.00E+00"},{"v":0,"d":"0.00E+00"},{"v":0,"d":"0.00E+00"},{"v":0,"d":"0.00E+00"},{"v":0,"d":"0.00E+00"},{"v":0,"d":"0.00E+00"},{"v":0,"d":"0.00E+00"},{"v":0,"d":"0.00E+00"},{"v":0,"d":"0.00E+00"},{"v":323.46,"d":"3.23E+02"},{"v":0.0004049998,"d":"4.05E-04"},{"v":4.2e-08,"d":"4.20E-08"},{"v":-2e-12,"d":"-2.00E-12"},{"v":2.909999e-17,"d":"2.91E-17"},324.7,{"v":325.5098,"d":"3.26E+02"},{"v":0.0003749998,"d":"3.75E-04"},{"v":1.74e-08,"d":"1.74E-08"},{"v":-4.299999e-13,"d":"-4.30E-13"},{"v":7.5e-19,"d":"7.50E-19"},326.3,{"v":327.6399,"d":"3.28E+02"},{"v":0.0002769998,"d":"2.77E-04"},{"v":1.01e-09,"d":"1.01E-09"},{"v":8.26e-13,"d":"8.26E-13"},{"v":-2.299999e-17,"d":"-2.30E-17"},328,{"v":0,"d":"0.00E+00"},{"v":0,"d":"0.00E+00"},{"v":0,"d":"0.00E+00"},{"v":0,"d":"0.00E+00"},{"v":0,"d":"0.00E+00"},0,{"v":0,"d":"0.00E+00"},{"v":0,"d":"0.00E+00"},{"v":0,"d":"0.00E+00"},{"v":0,"d":"0.00E+00"},{"v":0,"d":"0.00E+00"},0,"2010-02-08","PMO jan/10 - Usina de Jusante              ",12540,"M"]
[18,"A. VERMELHA ","1 - Sudeste","56 - ",18,0,"34 - _I. SOLTEIRA",{"v":643.613253641015,"d":"643.61"},{"v":399.5280282410022,"d":"399.53"},1396.1999999999998,"0 - NÃO HÁ",11025,5856,383.3,373.3,5856,0,{"v":352.0298,"d":"3.52E+02"},{"v":0.004995856,"d":"5.00E-03"},{"v":-2.74164e-07,"d":"-2.74E-07"},{"v":7.09831e-12,"d":"7.10E-12"},{"v":0,"d":"0.00E+00"},{"v":55387,"d":"5.54E+04"},{"v":-314.5308,"d":"-3.15E+02"},{"v":0.4479769,"d":"4.48E-01"},{"v":0,"d":"0.00E+00"},{"v":0,"d":"0.00E+00"},12,16,30,53,73,74,65,61,58,23,3,27,0.008829,326.4,2.917,12.122,"1 - Francis",1,1,100,0,1,1.11,484,3,"No",2,6,232.7,493,53.5,0,0,0,0,0,0,0,0,0,0,0,0,0,0,0,0,{"v":0,"d":"0.00E+00"},{"v":0,"d":"0.00E+00"},{"v":0,"d":"0.00E+00"},{"v":0,"d":"0.00E+00"},{"v":0,"d":"0.00E+00"},{"v":0,"d":"0.00E+00"},{"v":0,"d":"0.00E+00"},{"v":0,"d":"0.00E+00"},{"v":0,"d":"0.00E+00"},{"v":0,"d":"0.00E+00"},{"v":0,"d":"0.00E+00"},{"v":0,"d":"0.00E+00"},{"v":0,"d":"0.00E+00"},{"v":0,"d":"0.00E+00"},{"v":0,"d":"0.00E+00"},{"v":0,"d":"0.00E+00"},{"v":0,"d":"0.00E+00"},{"v":0,"d":"0.00E+00"},{"v":0,"d":"0.00E+00"},{"v":0,"d":"0.00E+00"},{"v":0,"d":"0.00E+00"},{"v":0,"d":"0.00E+00"},{"v":0,"d":"0.00E+00"},{"v":0,"d":"0.00E+00"},{"v":0,"d":"0.00E+00"},{"v":0,"d":"0.00E+00"},{"v":0,"d":"0.00E+00"},{"v":0,"d":"0.00E+00"},{"v":0,"d":"0.00E+00"},{"v":0,"d":"0.00E+00"},{"v":0,"d":"0.00E+00"},{"v":0,"d":"0.00E+00"},{"v":0,"d":"0.00E+00"},{"v":0,"d":"0.00E+00"},{"v":0,"d":"0.00E+00"},{"v":0,"d":"0.00E+00"},{"v":0,"d":"0.00E+00"},{"v":0,"d":"0.00E+00"},{"v":0,"d":"0.00E+00"},{"v":0,"d":"0.00E+00"},{"v":0,"d":"0.00E+00"},{"v":0,"d":"0.00E+00"},{"v":0,"d":"0.00E+00"},{"v":0,"d":"0.00E+00"},{"v":0,"d":"0.00E+00"},{"v":0,"d":"0.00E+00"},{"v":0,"d":"0.00E+00"},{"v":0,"d":"0.00E+00"},{"v":0,"d":"0.00E+00"},{"v":0,"d":"0.00E+00"},{"v":0,"d":"0.00E+00"},{"v":0,"d":"0.00E+00"},{"v":0,"d":"0.00E+00"},{"v":0,"d":"0.00E+00"},{"v":0,"d":"0.00E+00"},{"v":0,"d":"0.00E+00"},{"v":0,"d":"0.00E+00"},{"v":0,"d":"0.00E+00"},{"v":0,"d":"0.00E+00"},{"v":0,"d":"0.00E+00"},{"v":0,"d":"0.00E+00"},{"v":0,"d":"0.00E+00"},{"v":0,"d":"0.00E+00"},{"v":0,"d":"0.00E+00"},{"v":0,"d":"0.00E+00"},{"v":0,"d":"0.00E+00"},{"v":0,"d":"0.00E+00"},{"v":0,"d":"0.00E+00"},{"v":0,"d":"0.00E+00"},{"v":0,"d":"0.00E+00"},{"v":0,"d":"0.00E+00"},{"v":0,"d":"0.00E+00"},{"v":0,"d":"0.00E+00"},{"v":0,"d":"0.00E+00"},{"v":0,"d":"0.00E+00"},{"v":323.1228,"d":"3.23E+02"},{"v":-0.0004577008,"d":"-4.58E-04"},{"v":3.98765e-07,"d":"3.99E-07"},{"v":-4.22106e-11,"d":"-4.22E-11"},{"v":1.39866e-15,"d":"1.40E-15"},0,{"v":0,"d":"0.00E+00"},{"v":0,"d":"0.00E+00"},{"v":0,"d":"0.00E+00"},{"v":0,"d":"0.00E+00"},{"v":0,"d":"0.00E+00"},0,{"v":0,"d":"0.00E+00"},{"v":0,"d":"0.00E+00"},{"v":0,"d":"0.00E+00"},{"v":0,"d":"0.00E+00"},{"v":0,"d":"0.00E+00"},0,{"v":0,"d":"0.00E+00"},{"v":0,"d":"0.00E+00"},{"v":0,"d":"0.00E+00"},{"v":0,"d":"0.00E+00"},{"v":0,"d":"0.00E+00"},0,{"v":0,"d":"0.00E+00"},{"v":0,"d":"0.00E+00"},{"v":0,"d":"0.00E+00"},{"v":0,"d":"0.00E+00"},{"v":0,"d":"0.00E+00"},0,"2010-02-08","PMO jan/2010                               ",11025,"M"]
[268,"S. QUEBRADA ","4 - Norte","54 - Externas Norte",274,0,"274 - MARABA      ",{"v":386,"d":"386.00"},{"v":386,"d":"386.00"},1328,"0 - NÃO HÁ",4000,4000,134,134,4000,0,{"v":134,"d":"1.34E+02"},{"v":0,"d":"0.00E+00"},{"v":0,"d":"0.00E+00"},{"v":0,"d":"0.00E+00"},{"v":0,"d":"0.00E+00"},{"v":386,"d":"3.86E+02"},{"v":0,"d":"0.00E+00"},{"v":0,"d":"0.00E+00"},{"v":0,"d":"0.00E+00"},{"v":0,"d":"0.00E+00"},25,20,6,-5,-3,1,22,31,67,68,37,15,0.008928,106.34,2.533,8.091,"2 - Kaplan/Propeller",1,1,100,0,2,0.26,410,6,"Yes",2,8,166,654,28.44,0,0,0,0,0,0,0,0,0,0,0,0,0,0,0,0,{"v":0,"d":"0.00E+00"},{"v":0,"d":"0.00E+00"},{"v":0,"d":"0.00E+00"},{"v":0,"d":"0.00E+00"},{"v":0,"d":"0.00E+00"},{"v":0,"d":"0.00E+00"},{"v":0,"d":"0.00E+00"},{"v":0,"d":"0.00E+00"},{"v":0,"d":"0.00E+00"},{"v":0,"d":"0.00E+00"},{"v":0,"d":"0.00E+00"},{"v":0,"d":"0.00E+00"},{"v":0,"d":"0.00E+00"},{"v":0,"d":"0.00E+00"},{"v":0,"d":"0.00E+00"},{"v":0,"d":"0.00E+00"},{"v":0,"d":"0.00E+00"},{"v":0,"d":"0.00E+00"},{"v":0,"d":"0.00E+00"},{"v":0,"d":"0.00E+00"},{"v":0,"d":"0.00E+00"},{"v":0,"d":"0.00E+00"},{"v":0,"d":"0.00E+00"},{"v":0,"d":"0.00E+00"},{"v":0,"d":"0.00E+00"},{"v":0,"d":"0.00E+00"},{"v":0,"d":"0.00E+00"},{"v":0,"d":"0.00E+00"},{"v":0,"d":"0.00E+00"},{"v":0,"d":"0.00E+00"},{"v":0,"d":"0.00E+00"},{"v":0,"d":"0.00E+00"},{"v":0,"d":"0.00E+00"},{"v":0,"d":"0.00E+00"},{"v":0,"d":"0.00E+00"},{"v":0,"d":"0.00E+00"},{"v":0,"d":"0.00E+00"},{"v":0,"d":"0.00E+00"},{"v":0,"d":"0.00E+00"},{"v":0,"d":"0.00E+00"},{"v":0,"d":"0.00E+00"},{"v":0,"d":"0.00E+00"},{"v":0,"d":"0.00E+00"},{"v":0,"d":"0.00E+00"},{"v":0,"d":"0.00E+00"},{"v":0,"d":"0.00E+00"},{"v":0,"d":"0.00E+00"},{"v":0,"d":"0.00E+00"},{"v":0,"d":"0.00E+00"},{"v":0,"d":"0.00E+00"},{"v":0,"d":"0.00E+00"},{"v":0,"d":"0.00E+00"},{"v":0,"d":"0.00E+00"},{"v":0,"d":"0.00E+00"},{"v":0,"d":"0.00E+00"},{"v":0,"d":"0.00E+00"},{"v":0,"d":"0.00E+00"},{"v":0,"d":"0.00E+00"},{"v":0,"d":"0.00E+00"},{"v":0,"d":"0.00E+00"},{"v":0,"d":"0.00E+00"},{"v":0,"d":"0.00E+00"},{"v":0,"d":"0.00E+00"},{"v":0,"d":"0.00E+00"},{"v":0,"d":"0.00E+00"},{"v":0,"d":"0.00E+00"},{"v":0,"d":"0.00E+00"},{"v":0,"d":"0.00E+00"},{"v":0,"d":"0.00E+00"},{"v":0,"d":"0.00E+00"},{"v":0,"d":"0.00E+00"},{"v":0,"d":"0.00E+00"},{"v":0,"d":"0.00E+00"},{"v":0,"d":"0.00E+00"},{"v":0,"d":"0.00E+00"},{"v":103.4272,"d":"1.03E+02"},{"v":0.0005975656,"d":"5.98E-04"},{"v":-5.576033e-09,"d":"-5.58E-09"},{"v":3.533615e-15,"d":"3.53E-15"},{"v":0,"d":"0.00E+00"},0,{"v":0,"d":"0.00E+00"},{"v":0,"d":"0.00E+00"},{"v":0,"d":"0.00E+00"},{"v":0,"d":"0.00E+00"},{"v":0,"d":"0.00E+00"},0,{"v":0,"d":"0.00E+00"},{"v":0,"d":"0.00E+00"},{"v":0,"d":"0.00E+00"},{"v":0,"d":"0.00E+00"},{"v":0,"d":"0.00E+00"},0,{"v":0,"d":"0.00E+00"},{"v":0,"d":"0.00E+00"},{"v":0,"d":"0.00E+00"},{"v":0,"d":"0.00E+00"},{"v":0,"d":"0.00E+00"},0,{"v":0,"d":"0.00E+00"},{"v":0,"d":"0.00E+00"},{"v":0,"d":"0.00E+00"},{"v":0,"d":"0.00E+00"},{"v":0,"d":"0.00E+00"},0,"2008-08-28","SIPOT                                      ",4000,"D"]
[459,"TUPIRATINS  ","4 - Norte","0 - ",459,0,"267 - ESTREITO TOC",{"v":370,"d":"370.00"},{"v":370,"d":"370.00"},620,"0 - NÃO HÁ",2700,2700,178,178,2700,0,{"v":178,"d":"1.78E+02"},{"v":0,"d":"0.00E+00"},{"v":0,"d":"0.00E+00"},{"v":0,"d":"0.00E+00"},{"v":0,"d":"0.00E+00"},{"v":370,"d":"3.70E+02"},{"v":0,"d":"0.00E+00"},{"v":0,"d":"0.00E+00"},{"v":0,"d":"0.00E+00"},{"v":0,"d":"0.00E+00"},17,18,17,7,14,35,65,82,81,65,40,29,0.008829,157.51,2.533,8.091,"3 - Pelton",1,1,100,0,2,0.2,514,7,"No",2,8,77.5,483,18.17,0,0,0,0,0,0,0,0,0,0,0,0,0,0,0,0,{"v":0,"d":"0.00E+00"},{"v":0,"d":"0.00E+00"},{"v":0,"d":"0.00E+00"},{"v":0,"d":"0.00E+00"},{"v":0,"d":"0.00E+00"},{"v":0,"d":"0.00E+00"},{"v":0,"d":"0.00E+00"},{"v":0,"d":"0.00E+00"},{"v":0,"d":"0.00E+00"},{"v":0,"d":"0.00E+00"},{"v":0,"d":"0.00E+00"},{"v":0,"d":"0.00E+00"},{"v":0,"d":"0.00E+00"},{"v":0,"d":"0.00E+00"},{"v":0,"d":"0.00E+00"},{"v":0,"d":"0.00E+00"},{"v":0,"d":"0.00E+00"},{"v":0,"d":"0.00E+00"},{"v":0,"d":"0.00E+00"},{"v":0,"d":"0.00E+00"},{"v":0,"d":"0.00E+00"},{"v":0,"d":"0.00E+00"},{"v":0,"d":"0.00E+00"},{"v":0,"d":"0.00E+00"},{"v":0,"d":"0.00E+00"},{"v":0,"d":"0.00E+00"},{"v":0,"d":"0.00E+00"},{"v":0,"d":"0.00E+00"},{"v":0,"d":"0.00E+00"},{"v":0,"d":"0.00E+00"},{"v":0,"d":"0.00E+00"},{"v":0,"d":"0.00E+00"},{"v":0,"d":"0.00E+00"},{"v":0,"d":"0.00E+00"},{"v":0,"d":"0.00E+00"},{"v":0,"d":"0.00E+00"},{"v":0,"d":"0.00E+00"},{"v":0,"d":"0.00E+00"},{"v":0,"d":"0.00E+00"},{"v":0,"d":"0.00E+00"},{"v":0,"d":"0.00E+00"},{"v":0,"d":"0.00E+00"},{"v":0,"d":"0.00E+00"},{"v":0,"d":"0.00E+00"},{"v":0,"d":"0.00E+00"},{"v":0,"d":"0.00E+00"},{"v":0,"d":"0.00E+00"},{"v":0,"d":"0.00E+00"},{"v":0,"d":"0.00E+00"},{"v":0,"d":"0.00E+00"},{"v":0,"d":"0.00E+00"},{"v":0,"d":"0.00E+00"},{"v":0,"d":"0.00E+00"},{"v":0,"d":"0.00E+00"},{"v":0,"d":"0.00E+00"},{"v":0,"d":"0.00E+00"},{"v":0,"d":"0.00E+00"},{"v":0,"d":"0.00E+00"},{"v":0,"d":"0.00E+00"},{"v":0,"d":"0.00E+00"},{"v":0,"d":"0.00E+00"},{"v":0,"d":"0.00E+00"},{"v":0,"d":"0.00E+00"},{"v":0,"d":"0.00E+00"},{"v":0,"d":"0.00E+00"},{"v":0,"d":"0.00E+00"},{"v":0,"d":"0.00E+00"},{"v":0,"d":"0.00E+00"},{"v":0,"d":"0.00E+00"},{"v":0,"d":"0.00E+00"},{"v":0,"d":"0.00E+00"},{"v":0,"d":"0.00E+00"},{"v":0,"d":"0.00E+00"},{"v":0,"d":"0.00E+00"},{"v":0,"d":"0.00E+00"},{"v":153.6608,"d":"1.54E+02"},{"v":0.001140389,"d":"1.14E-03"},{"v":-2.734155e-08,"d":"-2.73E-08"},{"v":2.634295e-13,"d":"2.63E-13"},{"v":0,"d":"0.00E+00"},0,{"v":0,"d":"0.00E+00"},{"v":0,"d":"0.00E+00"},{"v":0,"d":"0.00E+00"},{"v":0,"d":"0.00E+00"},{"v":0,"d":"0.00E+00"},0,{"v":0,"d":"0.00E+00"},{"v":0,"d":"0.00E+00"},{"v":0,"d":"0.00E+00"},{"v":0,"d":"0.00E+00"},{"v":0,"d":"0.00E+00"},0,{"v":0,"d":"0.00E+00"},{"v":0,"d":"0.00E+00"},{"v":0,"d":"0.00E+00"},{"v":0,"d":"0.00E+00"},{"v":0,"d":"0.00E+00"},0,{"v":0,"d":"0.00E+00"},{"v":0,"d":"0.00E+00"},{"v":0,"d":"0.00E+00"},{"v":0,"d":"0.00E+00"},{"v":0,"d":"0.00E+00"},0,"2008-08-28","SIPOT                                      ",2700,"D"]
[156,"TRES MARIAS ","1 - Sudeste","18 - Cemig",156,0,"493 - FORMOSO     ",{"v":1063.7006005942822,"d":"1063.70"},{"v":368.62064626812935,"d":"368.62"},396,"0 - NÃO HÁ",19528,4250,572.5,549.2,8526.31,0,{"v":530.3318,"d":"5.30E+02"},{"v":0.00607596,"d":"6.08E-03"},{"v":-4.83615e-07,"d":"-4.84E-07"},{"v":2.203479e-11,"d":"2.20E-11"},{"v":-3.84658e-16,"d":"-3.85E-16"},{"v":12075000,"d":"1.21E+07"},{"v":-89343.69,"d":"-8.93E+04"},{"v":247.989,"d":"2.48E+02"},{"v":-0.306089,"d":"-3.06E-01"},{"v":0.000141775,"d":"1.42E-04"},-1,-2,28,47,61,61,58,49,49,35,21,22,0.008564,515.7,2.533,8.091,"2 - Kaplan/Propeller",1,1,100,0,2,0.6,58,4,"Yes",2,6,66,154,50.2,0,0,0,0,0,0,0,0,0,0,0,0,0,0,0,0,{"v":0,"d":"0.00E+00"},{"v":0,"d":"0.00E+00"},{"v":0,"d":"0.00E+00"},{"v":0,"d":"0.00E+00"},{"v":0,"d":"0.00E+00"},{"v":0,"d":"0.00E+00"},{"v":0,"d":"0.00E+00"},{"v":0,"d":"0.00E+00"},{"v":0,"d":"0.00E+00"},{"v":0,"d":"0.00E+00"},{"v":0,"d":"0.00E+00"},{"v":0,"d":"0.00E+00"},{"v":0,"d":"0.00E+00"},{"v":0,"d":"0.00E+00"},{"v":0,"d":"0.00E+00"},{"v":0,"d":"0.00E+00"},{"v":0,"d":"0.00E+00"},{"v":0,"d":"0.00E+00"},{"v":0,"d":"0.00E+00"},{"v":0,"d":"0.00E+00"},{"v":0,"d":"0.00E+00"},{"v":0,"d":"0.00E+00"},{"v":0,"d":"0.00E+00"},{"v":0,"d":"0.00E+00"},{"v":0,"d":"0.00E+00"},{"v":0,"d":"0.00E+00"},{"v":0,"d":"0.00E+00"},{"v":0,"d":"0.00E+00"},{"v":0,"d":"0.00E+00"},{"v":0,"d":"0.00E+00"},{"v":0,"d":"0.00E+00"},{"v":0,"d":"0.00E+00"},{"v":0,"d":"0.00E+00"},{"v":0,"d":"0.00E+00"},{"v":0,"d":"0.00E+00"},{"v":0,"d":"0.00E+00"},{"v":0,"d":"0.00E+00"},{"v":0,"d":"0.00E+00"},{"v":0,"d":"0.00E+00"},{"v":0,"d":"0.00E+00"},{"v":0,"d":"0.00E+00"},{"v":0,"d":"0.00E+00"},{"v":0,"d":"0.00E+00"},{"v":0,"d":"0.00E+00"},{"v":0,"d":"0.00E+00"},{"v":0,"d":"0.00E+00"},{"v":0,"d":"0.00E+00"},{"v":0,"d":"0.00E+00"},{"v":0,"d":"0.00E+00"},{"v":0,"d":"0.00E+00"},{"v":0,"d":"0.00E+00"},{"v":0,"d":"0.00E+00"},{"v":0,"d":"0.00E+00"},{"v":0,"d":"0.00E+00"},{"v":0,"d":"0.00E+00"},{"v":0,"d":"0.00E+00"},{"v":0,"d":"0.00E+00"},{"v":0,"d":"0.00E+00"},{"v":0,"d":"0.00E+00"},{"v":0,"d":"0.00E+00"},{"v":0,"d":"0.00E+00"},{"v":0,"d":"0.00E+00"},{"v":0,"d":"0.00E+00"},{"v":0,"d":"0.00E+00"},{"v":0,"d":"0.00E+00"},{"v":0,"d":"0.00E+00"},{"v":0,"d":"0.00E+00"},{"v":0,"d":"0.00E+00"},{"v":0,"d":"0.00E+00"},{"v":0,"d":"0.00E+00"},{"v":0,"d":"0.00E+00"},{"v":0,"d":"0.00E+00"},{"v":0,"d":"0.00E+00"},{"v":0,"d":"0.00E+00"},{"v":0,"d":"0.00E+00"},{"v":514.6558,"d":"5.15E+02"},{"v":0.00160686,"d":"1.61E-03"},{"v":-2.55275e-07,"d":"-2.55E-07"},{"v":2.885479e-11,"d":"2.89E-11"},{"v":-1.17978e-15,"d":"-1.18E-15"},0,{"v":0,"d":"0.00E+00"},{"v":0,"d":"0.00E+00"},{"v":0,"d":"0.00E+00"},{"v":0,"d":"0.00E+00"},{"v":0,"d":"0.00E+00"},0,{"v":0,"d":"0.00E+00"},{"v":0,"d":"0.00E+00"},{"v":0,"d":"0.00E+00"},{"v":0,"d":"0.00E+00"},{"v":0,"d":"0.00E+00"},0,{"v":0,"d":"0.00E+00"},{"v":0,"d":"0.00E+00"},{"v":0,"d":"0.00E+00"},{"v":0,"d":"0.00E+00"},{"v":0,"d":"0.00E+00"},0,{"v":0,"d":"0.00E+00"},{"v":0,"d":"0.00E+00"},{"v":0,"d":"0.00E+00"},{"v":0,"d":"0.00E+00"},{"v":0,"d":"0.00E+00"},0,"2010-02-08","                                           ",19528,"M"]
[295,"FIC T.MARIAS","3 - Nordeste","18 - Cemig",156,0,"494 - FIC FORMOSO ",{"v":1063.7006005942822,"d":"1063.70"},{"v":368.62064626812935,"d":"368.62"},0,"0 - NÃO HÁ",19528,4250,572.5,549.2,4250,0,{"v":530.3318,"d":"5.30E+02"},{"v":0.00607596,"d":"6.08E-03"},{"v":-4.83615e-07,"d":"-4.84E-07"},{"v":2.203479e-11,"d":"2.20E-11"},{"v":-3.84658e-16,"d":"-3.85E-16"},{"v":12075000,"d":"1.21E+07"},{"v":-89343.69,"d":"-8.93E+04"},{"v":247.989,"d":"2.48E+02"},{"v":-0.306089,"d":"-3.06E-01"},{"v":0.000141775,"d":"1.42E-04"},-1,-2,28,47,61,61,58,49,49,35,21,22,0,515.7,0,0,"2 - Kaplan/Propeller",1,1,100,0,2,0.6,58,0,"Yes",2,0,66,154,50.2,0,0,0,0,0,0,0,0,0,0,0,0,0,0,0,0,{"v":0,"d":"0.00E+00"},{"v":0,"d":"0.00E+00"},{"v":0,"d":"0.00E+00"},{"v":0,"d":"0.00E+00"},{"v":0,"d":"0.00E+00"},{"v":0,"d":"0.00E+00"},{"v":0,"d":"0.00E+00"},{"v":0,"d":"0.00E+00"},{"v":0,"d":"0.00E+00"},{"v":0,"d":"0.00E+00"},{"v":0,"d":"0.00E+00"},{"v":0,"d":"0.00E+00"},{"v":0,"d":"0.00E+00"},{"v":0,"d":"0.00E+00"},{"v":0,"d":"0.00E+00"},{"v":0,"d":"0.00E+00"},{"v":0,"d":"0.00E+00"},{"v":0,"d":"0.00E+00"},{"v":0,"d":"0.00E+00"},{"v":0,"d":"0.00E+00"},{"v":0,"d":"0.00E+00"},{"v":0,"d":"0.00E+00"},{"v":0,"d":"0.00E+00"},{"v":0,"d":"0.00E+00"},{"v":0,"d":"0.00E+00"},{"v":0,"d":"0.00E+00"},{"v":0,"d":"0.00E+00"},{"v":0,"d":"0.00E+00"},{"v":0,"d":"0.00E+00"},{"v":0,"d":"0.00E+00"},{"v":0,"d":"0.00E+00"},{"v":0,"d":"0.00E+00"},{"v":0,"d":"0.00E+00"},{"v":0,"d":"0.00E+00"},{"v":0,"d":"0.00E+00"},{"v":0,"d":"0.00E+00"},{"v":0,"d":"0.00E+00"},{"v":0,"d":"0.00E+00"},{"v":0,"d":"0.00E+00"},{"v":0,"d":"0.00E+00"},{"v":0,"d":"0.00E+00"},{"v":0,"d":"0.00E+00"},{"v":0,"d":"0.00E+00"},{"v":0,"d":"0.00E+00"},{"v":0,"d":"0.00E+00"},{"v":0,"d":"0.00E+00"},{"v":0,"d":"0.00E+00"},{"v":0,"d":"0.00E+00"},{"v":0,"d":"0.00E+00"},{"v":0,"d":"0.00E+00"},{"v":0,"d":"0.00E+00"},{"v":0,"d":"0.00E+00"},{"v":0,"d":"0.00E+00"},{"v":0,"d":"0.00E+00"},{"v":0,"d":"0.00E+00"},{"v":0,"d":"0.00E+00"},{"v":0,"d":"0.00E+00"},{"v":0,"d":"0.00E+00"},{"v":0,"d":"0.00E+00"},{"v":0,"d":"0.00E+00"},{"v":0,"d":"0.00E+00"},{"v":0,"d":"0.00E+00"},{"v":0,"d":"0.00E+00"},{"v":0,"d":"0.00E+00"},{"v":0,"d":"0.00E+00"},{"v":0,"d":"0.00E+00"},{"v":0,"d":"0.00E+00"},{"v":0,"d":"0.00E+00"},{"v":0,"d":"0.00E+00"},{"v":0,"d":"0.00E+00"},{"v":0,"d":"0.00E+00"},{"v":0,"d":"0.00E+00"},{"v":0,"d":"0.00E+00"},{"v":0,"d":"0.00E+00"},{"v":0,"d":"0.00E+00"},{"v":514.6558,"d":"5.15E+02"},{"v":0.00160686,"d":"1.61E-03"},{"v":-2.55275e-07,"d":"-2.55E-07"},{"v":2.885479e-11,"d":"2.89E-11"},{"v":-1.17978e-15,"d":"-1.18E-15"},0,{"v":0,"d":"0.00E+00"},{"v":0,"d":"0.00E+00"},{"v":0,"d":"0.00E+00"},{"v":0,"d":"0.00E+00"},{"v":0,"d":"0.00E+00"},0,{"v":0,"d":"0.00E+00"},{"v":0,"d":"0.00E+00"},{"v":0,"d":"0.00E+00"},{"v":0,"d":"0.00E+00"},{"v":0,"d":"0.00E+00"},0,{"v":0,"d":"0.00E+00"},{"v":0,"d":"0.00E+00"},{"v":0,"d":"0.00E+00"},{"v":0,"d":"0.00E+00"},{"v":0,"d":"0.00E+00"},0,{"v":0,"d":"0.00E+00"},{"v":0,"d":"0.00E+00"},{"v":0,"d":"0.00E+00"},{"v":0,"d":"0.00E+00"},{"v":0,"d":"0.00E+00"},0,"2010-02-10","PMO jan/2010                               ",19528,"M"]
[237,"CACH DO CAÍ ","1 - Sudeste","0 - ",268,0,"238 - S LUIZ TAPAJ",{"v":420.9392737499438,"d":"420.94"},{"v":329.3790778715629,"d":"329.38"},802,"0 - NÃO HÁ",3418.08,2656.33,85,82.9,2656.33,0,{"v":58.47078,"d":"5.85E+01"},{"v":0.02740583,"d":"2.74E-02"},{"v":-1.397149e-05,"d":"-1.40E-05"},{"v":3.630846e-09,"d":"3.63E-09"},{"v":-3.583101e-13,"d":"-3.58E-13"},{"v":-267384.5,"d":"-2.67E+05"},{"v":13712.59,"d":"1.37E+04"},{"v":-262.55,"d":"-2.63E+02"},{"v":2.221838,"d":"2.22E+00"},{"v":-0.006998522,"d":"-7.00E-03"},18,18,9,4,3,-8,-18,-10,3,13,18,40,0.009025,51.78,2.533,8.091,"2 - Kaplan/Propeller",1,1,100,0,2,0.6,31,3,"Yes",2,5,160.4,532,33.4,0,0,0,0,0,0,0,0,0,0,0,0,0,0,0,0,{"v":0,"d":"0.00E+00"},{"v":0,"d":"0.00E+00"},{"v":0,"d":"0.00E+00"},{"v":0,"d":"0.00E+00"},{"v":0,"d":"0.00E+00"},{"v":0,"d":"0.00E+00"},{"v":0,"d":"0.00E+00"},{"v":0,"d":"0.00E+00"},{"v":0,"d":"0.00E+00"},{"v":0,"d":"0.00E+00"},{"v":0,"d":"0.00E+00"},{"v":0,"d":"0.00E+00"},{"v":0,"d":"0.00E+00"},{"v":0,"d":"0.00E+00"},{"v":0,"d":"0.00E+00"},{"v":0,"d":"0.00E+00"},{"v":0,"d":"0.00E+00"},{"v":0,"d":"0.00E+00"},{"v":0,"d":"0.00E+00"},{"v":0,"d":"0.00E+00"},{"v":0,"d":"0.00E+00"},{"v":0,"d":"0.00E+00"},{"v":0,"d":"0.00E+00"},{"v":0,"d":"0.00E+00"},{"v":0,"d":"0.00E+00"},{"v":0,"d":"0.00E+00"},{"v":0,"d":"0.00E+00"},{"v":0,"d":"0.00E+00"},{"v":0,"d":"0.00E+00"},{"v":0,"d":"0.00E+00"},{"v":0,"d":"0.00E+00"},{"v":0,"d":"0.00E+00"},{"v":0,"d":"0.00E+00"},{"v":0,"d":"0.00E+00"},{"v":0,"d":"0.00E+00"},{"v":0,"d":"0.00E+00"},{"v":0,"d":"0.00E+00"},{"v":0,"d":"0.00E+00"},{"v":0,"d":"0.00E+00"},{"v":0,"d":"0.00E+00"},{"v":0,"d":"0.00E+00"},{"v":0,"d":"0.00E+00"},{"v":0,"d":"0.00E+00"},{"v":0,"d":"0.00E+00"},{"v":0,"d":"0.00E+00"},{"v":0,"d":"0.00E+00"},{"v":0,"d":"0.00E+00"},{"v":0,"d":"0.00E+00"},{"v":0,"d":"0.00E+00"},{"v":0,"d":"0.00E+00"},{"v":0,"d":"0.00E+00"},{"v":0,"d":"0.00E+00"},{"v":0,"d":"0.00E+00"},{"v":0,"d":"0.00E+00"},{"v":0,"d":"0.00E+00"},{"v":0,"d":"0.00E+00"},{"v":0,"d":"0.00E+00"},{"v":0,"d":"0.00E+00"},{"v":0,"d":"0.00E+00"},{"v":0,"d":"0.00E+00"},{"v":0,"d":"0.00E+00"},{"v":0,"d":"0.00E+00"},{"v":0,"d":"0.00E+00"},{"v":0,"d":"0.00E+00"},{"v":0,"d":"0.00E+00"},{"v":0,"d":"0.00E+00"},{"v":0,"d":"0.00E+00"},{"v":0,"d":"0.00E+00"},{"v":0,"d":"0.00E+00"},{"v":0,"d":"0.00E+00"},{"v":0,"d":"0.00E+00"},{"v":0,"d":"0.00E+00"},{"v":0,"d":"0.00E+00"},{"v":0,"d":"0.00E+00"},{"v":0,"d":"0.00E+00"},{"v":45.45382,"d":"4.55E+01"},{"v":0.002911775,"d":"2.91E-03"},{"v":-4.170822e-07,"d":"-4.17E-07"},{"v":4.275824e-11,"d":"4.28E-11"},{"v":-1.616347e-15,"d":"-1.62E-15"},0,{"v":0,"d":"0.00E+00"},{"v":0,"d":"0.00E+00"},{"v":0,"d":"0.00E+00"},{"v":0,"d":"0.00E+00"},{"v":0,"d":"0.00E+00"},0,{"v":0,"d":"0.00E+00"},{"v":0,"d":"0.00E+00"},{"v":0,"d":"0.00E+00"},{"v":0,"d":"0.00E+00"},{"v":0,"d":"0.00E+00"},0,{"v":0,"d":"0.00E+00"},{"v":0,"d":"0.00E+00"},{"v":0,"d":"0.00E+00"},{"v":0,"d":"0.00E+00"},{"v":0,"d":"0.00E+00"},0,{"v":0,"d":"0.00E+00"},{"v":0,"d":"0.00E+00"},{"v":0,"d":"0.00E+00"},{"v":0,"d":"0.00E+00"},{"v":0,"d":"0.00E+00"},0,"2008-12-12","Dados Inv Tapajos                          ",3418.08,"M"]
[45,"JUPIA       ","1 - Sudeste","16 - CESP",245,0,"46 - P. PRIMAVERA",{"v":327,"d":"327.00"},{"v":327,"d":"327.00"},1551.2,"0 - NÃO HÁ",3354,3354,280,280,3354,0,{"v":280,"d":"2.80E+02"},{"v":0,"d":"0.00E+00"},{"v":0,"d":"0.00E+00"},{"v":0,"d":"0.00E+00"},{"v":0,"d":"0.00E+00"},{"v":327,"d":"3.27E+02"},{"v":0,"d":"0.00E+00"},{"v":0,"d":"0.00E+00"},{"v":0,"d":"0.00E+00"},{"v":0,"d":"0.00E+00"},18,27,42,58,79,71,60,60,58,14,8,28,0.008731,257,2.533,8.091,"2 - Kaplan/Propeller",1,1,100,0,1,1.39,1649,9,"Yes",2,14,110.8,596,21.3,0,0,0,0,0,0,0,0,0,0,0,0,0,0,0,0,{"v":0,"d":"0.00E+00"},{"v":0,"d":"0.00E+00"},{"v":0,"d":"0.00E+00"},{"v":0,"d":"0.00E+00"},{"v":0,"d":"0.00E+00"},{"v":0,"d":"0.00E+00"},{"v":0,"d":"0.00E+00"},{"v":0,"d":"0.00E+00"},{"v":0,"d":"0.00E+00"},{"v":0,"d":"0.00E+00"},{"v":0,"d":"0.00E+00"},{"v":0,"d":"0.00E+00"},{"v":0,"d":"0.00E+00"},{"v":0,"d":"0.00E+00"},{"v":0,"d":"0.00E+00"},{"v":0,"d":"0.00E+00"},{"v":0,"d":"0.00E+00"},{"v":0,"d":"0.00E+00"},{"v":0,"d":"0.00E+00"},{"v":0,"d":"0.00E+00"},{"v":0,"d":"0.00E+00"},{"v":0,"d":"0.00E+00"},{"v":0,"d":"0.00E+00"},{"v":0,"d":"0.00E+00"},{"v":0,"d":"0.00E+00"},{"v":0,"d":"0.00E+00"},{"v":0,"d":"0.00E+00"},{"v":0,"d":"0.00E+00"},{"v":0,"d":"0.00E+00"},{"v":0,"d":"0.00E+00"},{"v":0,"d":"0.00E+00"},{"v":0,"d":"0.00E+00"},{"v":0,"d":"0.00E+00"},{"v":0,"d":"0.00E+00"},{"v":0,"d":"0.00E+00"},{"v":0,"d":"0.00E+00"},{"v":0,"d":"0.00E+00"},{"v":0,"d":"0.00E+00"},{"v":0,"d":"0.00E+00"},{"v":0,"d":"0.00E+00"},{"v":0,"d":"0.00E+00"},{"v":0,"d":"0.00E+00"},{"v":0,"d":"0.00E+00"},{"v":0,"d":"0.00E+00"},{"v":0,"d":"0.00E+00"},{"v":0,"d":"0.00E+00"},{"v":0,"d":"0.00E+00"},{"v":0,"d":"0.00E+00"},{"v":0,"d":"0.00E+00"},{"v":0,"d":"0.00E+00"},{"v":0,"d":"0.00E+00"},{"v":0,"d":"0.00E+00"},{"v":0,"d":"0.00E+00"},{"v":0,"d":"0.00E+00"},{"v":0,"d":"0.00E+00"},{"v":0,"d":"0.00E+00"},{"v":0,"d":"0.00E+00"},{"v":0,"d":"0.00E+00"},{"v":0,"d":"0.00E+00"},{"v":0,"d":"0.00E+00"},{"v":0,"d":"0.00E+00"},{"v":0,"d":"0.00E+00"},{"v":0,"d":"0.00E+00"},{"v":0,"d":"0.00E+00"},{"v":0,"d":"0.00E+00"},{"v":0,"d":"0.00E+00"},{"v":0,"d":"0.00E+00"},{"v":0,"d":"0.00E+00"},{"v":0,"d":"0.00E+00"},{"v":0,"d":"0.00E+00"},{"v":0,"d":"0.00E+00"},{"v":0,"d":"0.00E+00"},{"v":0,"d":"0.00E+00"},{"v":0,"d":"0.00E+00"},{"v":0,"d":"0.00E+00"},{"v":253.441,"d":"2.53E+02"},{"v":0.0005786598,"d":"5.79E-04"},{"v":1.44023e-08,"d":"1.44E-08"},{"v":-1.41555e-12,"d":"-1.42E-12"},{"v":2.609049e-17,"d":"2.61E-17"},0,{"v":0,"d":"0.00E+00"},{"v":0,"d":"0.00E+00"},{"v":0,"d":"0.00E+00"},{"v":0,"d":"0.00E+00"},{"v":0,"d":"0.00E+00"},0,{"v":0,"d":"0.00E+00"},{"v":0,"d":"0.00E+00"},{"v":0,"d":"0.00E+00"},{"v":0,"d":"0.00E+00"},{"v":0,"d":"0.00E+00"},0,{"v":0,"d":"0.00E+00"},{"v":0,"d":"0.00E+00"},{"v":0,"d":"0.00E+00"},{"v":0,"d":"0.00E+00"},{"v":0,"d":"0.00E+00"},0,{"v":0,"d":"0.00E+00"},{"v":0,"d":"0.00E+00"},{"v":0,"d":"0.00E+00"},{"v":0,"d":"0.00E+00"},{"v":0,"d":"0.00E+00"},0,"        ","                                           ",3354,"D"]
[406,"KABIARA     ","1 - Sudeste","0 - ",406,0,"334 - Tapires     ",{"v":326.1,"d":"326.10"},{"v":326.1,"d":"326.10"},241.2,"0 - NÃO HÁ",1082.4,1082.4,245,245,1082.4,0,{"v":245,"d":"2.45E+02"},{"v":0,"d":"0.00E+00"},{"v":0,"d":"0.00E+00"},{"v":0,"d":"0.00E+00"},{"v":0,"d":"0.00E+00"},{"v":326.1,"d":"3.26E+02"},{"v":0,"d":"0.00E+00"},{"v":0,"d":"0.00E+00"},{"v":0,"d":"0.00E+00"},{"v":0,"d":"0.00E+00"},0,0,0,0,0,0,0,0,0,0,0,0,0.008388,225,2.533,8.091,"1 - Francis",1,1,100,0,2,0.6,264,1,"Yes",2,2,120.6,741,19.4,0,0,0,0,0,0,0,0,0,0,0,0,0,0,0,0,{"v":0,"d":"0.00E+00"},{"v":0,"d":"0.00E+00"},{"v":0,"d":"0.00E+00"},{"v":0,"d":"0.00E+00"},{"v":0,"d":"0.00E+00"},{"v":0,"d":"0.00E+00"},{"v":0,"d":"0.00E+00"},{"v":0,"d":"0.00E+00"},{"v":0,"d":"0.00E+00"},{"v":0,"d":"0.00E+00"},{"v":0,"d":"0.00E+00"},{"v":0,"d":"0.00E+00"},{"v":0,"d":"0.00E+00"},{"v":0,"d":"0.00E+00"},{"v":0,"d":"0.00E+00"},{"v":0,"d":"0.00E+00"},{"v":0,"d":"0.00E+00"},{"v":0,"d":"0.00E+00"},{"v":0,"d":"0.00E+00"},{"v":0,"d":"0.00E+00"},{"v":0,"d":"0.00E+00"},{"v":0,"d":"0.00E+00"},{"v":0,"d":"0.00E+00"},{"v":0,"d":"0.00E+00"},{"v":0,"d":"0.00E+00"},{"v":0,"d":"0.00E+00"},{"v":0,"d":"0.00E+00"},{"v":0,"d":"0.00E+00"},{"v":0,"d":"0.00E+00"},{"v":0,"d":"0.00E+00"},{"v":0,"d":"0.00E+00"},{"v":0,"d":"0.00E+00"},{"v":0,"d":"0.00E+00"},{"v":0,"d":"0.00E+00"},{"v":0,"d":"0.00E+00"},{"v":0,"d":"0.00E+00"},{"v":0,"d":"0.00E+00"},{"v":0,"d":"0.00E+00"},{"v":0,"d":"0.00E+00"},{"v":0,"d":"0.00E+00"},{"v":0,"d":"0.00E+00"},{"v":0,"d":"0.00E+00"},{"v":0,"d":"0.00E+00"},{"v":0,"d":"0.00E+00"},{"v":0,"d":"0.00E+00"},{"v":0,"d":"0.00E+00"},{"v":0,"d":"0.00E+00"},{"v":0,"d":"0.00E+00"},{"v":0,"d":"0.00E+00"},{"v":0,"d":"0.00E+00"},{"v":0,"d":"0.00E+00"},{"v":0,"d":"0.00E+00"},{"v":0,"d":"0.00E+00"},{"v":0,"d":"0.00E+00"},{"v":0,"d":"0.00E+00"},{"v":0,"d":"0.00E+00"},{"v":0,"d":"0.00E+00"},{"v":0,"d":"0.00E+00"},{"v":0,"d":"0.00E+00"},{"v":0,"d":"0.00E+00"},{"v":0,"d":"0.00E+00"},{"v":0,"d":"0.00E+00"},{"v":0,"d":"0.00E+00"},{"v":0,"d":"0.00E+00"},{"v":0,"d":"0.00E+00"},{"v":0,"d":"0.00E+00"},{"v":0,"d":"0.00E+00"},{"v":0,"d":"0.00E+00"},{"v":0,"d":"0.00E+00"},{"v":0,"d":"0.00E+00"},{"v":0,"d":"0.00E+00"},{"v":0,"d":"0.00E+00"},{"v":0,"d":"0.00E+00"},{"v":0,"d":"0.00E+00"},{"v":0,"d":"0.00E+00"},{"v":225,"d":"2.25E+02"},{"v":0,"d":"0.00E+00"},{"v":0,"d":"0.00E+00"},{"v":0,"d":"0.00E+00"},{"v":0,"d":"0.00E+00"},0,{"v":0,"d":"0.00E+00"},{"v":0,"d":"0.00E+00"},{"v":0,"d":"0.00E+00"},{"v":0,"d":"0.00E+00"},{"v":0,"d":"0.00E+00"},0,{"v":0,"d":"0.00E+00"},{"v":0,"d":"0.00E+00"},{"v":0,"d":"0.00E+00"},{"v":0,"d":"0.00E+00"},{"v":0,"d":"0.00E+00"},0,{"v":0,"d":"0.00E+00"},{"v":0,"d":"0.00E+00"},{"v":0,"d":"0.00E+00"},{"v":0,"d":"0.00E+00"},{"v":0,"d":"0.00E+00"},0,{"v":0,"d":"0.00E+00"},{"v":0,"d":"0.00E+00"},{"v":0,"d":"0.00E+00"},{"v":0,"d":"0.00E+00"},{"v":0,"d":"0.00E+00"},0,"2011-08-08","Inventario do Sangue - desp 1042/2001      ",1082.4,"D"]
[47,"A.A. LAYDNER","1 - Sudeste","55 - ",47,0,"48 - PIRAJU      ",{"v":450.00803839974105,"d":"450.01"},{"v":323.8012589532882,"d":"323.80"},101,"0 - NÃO HÁ",7008,3843,568,559.7,3939.85,0,{"v":542.5549,"d":"5.43E+02"},{"v":0.006367009,"d":"6.37E-03"},{"v":-6.75152e-07,"d":"-6.75E-07"},{"v":5.394289e-11,"d":"5.39E-11"},{"v":-1.89938e-15,"d":"-1.90E-15"},{"v":-4203060,"d":"-4.20E+06"},{"v":22482.7,"d":"2.25E+04"},{"v":-40.10909,"d":"-4.01E+01"},{"v":0.0238662,"d":"2.39E-02"},{"v":0,"d":"0.00E+00"},25,24,42,64,76,67,51,41,31,9,-2,34,0.008947,532.29,1.672,5.403,"2 - Kaplan/Propeller",1,1,100,0,2,0.4,55,2,"Yes",2,2,50.5,182,31,0,0,0,0,0,0,0,0,0,0,0,0,0,0,0,0,{"v":0,"d":"0.00E+00"},{"v":0,"d":"0.00E+00"},{"v":0,"d":"0.00E+00"},{"v":0,"d":"0.00E+00"},{"v":0,"d":"0.00E+00"},{"v":0,"d":"0.00E+00"},{"v":0,"d":"0.00E+00"},{"v":0,"d":"0.00E+00"},{"v":0,"d":"0.00E+00"},{"v":0,"d":"0.00E+00"},{"v":0,"d":"0.00E+00"},{"v":0,"d":"0.00E+00"},{"v":0,"d":"0.00E+00"},{"v":0,"d":"0.00E+00"},{"v":0,"d":"0.00E+00"},{"v":0,"d":"0.00E+00"},{"v":0,"d":"0.00E+00"},{"v":0,"d":"0.00E+00"},{"v":0,"d":"0.00E+00"},{"v":0,"d":"0.00E+00"},{"v":0,"d":"0.00E+00"},{"v":0,"d":"0.00E+00"},{"v":0,"d":"0.00E+00"},{"v":0,"d":"0.00E+00"},{"v":0,"d":"0.00E+00"},{"v":0,"d":"0.00E+00"},{"v":0,"d":"0.00E+00"},{"v":0,"d":"0.00E+00"},{"v":0,"d":"0.00E+00"},{"v":0,"d":"0.00E+00"},{"v":0,"d":"0.00E+00"},{"v":0,"d":"0.00E+00"},{"v":0,"d":"0.00E+00"},{"v":0,"d":"0.00E+00"},{"v":0,"d":"0.00E+00"},{"v":0,"d":"0.00E+00"},{"v":0,"d":"0.00E+00"},{"v":0,"d":"0.00E+00"},{"v":0,"d":"0.00E+00"},{"v":0,"d":"0.00E+00"},{"v":0,"d":"0.00E+00"},{"v":0,"d":"0.00E+00"},{"v":0,"d":"0.00E+00"},{"v":0,"d":"0.00E+00"},{"v":0,"d":"0.00E+00"},{"v":0,"d":"0.00E+00"},{"v":0,"d":"0.00E+00"},{"v":0,"d":"0.00E+00"},{"v":0,"d":"0.00E+00"},{"v":0,"d":"0.00E+00"},{"v":0,"d":"0.00E+00"},{"v":0,"d":"0.00E+00"},{"v":0,"d":"0.00E+00"},{"v":0,"d":"0.00E+00"},{"v":0,"d":"0.00E+00"},{"v":0,"d":"0.00E+00"},{"v":0,"d":"0.00E+00"},{"v":0,"d":"0.00E+00"},{"v":0,"d":"0.00E+00"},{"v":0,"d":"0.00E+00"},{"v":0,"d":"0.00E+00"},{"v":0,"d":"0.00E+00"},{"v":0,"d":"0.00E+00"},{"v":0,"d":"0.00E+00"},{"v":0,"d":"0.00E+00"},{"v":0,"d":"0.00E+00"},{"v":0,"d":"0.00E+00"},{"v":0,"d":"0.00E+00"},{"v":0,"d":"0.00E+00"},{"v":0,"d":"0.00E+00"},{"v":0,"d":"0.00E+00"},{"v":0,"d":"0.00E+00"},{"v":0,"d":"0.00E+00"},{"v":0,"d":"0.00E+00"},{"v":0,"d":"0.00E+00"},{"v":531.39,"d":"5.31E+02"},{"v":0.00404814,"d":"4.05E-03"},{"v":-1.39503e-06,"d":"-1.40E-06"},{"v":2.71021e-10,"d":"2.71E-10"},{"v":0,"d":"0.00E+00"},0,{"v":0,"d":"0.00E+00"},{"v":0,"d":"0.00E+00"},{"v":0,"d":"0.00E+00"},{"v":0,"d":"0.00E+00"},{"v":0,"d":"0.00E+00"},0,{"v":0,"d":"0.00E+00"},{"v":0,"d":"0.00E+00"},{"v":0,"d":"0.00E+00"},{"v":0,"d":"0.00E+00"},{"v":0,"d":"0.00E+00"},0,{"v":0,"d":"0.00E+00"},{"v":0,"d":"0.00E+00"},{"v":0,"d":"0.00E+00"},{"v":0,"d":"0.00E+00"},{"v":0,"d":"0.00E+00"},0,{"v":0,"d":"0.00E+00"},{"v":0,"d":"0.00E+00"},{"v":0,"d":"0.00E+00"},{"v":0,"d":"0.00E+00"},{"v":0,"d":"0.00E+00"},0,"2012-10-05","Rev. GF - lote 1/2012                      ",7008,"M"]
[61,"CAPIVARA    ","1 - Sudeste","55 - ",61,0,"62 - TAQUARUCU   ",{"v":575.2547304831987,"d":"575.25"},{"v":318.788244508798,"d":"318.79"},617.5,"0 - NÃO HÁ",10540,4816,334,321,4816,0,{"v":297.875,"d":"2.98E+02"},{"v":0.007188067,"d":"7.19E-03"},{"v":-6.62931e-07,"d":"-6.63E-07"},{"v":3.945029e-11,"d":"3.95E-11"},{"v":-9.871108e-16,"d":"-9.87E-16"},{"v":11308.2,"d":"1.13E+04"},{"v":-54.3644,"d":"-5.44E+01"},{"v":-0.0323012,"d":"-3.23E-02"},{"v":0.0002959808,"d":"2.96E-04"},{"v":0,"d":"0.00E+00"},13,20,37,54,77,70,52,44,43,1,-6,15,0.008338,285.2,2.533,8.091,"1 - Francis",4,1,100,0,1,1.12,192,2,"Yes",2,1,151.5,413,44,1,150.2,410,44,1,163.3,445,44,1,152.5,416,44,0,0,0,0,{"v":0,"d":"0.00E+00"},{"v":0,"d":"0.00E+00"},{"v":0,"d":"0.00E+00"},{"v":0,"d":"0.00E+00"},{"v":0,"d":"0.00E+00"},{"v":0,"d":"0.00E+00"},{"v":0,"d":"0.00E+00"},{"v":0,"d":"0.00E+00"},{"v":0,"d":"0.00E+00"},{"v":0,"d":"0.00E+00"},{"v":0,"d":"0.00E+00"},{"v":0,"d":"0.00E+00"},{"v":0,"d":"0.00E+00"},{"v":0,"d":"0.00E+00"},{"v":0,"d":"0.00E+00"},{"v":0,"d":"0.00E+00"},{"v":0,"d":"0.00E+00"},{"v":0,"d":"0.00E+00"},{"v":0,"d":"0.00E+00"},{"v":0,"d":"0.00E+00"},{"v":0,"d":"0.00E+00"},{"v":0,"d":"0.00E+00"},{"v":0,"d":"0.00E+00"},{"v":0,"d":"0.00E+00"},{"v":0,"d":"0.00E+00"},{"v":0,"d":"0.00E+00"},{"v":0,"d":"0.00E+00"},{"v":0,"d":"0.00E+00"},{"v":0,"d":"0.00E+00"},{"v":0,"d":"0.00E+00"},{"v":0,"d":"0.00E+00"},{"v":0,"d":"0.00E+00"},{"v":0,"d":"0.00E+00"},{"v":0,"d":"0.00E+00"},{"v":0,"d":"0.00E+00"},{"v":0,"d":"0.00E+00"},{"v":0,"d":"0.00E+00"},{"v":0,"d":"0.00E+00"},{"v":0,"d":"0.00E+00"},{"v":0,"d":"0.00E+00"},{"v":0,"d":"0.00E+00"},{"v":0,"d":"0.00E+00"},{"v":0,"d":"0.00E+00"},{"v":0,"d":"0.00E+00"},{"v":0,"d":"0.00E+00"},{"v":0,"d":"0.00E+00"},{"v":0,"d":"0.00E+00"},{"v":0,"d":"0.00E+00"},{"v":0,"d":"0.00E+00"},{"v":0,"d":"0.00E+00"},{"v":0,"d":"0.00E+00"},{"v":0,"d":"0.00E+00"},{"v":0,"d":"0.00E+00"},{"v":0,"d":"0.00E+00"},{"v":0,"d":"0.00E+00"},{"v":0,"d":"0.00E+00"},{"v":0,"d":"0.00E+00"},{"v":0,"d":"0.00E+00"},{"v":0,"d":"0.00E+00"},{"v":0,"d":"0.00E+00"},{"v":0,"d":"0.00E+00"},{"v":0,"d":"0.00E+00"},{"v":0,"d":"0.00E+00"},{"v":0,"d":"0.00E+00"},{"v":0,"d":"0.00E+00"},{"v":0,"d":"0.00E+00"},{"v":0,"d":"0.00E+00"},{"v":0,"d":"0.00E+00"},{"v":0,"d":"0.00E+00"},{"v":0,"d":"0.00E+00"},{"v":0,"d":"0.00E+00"},{"v":0,"d":"0.00E+00"},{"v":0,"d":"0.00E+00"},{"v":0,"d":"0.00E+00"},{"v":0,"d":"0.00E+00"},{"v":283.463,"d":"2.83E+02"},{"v":0.00130832,"d":"1.31E-03"},{"v":-6.90215e-08,"d":"-6.90E-08"},{"v":1.6758e-12,"d":"1.68E-12"},{"v":0,"d":"0.00E+00"},0,{"v":0,"d":"0.00E+00"},{"v":0,"d":"0.00E+00"},{"v":0,"d":"0.00E+00"},{"v":0,"d":"0.00E+00"},{"v":0,"d":"0.00E+00"},0,{"v":0,"d":"0.00E+00"},{"v":0,"d":"0.00E+00"},{"v":0,"d":"0.00E+00"},{"v":0,"d":"0.00E+00"},{"v":0,"d":"0.00E+00"},0,{"v":0,"d":"0.00E+00"},{"v":0,"d":"0.00E+00"},{"v":0,"d":"0.00E+00"},{"v":0,"d":"0.00E+00"},{"v":0,"d":"0.00E+00"},0,{"v":0,"d":"0.00E+00"},{"v":0,"d":"0.00E+00"},{"v":0,"d":"0.00E+00"},{"v":0,"d":"0.00E+00"},{"v":0,"d":"0.00E+00"},0,"2012-12-14","PMO dez/12                                 ",10540,"M"]
[285,"JIRAU       ","1 - Sudeste","236 - ",285,0,"287 - STO ANTONIO ",{"v":309.4647999999579,"d":"309.46"},{"v":309.4647999999579,"d":"309.46"},3750,"0 - NÃO HÁ",2746.7,2746.7,90,90,1249.8,0,{"v":66.35479,"d":"6.64E+01"},{"v":0.02068722,"d":"2.07E-02"},{"v":-8.282852e-06,"d":"-8.28E-06"},{"v":1.922544e-09,"d":"1.92E-09"},{"v":-1.844835e-13,"d":"-1.84E-13"},{"v":-78803.84,"d":"-7.88E+04"},{"v":2902.461,"d":"2.90E+03"},{"v":-35.69901,"d":"-3.57E+01"},{"v":0.1468502,"d":"1.47E-01"},{"v":0,"d":"0.00E+00"},-80,-67,-93,-81,-74,-29,11,41,-25,-82,-66,-81,0.009163,72.72,0.5,0,"2 - Kaplan/Propeller",1,1,100,0,2,0.39,1386,30,"Yes",2,50,75,538,15.2,0,0,0,0,0,0,0,0,0,0,0,0,0,0,0,0,{"v":0,"d":"0.00E+00"},{"v":0,"d":"0.00E+00"},{"v":0,"d":"0.00E+00"},{"v":0,"d":"0.00E+00"},{"v":0,"d":"0.00E+00"},{"v":0,"d":"0.00E+00"},{"v":0,"d":"0.00E+00"},{"v":0,"d":"0.00E+00"},{"v":0,"d":"0.00E+00"},{"v":0,"d":"0.00E+00"},{"v":0,"d":"0.00E+00"},{"v":0,"d":"0.00E+00"},{"v":0,"d":"0.00E+00"},{"v":0,"d":"0.00E+00"},{"v":0,"d":"0.00E+00"},{"v":0,"d":"0.00E+00"},{"v":0,"d":"0.00E+00"},{"v":0,"d":"0.00E+00"},{"v":0,"d":"0.00E+00"},{"v":0,"d":"0.00E+00"},{"v":0,"d":"0.00E+00"},{"v":0,"d":"0.00E+00"},{"v":0,"d":"0.00E+00"},{"v":0,"d":"0.00E+00"},{"v":0,"d":"0.00E+00"},{"v":0,"d":"0.00E+00"},{"v":0,"d":"0.00E+00"},{"v":0,"d":"0.00E+00"},{"v":0,"d":"0.00E+00"},{"v":0,"d":"0.00E+00"},{"v":0,"d":"0.00E+00"},{"v":0,"d":"0.00E+00"},{"v":0,"d":"0.00E+00"},{"v":0,"d":"0.00E+00"},{"v":0,"d":"0.00E+00"},{"v":0,"d":"0.00E+00"},{"v":0,"d":"0.00E+00"},{"v":0,"d":"0.00E+00"},{"v":0,"d":"0.00E+00"},{"v":0,"d":"0.00E+00"},{"v":0,"d":"0.00E+00"},{"v":0,"d":"0.00E+00"},{"v":0,"d":"0.00E+00"},{"v":0,"d":"0.00E+00"},{"v":0,"d":"0.00E+00"},{"v":0,"d":"0.00E+00"},{"v":0,"d":"0.00E+00"},{"v":0,"d":"0.00E+00"},{"v":0,"d":"0.00E+00"},{"v":0,"d":"0.00E+00"},{"v":0,"d":"0.00E+00"},{"v":0,"d":"0.00E+00"},{"v":0,"d":"0.00E+00"},{"v":0,"d":"0.00E+00"},{"v":0,"d":"0.00E+00"},{"v":0,"d":"0.00E+00"},{"v":0,"d":"0.00E+00"},{"v":0,"d":"0.00E+00"},{"v":0,"d":"0.00E+00"},{"v":0,"d":"0.00E+00"},{"v":0,"d":"0.00E+00"},{"v":0,"d":"0.00E+00"},{"v":0,"d":"0.00E+00"},{"v":0,"d":"0.00E+00"},{"v":0,"d":"0.00E+00"},{"v":0,"d":"0.00E+00"},{"v":0,"d":"0.00E+00"},{"v":0,"d":"0.00E+00"},{"v":0,"d":"0.00E+00"},{"v":0,"d":"0.00E+00"},{"v":0,"d":"0.00E+00"},{"v":0,"d":"0.00E+00"},{"v":0,"d":"0.00E+00"},{"v":0,"d":"0.00E+00"},{"v":0,"d":"0.00E+00"},{"v":70.5,"d":"7.05E+01"},{"v":6.624466e-06,"d":"6.62E-06"},{"v":4.653505e-09,"d":"4.65E-09"},{"v":-7.061837e-14,"d":"-7.06E-14"},{"v":3.694995e-19,"d":"3.69E-19"},0,{"v":0,"d":"0.00E+00"},{"v":0,"d":"0.00E+00"},{"v":0,"d":"0.00E+00"},{"v":0,"d":"0.00E+00"},{"v":0,"d":"0.00E+00"},0,{"v":0,"d":"0.00E+00"},{"v":0,"d":"0.00E+00"},{"v":0,"d":"0.00E+00"},{"v":0,"d":"0.00E+00"},{"v":0,"d":"0.00E+00"},0,{"v":0,"d":"0.00E+00"},{"v":0,"d":"0.00E+00"},{"v":0,"d":"0.00E+00"},{"v":0,"d":"0.00E+00"},{"v":0,"d":"0.00E+00"},0,{"v":0,"d":"0.00E+00"},{"v":0,"d":"0.00E+00"},{"v":0,"d":"0.00E+00"},{"v":0,"d":"0.00E+00"},{"v":0,"d":"0.00E+00"},0,"2011-08-15","Projeto Básico  - Desp 3104/2011           ",2746.7,"D"]
[595,"PANAMBI 130 ","2 - Sul","0 - ",595,0,"596 - GARABI 89   ",{"v":327.6660100000008,"d":"327.67"},{"v":306.86860000046363,"d":"306.87"},1047.8999999999999,"0 - NÃO HÁ",4365.58,3746.1,130,128.24,3746.1,0,{"v":117.511,"d":"1.18E+02"},{"v":0.00288407,"d":"2.88E-03"},{"v":-5.42135e-09,"d":"-5.42E-09"},{"v":2.34689e-14,"d":"2.35E-14"},{"v":0,"d":"0.00E+00"},{"v":9029.57,"d":"9.03E+03"},{"v":-255.247,"d":"-2.55E+02"},{"v":2.2944,"d":"2.29E+00"},{"v":-0.00650667,"d":"-6.51E-03"},{"v":0,"d":"0.00E+00"},29,14,19,19,18,27,27,41,38,33,29,39,0.009123,94.55,2.533,8.091,"2 - Kaplan/Propeller",1,1,100,0,2,0.72,92,4,"Yes",2,7,149.7,464,35.37,0,0,0,0,0,0,0,0,0,0,0,0,0,0,0,0,{"v":0,"d":"0.00E+00"},{"v":0,"d":"0.00E+00"},{"v":0,"d":"0.00E+00"},{"v":0,"d":"0.00E+00"},{"v":0,"d":"0.00E+00"},{"v":0,"d":"0.00E+00"},{"v":0,"d":"0.00E+00"},{"v":0,"d":"0.00E+00"},{"v":0,"d":"0.00E+00"},{"v":0,"d":"0.00E+00"},{"v":0,"d":"0.00E+00"},{"v":0,"d":"0.00E+00"},{"v":0,"d":"0.00E+00"},{"v":0,"d":"0.00E+00"},{"v":0,"d":"0.00E+00"},{"v":0,"d":"0.00E+00"},{"v":0,"d":"0.00E+00"},{"v":0,"d":"0.00E+00"},{"v":0,"d":"0.00E+00"},{"v":0,"d":"0.00E+00"},{"v":0,"d":"0.00E+00"},{"v":0,"d":"0.00E+00"},{"v":0,"d":"0.00E+00"},{"v":0,"d":"0.00E+00"},{"v":0,"d":"0.00E+00"},{"v":0,"d":"0.00E+00"},{"v":0,"d":"0.00E+00"},{"v":0,"d":"0.00E+00"},{"v":0,"d":"0.00E+00"},{"v":0,"d":"0.00E+00"},{"v":0,"d":"0.00E+00"},{"v":0,"d":"0.00E+00"},{"v":0,"d":"0.00E+00"},{"v":0,"d":"0.00E+00"},{"v":0,"d":"0.00E+00"},{"v":0,"d":"0.00E+00"},{"v":0,"d":"0.00E+00"},{"v":0,"d":"0.00E+00"},{"v":0,"d":"0.00E+00"},{"v":0,"d":"0.00E+00"},{"v":0,"d":"0.00E+00"},{"v":0,"d":"0.00E+00"},{"v":0,"d":"0.00E+00"},{"v":0,"d":"0.00E+00"},{"v":0,"d":"0.00E+00"},{"v":0,"d":"0.00E+00"},{"v":0,"d":"0.00E+00"},{"v":0,"d":"0.00E+00"},{"v":0,"d":"0.00E+00"},{"v":0,"d":"0.00E+00"},{"v":0,"d":"0.00E+00"},{"v":0,"d":"0.00E+00"},{"v":0,"d":"0.00E+00"},{"v":0,"d":"0.00E+00"},{"v":0,"d":"0.00E+00"},{"v":0,"d":"0.00E+00"},{"v":0,"d":"0.00E+00"},{"v":0,"d":"0.00E+00"},{"v":0,"d":"0.00E+00"},{"v":0,"d":"0.00E+00"},{"v":0,"d":"0.00E+00"},{"v":0,"d":"0.00E+00"},{"v":0,"d":"0.00E+00"},{"v":0,"d":"0.00E+00"},{"v":0,"d":"0.00E+00"},{"v":0,"d":"0.00E+00"},{"v":0,"d":"0.00E+00"},{"v":0,"d":"0.00E+00"},{"v":0,"d":"0.00E+00"},{"v":0,"d":"0.00E+00"},{"v":0,"d":"0.00E+00"},{"v":0,"d":"0.00E+00"},{"v":0,"d":"0.00E+00"},{"v":0,"d":"0.00E+00"},{"v":0,"d":"0.00E+00"},{"v":92.65155,"d":"9.27E+01"},{"v":0.0006401966,"d":"6.40E-04"},{"v":-7.46253e-09,"d":"-7.46E-09"},{"v":4.34877e-14,"d":"4.35E-14"},{"v":-5.142757e-20,"d":"-5.14E-20"},0,{"v":0,"d":"0.00E+00"},{"v":0,"d":"0.00E+00"},{"v":0,"d":"0.00E+00"},{"v":0,"d":"0.00E+00"},{"v":0,"d":"0.00E+00"},0,{"v":0,"d":"0.00E+00"},{"v":0,"d":"0.00E+00"},{"v":0,"d":"0.00E+00"},{"v":0,"d":"0.00E+00"},{"v":0,"d":"0.00E+00"},0,{"v":0,"d":"0.00E+00"},{"v":0,"d":"0.00E+00"},{"v":0,"d":"0.00E+00"},{"v":0,"d":"0.00E+00"},{"v":0,"d":"0.00E+00"},0,{"v":0,"d":"0.00E+00"},{"v":0,"d":"0.00E+00"},{"v":0,"d":"0.00E+00"},{"v":0,"d":"0.00E+00"},{"v":0,"d":"0.00E+00"},0,"2011-07-18","Inventário do rio Uruguai (Binacional) R3  ",4365.58,"M"]
[49,"CHAVANTES   ","1 - Sudeste","55 - ",49,0,"249 - OURINHOS    ",{"v":400.08339407999847,"d":"400.08"},{"v":294.96731428172825,"d":"294.97"},414,"0 - NÃO HÁ",8795,5754,474,465.23,5754,0,{"v":437.4719,"d":"4.37E+02"},{"v":0.0066313,"d":"6.63E-03"},{"v":-3.75179e-07,"d":"-3.75E-07"},{"v":1.06241e-11,"d":"1.06E-11"},{"v":0,"d":"0.00E+00"},{"v":12734.1,"d":"1.27E+04"},{"v":-64.7446,"d":"-6.47E+01"},{"v":0.08169508,"d":"8.17E-02"},{"v":0,"d":"0.00E+00"},{"v":0,"d":"0.00E+00"},27,19,45,70,81,71,56,43,43,13,-6,18,0.009084,398.66,2.533,8.091,"1 - Francis",2,1,100,0,2,0.91,73,2,"Yes",2,1,103.5,155,73.6,3,103.5,157,72.6,0,0,0,0,0,0,0,0,0,0,0,0,{"v":0,"d":"0.00E+00"},{"v":0,"d":"0.00E+00"},{"v":0,"d":"0.00E+00"},{"v":0,"d":"0.00E+00"},{"v":0,"d":"0.00E+00"},{"v":0,"d":"0.00E+00"},{"v":0,"d":"0.00E+00"},{"v":0,"d":"0.00E+00"},{"v":0,"d":"0.00E+00"},{"v":0,"d":"0.00E+00"},{"v":0,"d":"0.00E+00"},{"v":0,"d":"0.00E+00"},{"v":0,"d":"0.00E+00"},{"v":0,"d":"0.00E+00"},{"v":0,"d":"0.00E+00"},{"v":0,"d":"0.00E+00"},{"v":0,"d":"0.00E+00"},{"v":0,"d":"0.00E+00"},{"v":0,"d":"0.00E+00"},{"v":0,"d":"0.00E+00"},{"v":0,"d":"0.00E+00"},{"v":0,"d":"0.00E+00"},{"v":0,"d":"0.00E+00"},{"v":0,"d":"0.00E+00"},{"v":0,"d":"0.00E+00"},{"v":0,"d":"0.00E+00"},{"v":0,"d":"0.00E+00"},{"v":0,"d":"0.00E+00"},{"v":0,"d":"0.00E+00"},{"v":0,"d":"0.00E+00"},{"v":0,"d":"0.00E+00"},{"v":0,"d":"0.00E+00"},{"v":0,"d":"0.00E+00"},{"v":0,"d":"0.00E+00"},{"v":0,"d":"0.00E+00"},{"v":0,"d":"0.00E+00"},{"v":0,"d":"0.00E+00"},{"v":0,"d":"0.00E+00"},{"v":0,"d":"0.00E+00"},{"v":0,"d":"0.00E+00"},{"v":0,"d":"0.00E+00"},{"v":0,"d":"0.00E+00"},{"v":0,"d":"0.00E+00"},{"v":0,"d":"0.00E+00"},{"v":0,"d":"0.00E+00"},{"v":0,"d":"0.00E+00"},{"v":0,"d":"0.00E+00"},{"v":0,"d":"0.00E+00"},{"v":0,"d":"0.00E+00"},{"v":0,"d":"0.00E+00"},{"v":0,"d":"0.00E+00"},{"v":0,"d":"0.00E+00"},{"v":0,"d":"0.00E+00"},{"v":0,"d":"0.00E+00"},{"v":0,"d":"0.00E+00"},{"v":0,"d":"0.00E+00"},{"v":0,"d":"0.00E+00"},{"v":0,"d":"0.00E+00"},{"v":0,"d":"0.00E+00"},{"v":0,"d":"0.00E+00"},{"v":0,"d":"0.00E+00"},{"v":0,"d":"0.00E+00"},{"v":0,"d":"0.00E+00"},{"v":0,"d":"0.00E+00"},{"v":0,"d":"0.00E+00"},{"v":0,"d":"0.00E+00"},{"v":0,"d":"0.00E+00"},{"v":0,"d":"0.00E+00"},{"v":0,"d":"0.00E+00"},{"v":0,"d":"0.00E+00"},{"v":0,"d":"0.00E+00"},{"v":0,"d":"0.00E+00"},{"v":0,"d":"0.00E+00"},{"v":0,"d":"0.00E+00"},{"v":0,"d":"0.00E+00"},{"v":397.028,"d":"3.97E+02"},{"v":0.00439642,"d":"4.40E-03"},{"v":-1.25341e-06,"d":"-1.25E-06"},{"v":1.79499e-10,"d":"1.79E-10"},{"v":0,"d":"0.00E+00"},0,{"v":0,"d":"0.00E+00"},{"v":0,"d":"0.00E+00"},{"v":0,"d":"0.00E+00"},{"v":0,"d":"0.00E+00"},{"v":0,"d":"0.00E+00"},0,{"v":0,"d":"0.00E+00"},{"v":0,"d":"0.00E+00"},{"v":0,"d":"0.00E+00"},{"v":0,"d":"0.00E+00"},{"v":0,"d":"0.00E+00"},0,{"v":0,"d":"0.00E+00"},{"v":0,"d":"0.00E+00"},{"v":0,"d":"0.00E+00"},{"v":0,"d":"0.00E+00"},{"v":0,"d":"0.00E+00"},0,{"v":0,"d":"0.00E+00"},{"v":0,"d":"0.00E+00"},{"v":0,"d":"0.00E+00"},{"v":0,"d":"0.00E+00"},{"v":0,"d":"0.00E+00"},0,"2013-07-17","Rev. GF - lote 2/2012                      ",8795,"M"]
[405,"RONCADOR    ","1 - Sudeste","0 - ",405,0,"406 - KABIARA     ",{"v":289.2,"d":"289.20"},{"v":289.2,"d":"289.20"},134,"0 - NÃO HÁ",1603.8,1603.8,265,265,1603.8,0,{"v":265,"d":"2.65E+02"},{"v":0,"d":"0.00E+00"},{"v":0,"d":"0.00E+00"},{"v":0,"d":"0.00E+00"},{"v":0,"d":"0.00E+00"},{"v":289.2,"d":"2.89E+02"},{"v":0,"d":"0.00E+00"},{"v":0,"d":"0.00E+00"},{"v":0,"d":"0.00E+00"},{"v":0,"d":"0.00E+00"},0,0,0,0,0,0,0,0,0,0,0,0,0.008388,245,2.533,8.091,"1 - Francis",1,1,100,0,2,0.6,145,1,"Yes",2,2,67,412,19.4,0,0,0,0,0,0,0,0,0,0,0,0,0,0,0,0,{"v":0,"d":"0.00E+00"},{"v":0,"d":"0.00E+00"},{"v":0,"d":"0.00E+00"},{"v":0,"d":"0.00E+00"},{"v":0,"d":"0.00E+00"},{"v":0,"d":"0.00E+00"},{"v":0,"d":"0.00E+00"},{"v":0,"d":"0.00E+00"},{"v":0,"d":"0.00E+00"},{"v":0,"d":"0.00E+00"},{"v":0,"d":"0.00E+00"},{"v":0,"d":"0.00E+00"},{"v":0,"d":"0.00E+00"},{"v":0,"d":"0.00E+00"},{"v":0,"d":"0.00E+00"},{"v":0,"d":"0.00E+00"},{"v":0,"d":"0.00E+00"},{"v":0,"d":"0.00E+00"},{"v":0,"d":"0.00E+00"},{"v":0,"d":"0.00E+00"},{"v":0,"d":"0.00E+00"},{"v":0,"d":"0.00E+00"},{"v":0,"d":"0.00E+00"},{"v":0,"d":"0.00E+00"},{"v":0,"d":"0.00E+00"},{"v":0,"d":"0.00E+00"},{"v":0,"d":"0.00E+00"},{"v":0,"d":"0.00E+00"},{"v":0,"d":"0.00E+00"},{"v":0,"d":"0.00E+00"},{"v":0,"d":"0.00E+00"},{"v":0,"d":"0.00E+00"},{"v":0,"d":"0.00E+00"},{"v":0,"d":"0.00E+00"},{"v":0,"d":"0.00E+00"},{"v":0,"d":"0.00E+00"},{"v":0,"d":"0.00E+00"},{"v":0,"d":"0.00E+00"},{"v":0,"d":"0.00E+00"},{"v":0,"d":"0.00E+00"},{"v":0,"d":"0.00E+00"},{"v":0,"d":"0.00E+00"},{"v":0,"d":"0.00E+00"},{"v":0,"d":"0.00E+00"},{"v":0,"d":"0.00E+00"},{"v":0,"d":"0.00E+00"},{"v":0,"d":"0.00E+00"},{"v":0,"d":"0.00E+00"},{"v":0,"d":"0.00E+00"},{"v":0,"d":"0.00E+00"},{"v":0,"d":"0.00E+00"},{"v":0,"d":"0.00E+00"},{"v":0,"d":"0.00E+00"},{"v":0,"d":"0.00E+00"},{"v":0,"d":"0.00E+00"},{"v":0,"d":"0.00E+00"},{"v":0,"d":"0.00E+00"},{"v":0,"d":"0.00E+00"},{"v":0,"d":"0.00E+00"},{"v":0,"d":"0.00E+00"},{"v":0,"d":"0.00E+00"},{"v":0,"d":"0.00E+00"},{"v":0,"d":"0.00E+00"},{"v":0,"d":"0.00E+00"},{"v":0,"d":"0.00E+00"},{"v":0,"d":"0.00E+00"},{"v":0,"d":"0.00E+00"},{"v":0,"d":"0.00E+00"},{"v":0,"d":"0.00E+00"},{"v":0,"d":"0.00E+00"},{"v":0,"d":"0.00E+00"},{"v":0,"d":"0.00E+00"},{"v":0,"d":"0.00E+00"},{"v":0,"d":"0.00E+00"},{"v":0,"d":"0.00E+00"},{"v":245,"d":"2.45E+02"},{"v":0,"d":"0.00E+00"},{"v":0,"d":"0.00E+00"},{"v":0,"d":"0.00E+00"},{"v":0,"d":"0.00E+00"},0,{"v":0,"d":"0.00E+00"},{"v":0,"d":"0.00E+00"},{"v":0,"d":"0.00E+00"},{"v":0,"d":"0.00E+00"},{"v":0,"d":"0.00E+00"},0,{"v":0,"d":"0.00E+00"},{"v":0,"d":"0.00E+00"},{"v":0,"d":"0.00E+00"},{"v":0,"d":"0.00E+00"},{"v":0,"d":"0.00E+00"},0,{"v":0,"d":"0.00E+00"},{"v":0,"d":"0.00E+00"},{"v":0,"d":"0.00E+00"},{"v":0,"d":"0.00E+00"},{"v":0,"d":"0.00E+00"},0,{"v":0,"d":"0.00E+00"},{"v":0,"d":"0.00E+00"},{"v":0,"d":"0.00E+00"},{"v":0,"d":"0.00E+00"},{"v":0,"d":"0.00E+00"},0,"2011-08-08","Inventario do Sangue - desp 1042/2001      ",1603.8,"D"]
[414,"S.SIMAO ALTO","1 - Sudeste","0 - ",414,0,"232 - CHACORÃO    ",{"v":284.0028828250015,"d":"284.00"},{"v":284.0028828250015,"d":"284.00"},3508.7,"0 - NÃO HÁ",3832,3832,154.5,154.5,3832,0,{"v":125.8066,"d":"1.26E+02"},{"v":0.01565892,"d":"1.57E-02"},{"v":-3.645059e-06,"d":"-3.65E-06"},{"v":5.016587e-10,"d":"5.02E-10"},{"v":-2.762789e-14,"d":"-2.76E-14"},{"v":10059.64,"d":"1.01E+04"},{"v":-136.3091,"d":"-1.36E+02"},{"v":0.4727273,"d":"4.73E-01"},{"v":0,"d":"0.00E+00"},{"v":0,"d":"0.00E+00"},10,4,4,-2,6,30,52,69,75,59,33,26,0.008829,101.88,2.917,12.122,"1 - Francis",1,1,100,0,2,1.06,1887,9,"Yes",2,13,269.9,587,52.1,0,0,0,0,0,0,0,0,0,0,0,0,0,0,0,0,{"v":0,"d":"0.00E+00"},{"v":0,"d":"0.00E+00"},{"v":0,"d":"0.00E+00"},{"v":0,"d":"0.00E+00"},{"v":0,"d":"0.00E+00"},{"v":0,"d":"0.00E+00"},{"v":0,"d":"0.00E+00"},{"v":0,"d":"0.00E+00"},{"v":0,"d":"0.00E+00"},{"v":0,"d":"0.00E+00"},{"v":0,"d":"0.00E+00"},{"v":0,"d":"0.00E+00"},{"v":0,"d":"0.00E+00"},{"v":0,"d":"0.00E+00"},{"v":0,"d":"0.00E+00"},{"v":0,"d":"0.00E+00"},{"v":0,"d":"0.00E+00"},{"v":0,"d":"0.00E+00"},{"v":0,"d":"0.00E+00"},{"v":0,"d":"0.00E+00"},{"v":0,"d":"0.00E+00"},{"v":0,"d":"0.00E+00"},{"v":0,"d":"0.00E+00"},{"v":0,"d":"0.00E+00"},{"v":0,"d":"0.00E+00"},{"v":0,"d":"0.00E+00"},{"v":0,"d":"0.00E+00"},{"v":0,"d":"0.00E+00"},{"v":0,"d":"0.00E+00"},{"v":0,"d":"0.00E+00"},{"v":0,"d":"0.00E+00"},{"v":0,"d":"0.00E+00"},{"v":0,"d":"0.00E+00"},{"v":0,"d":"0.00E+00"},{"v":0,"d":"0.00E+00"},{"v":0,"d":"0.00E+00"},{"v":0,"d":"0.00E+00"},{"v":0,"d":"0.00E+00"},{"v":0,"d":"0.00E+00"},{"v":0,"d":"0.00E+00"},{"v":0,"d":"0.00E+00"},{"v":0,"d":"0.00E+00"},{"v":0,"d":"0.00E+00"},{"v":0,"d":"0.00E+00"},{"v":0,"d":"0.00E+00"},{"v":0,"d":"0.00E+00"},{"v":0,"d":"0.00E+00"},{"v":0,"d":"0.00E+00"},{"v":0,"d":"0.00E+00"},{"v":0,"d":"0.00E+00"},{"v":0,"d":"0.00E+00"},{"v":0,"d":"0.00E+00"},{"v":0,"d":"0.00E+00"},{"v":0,"d":"0.00E+00"},{"v":0,"d":"0.00E+00"},{"v":0,"d":"0.00E+00"},{"v":0,"d":"0.00E+00"},{"v":0,"d":"0.00E+00"},{"v":0,"d":"0.00E+00"},{"v":0,"d":"0.00E+00"},{"v":0,"d":"0.00E+00"},{"v":0,"d":"0.00E+00"},{"v":0,"d":"0.00E+00"},{"v":0,"d":"0.00E+00"},{"v":0,"d":"0.00E+00"},{"v":0,"d":"0.00E+00"},{"v":0,"d":"0.00E+00"},{"v":0,"d":"0.00E+00"},{"v":0,"d":"0.00E+00"},{"v":0,"d":"0.00E+00"},{"v":0,"d":"0.00E+00"},{"v":0,"d":"0.00E+00"},{"v":0,"d":"0.00E+00"},{"v":0,"d":"0.00E+00"},{"v":0,"d":"0.00E+00"},{"v":97.20954,"d":"9.72E+01"},{"v":0.001302853,"d":"1.30E-03"},{"v":-9.556734e-08,"d":"-9.56E-08"},{"v":5.646082e-12,"d":"5.65E-12"},{"v":-1.366331e-16,"d":"-1.37E-16"},0,{"v":0,"d":"0.00E+00"},{"v":0,"d":"0.00E+00"},{"v":0,"d":"0.00E+00"},{"v":0,"d":"0.00E+00"},{"v":0,"d":"0.00E+00"},0,{"v":0,"d":"0.00E+00"},{"v":0,"d":"0.00E+00"},{"v":0,"d":"0.00E+00"},{"v":0,"d":"0.00E+00"},{"v":0,"d":"0.00E+00"},0,{"v":0,"d":"0.00E+00"},{"v":0,"d":"0.00E+00"},{"v":0,"d":"0.00E+00"},{"v":0,"d":"0.00E+00"},{"v":0,"d":"0.00E+00"},0,{"v":0,"d":"0.00E+00"},{"v":0,"d":"0.00E+00"},{"v":0,"d":"0.00E+00"},{"v":0,"d":"0.00E+00"},{"v":0,"d":"0.00E+00"},0,"2011-05-08","Inventario Juruena (EPE) - Desp 3208/2011  ",3832,"D"]
[31,"ITUMBIARA   ","1 - Sudeste","19 - Furnas",31,0,"32 - CACH DOURADA",{"v":797.1046400000341,"d":"797.10"},{"v":272.8177399993874,"d":"272.82"},2280,"0 - NÃO HÁ",17027,4573,520,495,6915.6,0,{"v":471.1648,"d":"4.71E+02"},{"v":0.00728054,"d":"7.28E-03"},{"v":-5.60989e-07,"d":"-5.61E-07"},{"v":2.59776e-11,"d":"2.60E-11"},{"v":-4.845359e-16,"d":"-4.85E-16"},{"v":-874789,"d":"-8.75E+05"},{"v":5330.797,"d":"5.33E+03"},{"v":-10.8521,"d":"-1.09E+01"},{"v":0.00738208,"d":"7.38E-03"},{"v":0,"d":"0.00E+00"},6,1,19,42,58,62,60,56,58,22,5,23,0.008829,435.6,2.917,12.122,"1 - Francis",1,1,100,0,1,1.2,261,3,"Yes",2,6,380,537,80.2,0,0,0,0,0,0,0,0,0,0,0,0,0,0,0,0,{"v":0,"d":"0.00E+00"},{"v":0,"d":"0.00E+00"},{"v":0,"d":"0.00E+00"},{"v":0,"d":"0.00E+00"},{"v":0,"d":"0.00E+00"},{"v":0,"d":"0.00E+00"},{"v":0,"d":"0.00E+00"},{"v":0,"d":"0.00E+00"},{"v":0,"d":"0.00E+00"},{"v":0,"d":"0.00E+00"},{"v":0,"d":"0.00E+00"},{"v":0,"d":"0.00E+00"},{"v":0,"d":"0.00E+00"},{"v":0,"d":"0.00E+00"},{"v":0,"d":"0.00E+00"},{"v":0,"d":"0.00E+00"},{"v":0,"d":"0.00E+00"},{"v":0,"d":"0.00E+00"},{"v":0,"d":"0.00E+00"},{"v":0,"d":"0.00E+00"},{"v":0,"d":"0.00E+00"},{"v":0,"d":"0.00E+00"},{"v":0,"d":"0.00E+00"},{"v":0,"d":"0.00E+00"},{"v":0,"d":"0.00E+00"},{"v":0,"d":"0.00E+00"},{"v":0,"d":"0.00E+00"},{"v":0,"d":"0.00E+00"},{"v":0,"d":"0.00E+00"},{"v":0,"d":"0.00E+00"},{"v":0,"d":"0.00E+00"},{"v":0,"d":"0.00E+00"},{"v":0,"d":"0.00E+00"},{"v":0,"d":"0.00E+00"},{"v":0,"d":"0.00E+00"},{"v":0,"d":"0.00E+00"},{"v":0,"d":"0.00E+00"},{"v":0,"d":"0.00E+00"},{"v":0,"d":"0.00E+00"},{"v":0,"d":"0.00E+00"},{"v":0,"d":"0.00E+00"},{"v":0,"d":"0.00E+00"},{"v":0,"d":"0.00E+00"},{"v":0,"d":"0.00E+00"},{"v":0,"d":"0.00E+00"},{"v":0,"d":"0.00E+00"},{"v":0,"d":"0.00E+00"},{"v":0,"d":"0.00E+00"},{"v":0,"d":"0.00E+00"},{"v":0,"d":"0.00E+00"},{"v":0,"d":"0.00E+00"},{"v":0,"d":"0.00E+00"},{"v":0,"d":"0.00E+00"},{"v":0,"d":"0.00E+00"},{"v":0,"d":"0.00E+00"},{"v":0,"d":"0.00E+00"},{"v":0,"d":"0.00E+00"},{"v":0,"d":"0.00E+00"},{"v":0,"d":"0.00E+00"},{"v":0,"d":"0.00E+00"},{"v":0,"d":"0.00E+00"},{"v":0,"d":"0.00E+00"},{"v":0,"d":"0.00E+00"},{"v":0,"d":"0.00E+00"},{"v":0,"d":"0.00E+00"},{"v":0,"d":"0.00E+00"},{"v":0,"d":"0.00E+00"},{"v":0,"d":"0.00E+00"},{"v":0,"d":"0.00E+00"},{"v":0,"d":"0.00E+00"},{"v":0,"d":"0.00E+00"},{"v":0,"d":"0.00E+00"},{"v":0,"d":"0.00E+00"},{"v":0,"d":"0.00E+00"},{"v":0,"d":"0.00E+00"},{"v":433,"d":"4.33E+02"},{"v":0.00159584,"d":"1.60E-03"},{"v":-8.177386e-08,"d":"-8.18E-08"},{"v":3.1735e-12,"d":"3.17E-12"},{"v":0,"d":"0.00E+00"},0,{"v":0,"d":"0.00E+00"},{"v":0,"d":"0.00E+00"},{"v":0,"d":"0.00E+00"},{"v":0,"d":"0.00E+00"},{"v":0,"d":"0.00E+00"},0,{"v":0,"d":"0.00E+00"},{"v":0,"d":"0.00E+00"},{"v":0,"d":"0.00E+00"},{"v":0,"d":"0.00E+00"},{"v":0,"d":"0.00E+00"},0,{"v":0,"d":"0.00E+00"},{"v":0,"d":"0.00E+00"},{"v":0,"d":"0.00E+00"},{"v":0,"d":"0.00E+00"},{"v":0,"d":"0.00E+00"},0,{"v":0,"d":"0.00E+00"},{"v":0,"d":"0.00E+00"},{"v":0,"d":"0.00E+00"},{"v":0,"d":"0.00E+00"},{"v":0,"d":"0.00E+00"},0,"2003-11-28","VazMin e Evap                              ",17027,"M"]
[287,"STO ANTONIO ","1 - Sudeste","218 - ",287,0,"0 - NÃO HÁ",271.26,271.26,3151.2,"0 - NÃO HÁ",2075.13,2075.13,70.5,70.5,2075.13,0,{"v":70.5,"d":"7.05E+01"},{"v":0,"d":"0.00E+00"},{"v":0,"d":"0.00E+00"},{"v":0,"d":"0.00E+00"},{"v":0,"d":"0.00E+00"},{"v":271.26,"d":"2.71E+02"},{"v":0,"d":"0.00E+00"},{"v":0,"d":"0.00E+00"},{"v":0,"d":"0.00E+00"},{"v":0,"d":"0.00E+00"},-80,-67,-93,-81,-74,-29,11,41,-25,-82,-66,-81,0.008809,54.61,0.5,0,"2 - Kaplan/Propeller",2,1,100,0,2,0.16,1407,32,"Yes",2,24,73.3,598,13.9,20,69.6,568,13.9,0,0,0,0,0,0,0,0,0,0,0,0,{"v":0,"d":"0.00E+00"},{"v":0,"d":"0.00E+00"},{"v":0,"d":"0.00E+00"},{"v":0,"d":"0.00E+00"},{"v":0,"d":"0.00E+00"},{"v":0,"d":"0.00E+00"},{"v":0,"d":"0.00E+00"},{"v":0,"d":"0.00E+00"},{"v":0,"d":"0.00E+00"},{"v":0,"d":"0.00E+00"},{"v":0,"d":"0.00E+00"},{"v":0,"d":"0.00E+00"},{"v":0,"d":"0.00E+00"},{"v":0,"d":"0.00E+00"},{"v":0,"d":"0.00E+00"},{"v":0,"d":"0.00E+00"},{"v":0,"d":"0.00E+00"},{"v":0,"d":"0.00E+00"},{"v":0,"d":"0.00E+00"},{"v":0,"d":"0.00E+00"},{"v":0,"d":"0.00E+00"},{"v":0,"d":"0.00E+00"},{"v":0,"d":"0.00E+00"},{"v":0,"d":"0.00E+00"},{"v":0,"d":"0.00E+00"},{"v":0,"d":"0.00E+00"},{"v":0,"d":"0.00E+00"},{"v":0,"d":"0.00E+00"},{"v":0,"d":"0.00E+00"},{"v":0,"d":"0.00E+00"},{"v":0,"d":"0.00E+00"},{"v":0,"d":"0.00E+00"},{"v":0,"d":"0.00E+00"},{"v":0,"d":"0.00E+00"},{"v":0,"d":"0.00E+00"},{"v":0,"d":"0.00E+00"},{"v":0,"d":"0.00E+00"},{"v":0,"d":"0.00E+00"},{"v":0,"d":"0.00E+00"},{"v":0,"d":"0.00E+00"},{"v":0,"d":"0.00E+00"},{"v":0,"d":"0.00E+00"},{"v":0,"d":"0.00E+00"},{"v":0,"d":"0.00E+00"},{"v":0,"d":"0.00E+00"},{"v":0,"d":"0.00E+00"},{"v":0,"d":"0.00E+00"},{"v":0,"d":"0.00E+00"},{"v":0,"d":"0.00E+00"},{"v":0,"d":"0.00E+00"},{"v":0,"d":"0.00E+00"},{"v":0,"d":"0.00E+00"},{"v":0,"d":"0.00E+00"},{"v":0,"d":"0.00E+00"},{"v":0,"d":"0.00E+00"},{"v":0,"d":"0.00E+00"},{"v":0,"d":"0.00E+00"},{"v":0,"d":"0.00E+00"},{"v":0,"d":"0.00E+00"},{"v":0,"d":"0.00E+00"},{"v":0,"d":"0.00E+00"},{"v":0,"d":"0.00E+00"},{"v":0,"d":"0.00E+00"},{"v":0,"d":"0.00E+00"},{"v":0,"d":"0.00E+00"},{"v":0,"d":"0.00E+00"},{"v":0,"d":"0.00E+00"},{"v":0,"d":"0.00E+00"},{"v":0,"d":"0.00E+00"},{"v":0,"d":"0.00E+00"},{"v":0,"d":"0.00E+00"},{"v":0,"d":"0.00E+00"},{"v":0,"d":"0.00E+00"},{"v":0,"d":"0.00E+00"},{"v":0,"d":"0.00E+00"},{"v":43.44062,"d":"4.34E+01"},{"v":0.0008479693,"d":"8.48E-04"},{"v":-2.207784e-08,"d":"-2.21E-08"},{"v":3.889808e-13,"d":"3.89E-13"},{"v":-2.902467e-18,"d":"-2.90E-18"},0,{"v":0,"d":"0.00E+00"},{"v":0,"d":"0.00E+00"},{"v":0,"d":"0.00E+00"},{"v":0,"d":"0.00E+00"},{"v":0,"d":"0.00E+00"},0,{"v":0,"d":"0.00E+00"},{"v":0,"d":"0.00E+00"},{"v":0,"d":"0.00E+00"},{"v":0,"d":"0.00E+00"},{"v":0,"d":"0.00E+00"},0,{"v":0,"d":"0.00E+00"},{"v":0,"d":"0.00E+00"},{"v":0,"d":"0.00E+00"},{"v":0,"d":"0.00E+00"},{"v":0,"d":"0.00E+00"},0,{"v":0,"d":"0.00E+00"},{"v":0,"d":"0.00E+00"},{"v":0,"d":"0.00E+00"},{"v":0,"d":"0.00E+00"},{"v":0,"d":"0.00E+00"},0,"2012-04-04","Projeto Básico Consolidado                 ",2075.13,"D"]
[190,"B. ESPERANCA","3 - Nordeste","33 - CHESF",190,0,"200 - CACHOEIRA   ",{"v":366.69221109338105,"d":"366.69"},{"v":270.58439378626645,"d":"270.58"},237.4,"0 - NÃO HÁ",5085,3173,161.13,155.13,3173,0,{"v":121.659,"d":"1.22E+02"},{"v":0.02458819,"d":"2.46E-02"},{"v":-7.446605e-06,"d":"-7.45E-06"},{"v":1.182604e-09,"d":"1.18E-09"},{"v":-7.255498e-14,"d":"-7.26E-14"},{"v":4044601,"d":"4.04E+06"},{"v":-102310,"d":"-1.02E+05"},{"v":970.3146,"d":"9.70E+02"},{"v":-4.089585,"d":"-4.09E+00"},{"v":0.006463979,"d":"6.46E-03"},118,106,81,132,153,142,158,181,197,189,114,98,0.009035,117.12,2.134,6.845,"1 - Francis",2,1,100,0,2,1,173,3,"Yes",2,2,55,145,42.1,2,63.7,167,42.1,0,0,0,0,0,0,0,0,0,0,0,0,{"v":0,"d":"0.00E+00"},{"v":0,"d":"0.00E+00"},{"v":0,"d":"0.00E+00"},{"v":0,"d":"0.00E+00"},{"v":0,"d":"0.00E+00"},{"v":0,"d":"0.00E+00"},{"v":0,"d":"0.00E+00"},{"v":0,"d":"0.00E+00"},{"v":0,"d":"0.00E+00"},{"v":0,"d":"0.00E+00"},{"v":0,"d":"0.00E+00"},{"v":0,"d":"0.00E+00"},{"v":0,"d":"0.00E+00"},{"v":0,"d":"0.00E+00"},{"v":0,"d":"0.00E+00"},{"v":0,"d":"0.00E+00"},{"v":0,"d":"0.00E+00"},{"v":0,"d":"0.00E+00"},{"v":0,"d":"0.00E+00"},{"v":0,"d":"0.00E+00"},{"v":0,"d":"0.00E+00"},{"v":0,"d":"0.00E+00"},{"v":0,"d":"0.00E+00"},{"v":0,"d":"0.00E+00"},{"v":0,"d":"0.00E+00"},{"v":0,"d":"0.00E+00"},{"v":0,"d":"0.00E+00"},{"v":0,"d":"0.00E+00"},{"v":0,"d":"0.00E+00"},{"v":0,"d":"0.00E+00"},{"v":0,"d":"0.00E+00"},{"v":0,"d":"0.00E+00"},{"v":0,"d":"0.00E+00"},{"v":0,"d":"0.00E+00"},{"v":0,"d":"0.00E+00"},{"v":0,"d":"0.00E+00"},{"v":0,"d":"0.00E+00"},{"v":0,"d":"0.00E+00"},{"v":0,"d":"0.00E+00"},{"v":0,"d":"0.00E+00"},{"v":0,"d":"0.00E+00"},{"v":0,"d":"0.00E+00"},{"v":0,"d":"0.00E+00"},{"v":0,"d":"0.00E+00"},{"v":0,"d":"0.00E+00"},{"v":0,"d":"0.00E+00"},{"v":0,"d":"0.00E+00"},{"v":0,"d":"0.00E+00"},{"v":0,"d":"0.00E+00"},{"v":0,"d":"0.00E+00"},{"v":0,"d":"0.00E+00"},{"v":0,"d":"0.00E+00"},{"v":0,"d":"0.00E+00"},{"v":0,"d":"0.00E+00"},{"v":0,"d":"0.00E+00"},{"v":0,"d":"0.00E+00"},{"v":0,"d":"0.00E+00"},{"v":0,"d":"0.00E+00"},{"v":0,"d":"0.00E+00"},{"v":0,"d":"0.00E+00"},{"v":0,"d":"0.00E+00"},{"v":0,"d":"0.00E+00"},{"v":0,"d":"0.00E+00"},{"v":0,"d":"0.00E+00"},{"v":0,"d":"0.00E+00"},{"v":0,"d":"0.00E+00"},{"v":0,"d":"0.00E+00"},{"v":0,"d":"0.00E+00"},{"v":0,"d":"0.00E+00"},{"v":0,"d":"0.00E+00"},{"v":0,"d":"0.00E+00"},{"v":0,"d":"0.00E+00"},{"v":0,"d":"0.00E+00"},{"v":0,"d":"0.00E+00"},{"v":0,"d":"0.00E+00"},{"v":115.7328,"d":"1.16E+02"},{"v":0.002838691,"d":"2.84E-03"},{"v":2.501704e-07,"d":"2.50E-07"},{"v":-2.074855e-10,"d":"-2.07E-10"},{"v":5.209703e-14,"d":"5.21E-14"},0,{"v":0,"d":"0.00E+00"},{"v":0,"d":"0.00E+00"},{"v":0,"d":"0.00E+00"},{"v":0,"d":"0.00E+00"},{"v":0,"d":"0.00E+00"},0,{"v":0,"d":"0.00E+00"},{"v":0,"d":"0.00E+00"},{"v":0,"d":"0.00E+00"},{"v":0,"d":"0.00E+00"},{"v":0,"d":"0.00E+00"},0,{"v":0,"d":"0.00E+00"},{"v":0,"d":"0.00E+00"},{"v":0,"d":"0.00E+00"},{"v":0,"d":"0.00E+00"},{"v":0,"d":"0.00E+00"},0,{"v":0,"d":"0.00E+00"},{"v":0,"d":"0.00E+00"},{"v":0,"d":"0.00E+00"},{"v":0,"d":"0.00E+00"},{"v":0,"d":"0.00E+00"},0,"2012-05-10","2º LEN A-5/2010                            ",5085,"M"]
[278,"MANSO       ","1 - Sudeste","19 - Furnas",278,0,"0 - NÃO HÁ",{"v":382.3428911003284,"d":"382.34"},{"v":268.8528839459177,"d":"268.85"},210,"0 - NÃO HÁ",7337,4386,287,278,4386,0,{"v":279.97,"d":"2.80E+02"},{"v":-0.010212,"d":"-1.02E-02"},{"v":3.9254e-06,"d":"3.93E-06"},{"v":-4.7669e-10,"d":"-4.77E-10"},{"v":2.0332e-14,"d":"2.03E-14"},{"v":596505,"d":"5.97E+05"},{"v":-5893.379,"d":"-5.89E+03"},{"v":17.68439,"d":"1.77E+01"},{"v":-0.009601969,"d":"-9.60E-03"},{"v":-1.980629e-05,"d":"-1.98E-05"},17,9,10,12,29,43,45,56,62,31,12,21,0.008829,224.8,1.672,5.403,"1 - Francis",1,1,100,0,2,1.2,42,2,"Yes",2,4,52.5,100,59.4,0,0,0,0,0,0,0,0,0,0,0,0,0,0,0,0,{"v":0,"d":"0.00E+00"},{"v":0,"d":"0.00E+00"},{"v":0,"d":"0.00E+00"},{"v":0,"d":"0.00E+00"},{"v":0,"d":"0.00E+00"},{"v":0,"d":"0.00E+00"},{"v":0,"d":"0.00E+00"},{"v":0,"d":"0.00E+00"},{"v":0,"d":"0.00E+00"},{"v":0,"d":"0.00E+00"},{"v":0,"d":"0.00E+00"},{"v":0,"d":"0.00E+00"},{"v":0,"d":"0.00E+00"},{"v":0,"d":"0.00E+00"},{"v":0,"d":"0.00E+00"},{"v":0,"d":"0.00E+00"},{"v":0,"d":"0.00E+00"},{"v":0,"d":"0.00E+00"},{"v":0,"d":"0.00E+00"},{"v":0,"d":"0.00E+00"},{"v":0,"d":"0.00E+00"},{"v":0,"d":"0.00E+00"},{"v":0,"d":"0.00E+00"},{"v":0,"d":"0.00E+00"},{"v":0,"d":"0.00E+00"},{"v":0,"d":"0.00E+00"},{"v":0,"d":"0.00E+00"},{"v":0,"d":"0.00E+00"},{"v":0,"d":"0.00E+00"},{"v":0,"d":"0.00E+00"},{"v":0,"d":"0.00E+00"},{"v":0,"d":"0.00E+00"},{"v":0,"d":"0.00E+00"},{"v":0,"d":"0.00E+00"},{"v":0,"d":"0.00E+00"},{"v":0,"d":"0.00E+00"},{"v":0,"d":"0.00E+00"},{"v":0,"d":"0.00E+00"},{"v":0,"d":"0.00E+00"},{"v":0,"d":"0.00E+00"},{"v":0,"d":"0.00E+00"},{"v":0,"d":"0.00E+00"},{"v":0,"d":"0.00E+00"},{"v":0,"d":"0.00E+00"},{"v":0,"d":"0.00E+00"},{"v":0,"d":"0.00E+00"},{"v":0,"d":"0.00E+00"},{"v":0,"d":"0.00E+00"},{"v":0,"d":"0.00E+00"},{"v":0,"d":"0.00E+00"},{"v":0,"d":"0.00E+00"},{"v":0,"d":"0.00E+00"},{"v":0,"d":"0.00E+00"},{"v":0,"d":"0.00E+00"},{"v":0,"d":"0.00E+00"},{"v":0,"d":"0.00E+00"},{"v":0,"d":"0.00E+00"},{"v":0,"d":"0.00E+00"},{"v":0,"d":"0.00E+00"},{"v":0,"d":"0.00E+00"},{"v":0,"d":"0.00E+00"},{"v":0,"d":"0.00E+00"},{"v":0,"d":"0.00E+00"},{"v":0,"d":"0.00E+00"},{"v":0,"d":"0.00E+00"},{"v":0,"d":"0.00E+00"},{"v":0,"d":"0.00E+00"},{"v":0,"d":"0.00E+00"},{"v":0,"d":"0.00E+00"},{"v":0,"d":"0.00E+00"},{"v":0,"d":"0.00E+00"},{"v":0,"d":"0.00E+00"},{"v":0,"d":"0.00E+00"},{"v":0,"d":"0.00E+00"},{"v":0,"d":"0.00E+00"},{"v":223.898,"d":"2.24E+02"},{"v":0.004570428,"d":"4.57E-03"},{"v":-4.20301e-07,"d":"-4.20E-07"},{"v":0,"d":"0.00E+00"},{"v":0,"d":"0.00E+00"},0,{"v":0,"d":"0.00E+00"},{"v":0,"d":"0.00E+00"},{"v":0,"d":"0.00E+00"},{"v":0,"d":"0.00E+00"},{"v":0,"d":"0.00E+00"},0,{"v":0,"d":"0.00E+00"},{"v":0,"d":"0.00E+00"},{"v":0,"d":"0.00E+00"},{"v":0,"d":"0.00E+00"},{"v":0,"d":"0.00E+00"},0,{"v":0,"d":"0.00E+00"},{"v":0,"d":"0.00E+00"},{"v":0,"d":"0.00E+00"},{"v":0,"d":"0.00E+00"},{"v":0,"d":"0.00E+00"},0,{"v":0,"d":"0.00E+00"},{"v":0,"d":"0.00E+00"},{"v":0,"d":"0.00E+00"},{"v":0,"d":"0.00E+00"},{"v":0,"d":"0.00E+00"},0,"2012-05-09","PMO mai/2012                               ",7337,"M"]
[365,"PRAINHA     ","1 - Sudeste","0 - ",365,0,"0 - NÃO HÁ",{"v":262.9,"d":"262.90"},{"v":262.9,"d":"262.90"},796.6,"0 - NÃO HÁ",1835.58,1835.58,48,48,1835.58,0,{"v":48,"d":"4.80E+01"},{"v":0,"d":"0.00E+00"},{"v":0,"d":"0.00E+00"},{"v":0,"d":"0.00E+00"},{"v":0,"d":"0.00E+00"},{"v":262.9,"d":"2.63E+02"},{"v":0,"d":"0.00E+00"},{"v":0,"d":"0.00E+00"},{"v":0,"d":"0.00E+00"},{"v":0,"d":"0.00E+00"},30,27,22,19,15,-2,-7,-4,-7,3,-2,35,0.008829,26,2.533,8.091,"2 - Kaplan/Propeller",1,1,100,0,2,0.43,206,4,"Yes",2,7,113.8,611,21.09,0,0,0,0,0,0,0,0,0,0,0,0,0,0,0,0,{"v":0,"d":"0.00E+00"},{"v":0,"d":"0.00E+00"},{"v":0,"d":"0.00E+00"},{"v":0,"d":"0.00E+00"},{"v":0,"d":"0.00E+00"},{"v":0,"d":"0.00E+00"},{"v":0,"d":"0.00E+00"},{"v":0,"d":"0.00E+00"},{"v":0,"d":"0.00E+00"},{"v":0,"d":"0.00E+00"},{"v":0,"d":"0.00E+00"},{"v":0,"d":"0.00E+00"},{"v":0,"d":"0.00E+00"},{"v":0,"d":"0.00E+00"},{"v":0,"d":"0.00E+00"},{"v":0,"d":"0.00E+00"},{"v":0,"d":"0.00E+00"},{"v":0,"d":"0.00E+00"},{"v":0,"d":"0.00E+00"},{"v":0,"d":"0.00E+00"},{"v":0,"d":"0.00E+00"},{"v":0,"d":"0.00E+00"},{"v":0,"d":"0.00E+00"},{"v":0,"d":"0.00E+00"},{"v":0,"d":"0.00E+00"},{"v":0,"d":"0.00E+00"},{"v":0,"d":"0.00E+00"},{"v":0,"d":"0.00E+00"},{"v":0,"d":"0.00E+00"},{"v":0,"d":"0.00E+00"},{"v":0,"d":"0.00E+00"},{"v":0,"d":"0.00E+00"},{"v":0,"d":"0.00E+00"},{"v":0,"d":"0.00E+00"},{"v":0,"d":"0.00E+00"},{"v":0,"d":"0.00E+00"},{"v":0,"d":"0.00E+00"},{"v":0,"d":"0.00E+00"},{"v":0,"d":"0.00E+00"},{"v":0,"d":"0.00E+00"},{"v":0,"d":"0.00E+00"},{"v":0,"d":"0.00E+00"},{"v":0,"d":"0.00E+00"},{"v":0,"d":"0.00E+00"},{"v":0,"d":"0.00E+00"},{"v":0,"d":"0.00E+00"},{"v":0,"d":"0.00E+00"},{"v":0,"d":"0.00E+00"},{"v":0,"d":"0.00E+00"},{"v":0,"d":"0.00E+00"},{"v":0,"d":"0.00E+00"},{"v":0,"d":"0.00E+00"},{"v":0,"d":"0.00E+00"},{"v":0,"d":"0.00E+00"},{"v":0,"d":"0.00E+00"},{"v":0,"d":"0.00E+00"},{"v":0,"d":"0.00E+00"},{"v":0,"d":"0.00E+00"},{"v":0,"d":"0.00E+00"},{"v":0,"d":"0.00E+00"},{"v":0,"d":"0.00E+00"},{"v":0,"d":"0.00E+00"},{"v":0,"d":"0.00E+00"},{"v":0,"d":"0.00E+00"},{"v":0,"d":"0.00E+00"},{"v":0,"d":"0.00E+00"},{"v":0,"d":"0.00E+00"},{"v":0,"d":"0.00E+00"},{"v":0,"d":"0.00E+00"},{"v":0,"d":"0.00E+00"},{"v":0,"d":"0.00E+00"},{"v":0,"d":"0.00E+00"},{"v":0,"d":"0.00E+00"},{"v":0,"d":"0.00E+00"},{"v":0,"d":"0.00E+00"},{"v":21.35234,"d":"2.14E+01"},{"v":0.002027183,"d":"2.03E-03"},{"v":-1.102149e-07,"d":"-1.10E-07"},{"v":4.279466e-12,"d":"4.28E-12"},{"v":-6.160687e-17,"d":"-6.16E-17"},0,{"v":0,"d":"0.00E+00"},{"v":0,"d":"0.00E+00"},{"v":0,"d":"0.00E+00"},{"v":0,"d":"0.00E+00"},{"v":0,"d":"0.00E+00"},0,{"v":0,"d":"0.00E+00"},{"v":0,"d":"0.00E+00"},{"v":0,"d":"0.00E+00"},{"v":0,"d":"0.00E+00"},{"v":0,"d":"0.00E+00"},0,{"v":0,"d":"0.00E+00"},{"v":0,"d":"0.00E+00"},{"v":0,"d":"0.00E+00"},{"v":0,"d":"0.00E+00"},{"v":0,"d":"0.00E+00"},0,{"v":0,"d":"0.00E+00"},{"v":0,"d":"0.00E+00"},{"v":0,"d":"0.00E+00"},{"v":0,"d":"0.00E+00"},{"v":0,"d":"0.00E+00"},0,"2013-01-29","Inventario do Aripuanã - EPE               ",1835.58,"D"]
[199,"URUCUI      ","3 - Nordeste","0 - ",309,0,"190 - B. ESPERANCA",{"v":278.7700000000041,"d":"278.77"},{"v":260.6345599999986,"d":"260.63"},134,"0 - NÃO HÁ",3081,2811,190,189,2811,0,{"v":171.53,"d":"1.72E+02"},{"v":0.0098998,"d":"9.90E-03"},{"v":-1.8618e-06,"d":"-1.86E-06"},{"v":2.3053e-10,"d":"2.31E-10"},{"v":-1.2224e-14,"d":"-1.22E-14"},{"v":-15952.36,"d":"-1.60E+04"},{"v":305.333,"d":"3.05E+02"},{"v":-1.963,"d":"-1.96E+00"},{"v":0.00424,"d":"4.24E-03"},{"v":0,"d":"0.00E+00"},10,3,-3,0,25,92,219,342,290,167,76,30,0.009037,160.64,2.533,8.091,"2 - Kaplan/Propeller",1,1,100,0,2,0.61,161,2,"Yes",2,2,67,268,27.7,0,0,0,0,0,0,0,0,0,0,0,0,0,0,0,0,{"v":0,"d":"0.00E+00"},{"v":0,"d":"0.00E+00"},{"v":0,"d":"0.00E+00"},{"v":0,"d":"0.00E+00"},{"v":0,"d":"0.00E+00"},{"v":0,"d":"0.00E+00"},{"v":0,"d":"0.00E+00"},{"v":0,"d":"0.00E+00"},{"v":0,"d":"0.00E+00"},{"v":0,"d":"0.00E+00"},{"v":0,"d":"0.00E+00"},{"v":0,"d":"0.00E+00"},{"v":0,"d":"0.00E+00"},{"v":0,"d":"0.00E+00"},{"v":0,"d":"0.00E+00"},{"v":0,"d":"0.00E+00"},{"v":0,"d":"0.00E+00"},{"v":0,"d":"0.00E+00"},{"v":0,"d":"0.00E+00"},{"v":0,"d":"0.00E+00"},{"v":0,"d":"0.00E+00"},{"v":0,"d":"0.00E+00"},{"v":0,"d":"0.00E+00"},{"v":0,"d":"0.00E+00"},{"v":0,"d":"0.00E+00"},{"v":0,"d":"0.00E+00"},{"v":0,"d":"0.00E+00"},{"v":0,"d":"0.00E+00"},{"v":0,"d":"0.00E+00"},{"v":0,"d":"0.00E+00"},{"v":0,"d":"0.00E+00"},{"v":0,"d":"0.00E+00"},{"v":0,"d":"0.00E+00"},{"v":0,"d":"0.00E+00"},{"v":0,"d":"0.00E+00"},{"v":0,"d":"0.00E+00"},{"v":0,"d":"0.00E+00"},{"v":0,"d":"0.00E+00"},{"v":0,"d":"0.00E+00"},{"v":0,"d":"0.00E+00"},{"v":0,"d":"0.00E+00"},{"v":0,"d":"0.00E+00"},{"v":0,"d":"0.00E+00"},{"v":0,"d":"0.00E+00"},{"v":0,"d":"0.00E+00"},{"v":0,"d":"0.00E+00"},{"v":0,"d":"0.00E+00"},{"v":0,"d":"0.00E+00"},{"v":0,"d":"0.00E+00"},{"v":0,"d":"0.00E+00"},{"v":0,"d":"0.00E+00"},{"v":0,"d":"0.00E+00"},{"v":0,"d":"0.00E+00"},{"v":0,"d":"0.00E+00"},{"v":0,"d":"0.00E+00"},{"v":0,"d":"0.00E+00"},{"v":0,"d":"0.00E+00"},{"v":0,"d":"0.00E+00"},{"v":0,"d":"0.00E+00"},{"v":0,"d":"0.00E+00"},{"v":0,"d":"0.00E+00"},{"v":0,"d":"0.00E+00"},{"v":0,"d":"0.00E+00"},{"v":0,"d":"0.00E+00"},{"v":0,"d":"0.00E+00"},{"v":0,"d":"0.00E+00"},{"v":0,"d":"0.00E+00"},{"v":0,"d":"0.00E+00"},{"v":0,"d":"0.00E+00"},{"v":0,"d":"0.00E+00"},{"v":0,"d":"0.00E+00"},{"v":0,"d":"0.00E+00"},{"v":0,"d":"0.00E+00"},{"v":0,"d":"0.00E+00"},{"v":0,"d":"0.00E+00"},{"v":157.9549,"d":"1.58E+02"},{"v":0.007684481,"d":"7.68E-03"},{"v":-5.888255e-06,"d":"-5.89E-06"},{"v":2.384418e-09,"d":"2.38E-09"},{"v":-3.51745e-13,"d":"-3.52E-13"},0,{"v":0,"d":"0.00E+00"},{"v":0,"d":"0.00E+00"},{"v":0,"d":"0.00E+00"},{"v":0,"d":"0.00E+00"},{"v":0,"d":"0.00E+00"},0,{"v":0,"d":"0.00E+00"},{"v":0,"d":"0.00E+00"},{"v":0,"d":"0.00E+00"},{"v":0,"d":"0.00E+00"},{"v":0,"d":"0.00E+00"},0,{"v":0,"d":"0.00E+00"},{"v":0,"d":"0.00E+00"},{"v":0,"d":"0.00E+00"},{"v":0,"d":"0.00E+00"},{"v":0,"d":"0.00E+00"},0,{"v":0,"d":"0.00E+00"},{"v":0,"d":"0.00E+00"},{"v":0,"d":"0.00E+00"},{"v":0,"d":"0.00E+00"},{"v":0,"d":"0.00E+00"},0,"2010-09-11","2º LEN A-5/2010                            ",3081,"D"]
[493,"FORMOSO     ","1 - Sudeste","0 - ",493,0,"0 - NÃO HÁ",{"v":304.79366217298957,"d":"304.79"},{"v":259.2370684930065,"d":"259.24"},342,"0 - NÃO HÁ",3793.4,1408,515.7,505.3,1408,0,{"v":498.1952,"d":"4.98E+02"},{"v":0.005334386,"d":"5.33E-03"},{"v":-2.03861e-07,"d":"-2.04E-07"},{"v":0,"d":"0.00E+00"},{"v":0,"d":"0.00E+00"},{"v":127708.8,"d":"1.28E+05"},{"v":-503.6566,"d":"-5.04E+02"},{"v":0.4975877,"d":"4.98E-01"},{"v":0,"d":"0.00E+00"},{"v":0,"d":"0.00E+00"},6,-4,22,38,51,58,52,46,63,58,29,38,0.008927,484.97,2.533,8.091,"2 - Kaplan/Propeller",1,1,100,0,2,0.9,106,2,"Yes",2,3,114,430,29.7,0,0,0,0,0,0,0,0,0,0,0,0,0,0,0,0,{"v":0,"d":"0.00E+00"},{"v":0,"d":"0.00E+00"},{"v":0,"d":"0.00E+00"},{"v":0,"d":"0.00E+00"},{"v":0,"d":"0.00E+00"},{"v":0,"d":"0.00E+00"},{"v":0,"d":"0.00E+00"},{"v":0,"d":"0.00E+00"},{"v":0,"d":"0.00E+00"},{"v":0,"d":"0.00E+00"},{"v":0,"d":"0.00E+00"},{"v":0,"d":"0.00E+00"},{"v":0,"d":"0.00E+00"},{"v":0,"d":"0.00E+00"},{"v":0,"d":"0.00E+00"},{"v":0,"d":"0.00E+00"},{"v":0,"d":"0.00E+00"},{"v":0,"d":"0.00E+00"},{"v":0,"d":"0.00E+00"},{"v":0,"d":"0.00E+00"},{"v":0,"d":"0.00E+00"},{"v":0,"d":"0.00E+00"},{"v":0,"d":"0.00E+00"},{"v":0,"d":"0.00E+00"},{"v":0,"d":"0.00E+00"},{"v":0,"d":"0.00E+00"},{"v":0,"d":"0.00E+00"},{"v":0,"d":"0.00E+00"},{"v":0,"d":"0.00E+00"},{"v":0,"d":"0.00E+00"},{"v":0,"d":"0.00E+00"},{"v":0,"d":"0.00E+00"},{"v":0,"d":"0.00E+00"},{"v":0,"d":"0.00E+00"},{"v":0,"d":"0.00E+00"},{"v":0,"d":"0.00E+00"},{"v":0,"d":"0.00E+00"},{"v":0,"d":"0.00E+00"},{"v":0,"d":"0.00E+00"},{"v":0,"d":"0.00E+00"},{"v":0,"d":"0.00E+00"},{"v":0,"d":"0.00E+00"},{"v":0,"d":"0.00E+00"},{"v":0,"d":"0.00E+00"},{"v":0,"d":"0.00E+00"},{"v":0,"d":"0.00E+00"},{"v":0,"d":"0.00E+00"},{"v":0,"d":"0.00E+00"},{"v":0,"d":"0.00E+00"},{"v":0,"d":"0.00E+00"},{"v":0,"d":"0.00E+00"},{"v":0,"d":"0.00E+00"},{"v":0,"d":"0.00E+00"},{"v":0,"d":"0.00E+00"},{"v":0,"d":"0.00E+00"},{"v":0,"d":"0.00E+00"},{"v":0,"d":"0.00E+00"},{"v":0,"d":"0.00E+00"},{"v":0,"d":"0.00E+00"},{"v":0,"d":"0.00E+00"},{"v":0,"d":"0.00E+00"},{"v":0,"d":"0.00E+00"},{"v":0,"d":"0.00E+00"},{"v":0,"d":"0.00E+00"},{"v":0,"d":"0.00E+00"},{"v":0,"d":"0.00E+00"},{"v":0,"d":"0.00E+00"},{"v":0,"d":"0.00E+00"},{"v":0,"d":"0.00E+00"},{"v":0,"d":"0.00E+00"},{"v":0,"d":"0.00E+00"},{"v":0,"d":"0.00E+00"},{"v":0,"d":"0.00E+00"},{"v":0,"d":"0.00E+00"},{"v":0,"d":"0.00E+00"},{"v":483.5196,"d":"4.84E+02"},{"v":0.00181674,"d":"1.82E-03"},{"v":-2.106375e-07,"d":"-2.11E-07"},{"v":1.182286e-11,"d":"1.18E-11"},{"v":2.674571e-16,"d":"2.67E-16"},0,{"v":0,"d":"0.00E+00"},{"v":0,"d":"0.00E+00"},{"v":0,"d":"0.00E+00"},{"v":0,"d":"0.00E+00"},{"v":0,"d":"0.00E+00"},0,{"v":0,"d":"0.00E+00"},{"v":0,"d":"0.00E+00"},{"v":0,"d":"0.00E+00"},{"v":0,"d":"0.00E+00"},{"v":0,"d":"0.00E+00"},0,{"v":0,"d":"0.00E+00"},{"v":0,"d":"0.00E+00"},{"v":0,"d":"0.00E+00"},{"v":0,"d":"0.00E+00"},{"v":0,"d":"0.00E+00"},0,{"v":0,"d":"0.00E+00"},{"v":0,"d":"0.00E+00"},{"v":0,"d":"0.00E+00"},{"v":0,"d":"0.00E+00"},{"v":0,"d":"0.00E+00"},0,"2011-10-25","Inv São Francisco -Port 259/1990           ",3793.4,"M"]
[494,"FIC FORMOSO ","3 - Nordeste","0 - ",493,0,"169 - SOBRADINHO  ",{"v":304.79366217298957,"d":"304.79"},{"v":259.2370684930065,"d":"259.24"},0,"0 - NÃO HÁ",3793.4,1408,515.7,505.3,1408,0,{"v":498.1952,"d":"4.98E+02"},{"v":0.005334386,"d":"5.33E-03"},{"v":-2.03861e-07,"d":"-2.04E-07"},{"v":0,"d":"0.00E+00"},{"v":0,"d":"0.00E+00"},{"v":127708.8,"d":"1.28E+05"},{"v":-503.6566,"d":"-5.04E+02"},{"v":0.4975877,"d":"4.98E-01"},{"v":0,"d":"0.00E+00"},{"v":0,"d":"0.00E+00"},6,-4,22,38,51,58,52,46,63,58,29,38,0,484.97,0,0,"2 - Kaplan/Propeller",1,1,100,0,2,0.9,106,0,"Yes",2,0,114,430,29.7,0,0,0,0,0,0,0,0,0,0,0,0,0,0,0,0,{"v":0,"d":"0.00E+00"},{"v":0,"d":"0.00E+00"},{"v":0,"d":"0.00E+00"},{"v":0,"d":"0.00E+00"},{"v":0,"d":"0.00E+00"},{"v":0,"d":"0.00E+00"},{"v":0,"d":"0.00E+00"},{"v":0,"d":"0.00E+00"},{"v":0,"d":"0.00E+00"},{"v":0,"d":"0.00E+00"},{"v":0,"d":"0.00E+00"},{"v":0,"d":"0.00E+00"},{"v":0,"d":"0.00E+00"},{"v":0,"d":"0.00E+00"},{"v":0,"d":"0.00E+00"},{"v":0,"d":"0.00E+00"},{"v":0,"d":"0.00E+00"},{"v":0,"d":"0.00E+00"},{"v":0,"d":"0.00E+00"},{"v":0,"d":"0.00E+00"},{"v":0,"d":"0.00E+00"},{"v":0,"d":"0.00E+00"},{"v":0,"d":"0.00E+00"},{"v":0,"d":"0.00E+00"},{"v":0,"d":"0.00E+00"},{"v":0,"d":"0.00E+00"},{"v":0,"d":"0.00E+00"},{"v":0,"d":"0.00E+00"},{"v":0,"d":"0.00E+00"},{"v":0,"d":"0.00E+00"},{"v":0,"d":"0.00E+00"},{"v":0,"d":"0.00E+00"},{"v":0,"d":"0.00E+00"},{"v":0,"d":"0.00E+00"},{"v":0,"d":"0.00E+00"},{"v":0,"d":"0.00E+00"},{"v":0,"d":"0.00E+00"},{"v":0,"d":"0.00E+00"},{"v":0,"d":"0.00E+00"},{"v":0,"d":"0.00E+00"},{"v":0,"d":"0.00E+00"},{"v":0,"d":"0.00E+00"},{"v":0,"d":"0.00E+00"},{"v":0,"d":"0.00E+00"},{"v":0,"d":"0.00E+00"},{"v":0,"d":"0.00E+00"},{"v":0,"d":"0.00E+00"},{"v":0,"d":"0.00E+00"},{"v":0,"d":"0.00E+00"},{"v":0,"d":"0.00E+00"},{"v":0,"d":"0.00E+00"},{"v":0,"d":"0.00E+00"},{"v":0,"d":"0.00E+00"},{"v":0,"d":"0.00E+00"},{"v":0,"d":"0.00E+00"},{"v":0,"d":"0.00E+00"},{"v":0,"d":"0.00E+00"},{"v":0,"d":"0.00E+00"},{"v":0,"d":"0.00E+00"},{"v":0,"d":"0.00E+00"},{"v":0,"d":"0.00E+00"},{"v":0,"d":"0.00E+00"},{"v":0,"d":"0.00E+00"},{"v":0,"d":"0.00E+00"},{"v":0,"d":"0.00E+00"},{"v":0,"d":"0.00E+00"},{"v":0,"d":"0.00E+00"},{"v":0,"d":"0.00E+00"},{"v":0,"d":"0.00E+00"},{"v":0,"d":"0.00E+00"},{"v":0,"d":"0.00E+00"},{"v":0,"d":"0.00E+00"},{"v":0,"d":"0.00E+00"},{"v":0,"d":"0.00E+00"},{"v":0,"d":"0.00E+00"},{"v":483.5196,"d":"4.84E+02"},{"v":0.00181674,"d":"1.82E-03"},{"v":-2.106375e-07,"d":"-2.11E-07"},{"v":1.182286e-11,"d":"1.18E-11"},{"v":2.674571e-16,"d":"2.67E-16"},0,{"v":0,"d":"0.00E+00"},{"v":0,"d":"0.00E+00"},{"v":0,"d":"0.00E+00"},{"v":0,"d":"0.00E+00"},{"v":0,"d":"0.00E+00"},0,{"v":0,"d":"0.00E+00"},{"v":0,"d":"0.00E+00"},{"v":0,"d":"0.00E+00"},{"v":0,"d":"0.00E+00"},{"v":0,"d":"0.00E+00"},0,{"v":0,"d":"0.00E+00"},{"v":0,"d":"0.00E+00"},{"v":0,"d":"0.00E+00"},{"v":0,"d":"0.00E+00"},{"v":0,"d":"0.00E+00"},0,{"v":0,"d":"0.00E+00"},{"v":0,"d":"0.00E+00"},{"v":0,"d":"0.00E+00"},{"v":0,"d":"0.00E+00"},{"v":0,"d":"0.00E+00"},0,"2011-10-25","Inv São Francisco -Port 259/1990           ",3793.4,"M"]
[423,"AÇAIPE      ","4 - Norte","0 - ",423,0,"286 - STO ANT JARI",{"v":293.30681999999797,"d":"293.31"},{"v":244.70980624412186,"d":"244.71"},831,"0 - NÃO HÁ",4226.8,3310.15,86,82.55,3310.15,0,{"v":93.19298,"d":"9.32E+01"},{"v":-0.01842755,"d":"-1.84E-02"},{"v":6.901611e-06,"d":"6.90E-06"},{"v":-6.966332e-10,"d":"-6.97E-10"},{"v":0,"d":"0.00E+00"},{"v":-165214.8,"d":"-1.65E+05"},{"v":5994.717,"d":"5.99E+03"},{"v":-72.52402,"d":"-7.25E+01"},{"v":0.2929775,"d":"2.93E-01"},{"v":0,"d":"0.00E+00"},48,41,38,17,-9,-21,-27,-34,-23,-12,18,19,0.008829,31.13,2.533,8.091,"1 - Francis",1,1,100,0,2,1.08,10,3,"Yes",2,5,166.2,355,53.04,0,0,0,0,0,0,0,0,0,0,0,0,0,0,0,0,{"v":0,"d":"0.00E+00"},{"v":0,"d":"0.00E+00"},{"v":0,"d":"0.00E+00"},{"v":0,"d":"0.00E+00"},{"v":0,"d":"0.00E+00"},{"v":0,"d":"0.00E+00"},{"v":0,"d":"0.00E+00"},{"v":0,"d":"0.00E+00"},{"v":0,"d":"0.00E+00"},{"v":0,"d":"0.00E+00"},{"v":0,"d":"0.00E+00"},{"v":0,"d":"0.00E+00"},{"v":0,"d":"0.00E+00"},{"v":0,"d":"0.00E+00"},{"v":0,"d":"0.00E+00"},{"v":0,"d":"0.00E+00"},{"v":0,"d":"0.00E+00"},{"v":0,"d":"0.00E+00"},{"v":0,"d":"0.00E+00"},{"v":0,"d":"0.00E+00"},{"v":0,"d":"0.00E+00"},{"v":0,"d":"0.00E+00"},{"v":0,"d":"0.00E+00"},{"v":0,"d":"0.00E+00"},{"v":0,"d":"0.00E+00"},{"v":0,"d":"0.00E+00"},{"v":0,"d":"0.00E+00"},{"v":0,"d":"0.00E+00"},{"v":0,"d":"0.00E+00"},{"v":0,"d":"0.00E+00"},{"v":0,"d":"0.00E+00"},{"v":0,"d":"0.00E+00"},{"v":0,"d":"0.00E+00"},{"v":0,"d":"0.00E+00"},{"v":0,"d":"0.00E+00"},{"v":0,"d":"0.00E+00"},{"v":0,"d":"0.00E+00"},{"v":0,"d":"0.00E+00"},{"v":0,"d":"0.00E+00"},{"v":0,"d":"0.00E+00"},{"v":0,"d":"0.00E+00"},{"v":0,"d":"0.00E+00"},{"v":0,"d":"0.00E+00"},{"v":0,"d":"0.00E+00"},{"v":0,"d":"0.00E+00"},{"v":0,"d":"0.00E+00"},{"v":0,"d":"0.00E+00"},{"v":0,"d":"0.00E+00"},{"v":0,"d":"0.00E+00"},{"v":0,"d":"0.00E+00"},{"v":0,"d":"0.00E+00"},{"v":0,"d":"0.00E+00"},{"v":0,"d":"0.00E+00"},{"v":0,"d":"0.00E+00"},{"v":0,"d":"0.00E+00"},{"v":0,"d":"0.00E+00"},{"v":0,"d":"0.00E+00"},{"v":0,"d":"0.00E+00"},{"v":0,"d":"0.00E+00"},{"v":0,"d":"0.00E+00"},{"v":0,"d":"0.00E+00"},{"v":0,"d":"0.00E+00"},{"v":0,"d":"0.00E+00"},{"v":0,"d":"0.00E+00"},{"v":0,"d":"0.00E+00"},{"v":0,"d":"0.00E+00"},{"v":0,"d":"0.00E+00"},{"v":0,"d":"0.00E+00"},{"v":0,"d":"0.00E+00"},{"v":0,"d":"0.00E+00"},{"v":0,"d":"0.00E+00"},{"v":0,"d":"0.00E+00"},{"v":0,"d":"0.00E+00"},{"v":0,"d":"0.00E+00"},{"v":0,"d":"0.00E+00"},{"v":28.14996,"d":"2.81E+01"},{"v":0.002518979,"d":"2.52E-03"},{"v":-5.344623e-07,"d":"-5.34E-07"},{"v":1.200078e-10,"d":"1.20E-10"},{"v":-1.188465e-14,"d":"-1.19E-14"},0,{"v":0,"d":"0.00E+00"},{"v":0,"d":"0.00E+00"},{"v":0,"d":"0.00E+00"},{"v":0,"d":"0.00E+00"},{"v":0,"d":"0.00E+00"},0,{"v":0,"d":"0.00E+00"},{"v":0,"d":"0.00E+00"},{"v":0,"d":"0.00E+00"},{"v":0,"d":"0.00E+00"},{"v":0,"d":"0.00E+00"},0,{"v":0,"d":"0.00E+00"},{"v":0,"d":"0.00E+00"},{"v":0,"d":"0.00E+00"},{"v":0,"d":"0.00E+00"},{"v":0,"d":"0.00E+00"},0,{"v":0,"d":"0.00E+00"},{"v":0,"d":"0.00E+00"},{"v":0,"d":"0.00E+00"},{"v":0,"d":"0.00E+00"},{"v":0,"d":"0.00E+00"},0,"2011-07-19","Inventário do rio Jari                     ",4226.8,"M"]
[273,"SANTA ISABEL","4 - Norte","135 - ",276,0,"274 - MARABA      ",{"v":240,"d":"240.00"},{"v":240,"d":"240.00"},1087.2,"0 - NÃO HÁ",1850,1850,125,125,1850,0,{"v":125,"d":"1.25E+02"},{"v":0,"d":"0.00E+00"},{"v":0,"d":"0.00E+00"},{"v":0,"d":"0.00E+00"},{"v":0,"d":"0.00E+00"},{"v":240,"d":"2.40E+02"},{"v":0,"d":"0.00E+00"},{"v":0,"d":"0.00E+00"},{"v":0,"d":"0.00E+00"},{"v":0,"d":"0.00E+00"},6,1,-2,-7,0,18,38,58,70,60,32,20,0.008829,99.31,2.533,8.091,"2 - Kaplan/Propeller",1,1,100,0,2,0.82,356,5,"Yes",2,8,135.9,723,21.3,0,0,0,0,0,0,0,0,0,0,0,0,0,0,0,0,{"v":0,"d":"0.00E+00"},{"v":0,"d":"0.00E+00"},{"v":0,"d":"0.00E+00"},{"v":0,"d":"0.00E+00"},{"v":0,"d":"0.00E+00"},{"v":0,"d":"0.00E+00"},{"v":0,"d":"0.00E+00"},{"v":0,"d":"0.00E+00"},{"v":0,"d":"0.00E+00"},{"v":0,"d":"0.00E+00"},{"v":0,"d":"0.00E+00"},{"v":0,"d":"0.00E+00"},{"v":0,"d":"0.00E+00"},{"v":0,"d":"0.00E+00"},{"v":0,"d":"0.00E+00"},{"v":0,"d":"0.00E+00"},{"v":0,"d":"0.00E+00"},{"v":0,"d":"0.00E+00"},{"v":0,"d":"0.00E+00"},{"v":0,"d":"0.00E+00"},{"v":0,"d":"0.00E+00"},{"v":0,"d":"0.00E+00"},{"v":0,"d":"0.00E+00"},{"v":0,"d":"0.00E+00"},{"v":0,"d":"0.00E+00"},{"v":0,"d":"0.00E+00"},{"v":0,"d":"0.00E+00"},{"v":0,"d":"0.00E+00"},{"v":0,"d":"0.00E+00"},{"v":0,"d":"0.00E+00"},{"v":0,"d":"0.00E+00"},{"v":0,"d":"0.00E+00"},{"v":0,"d":"0.00E+00"},{"v":0,"d":"0.00E+00"},{"v":0,"d":"0.00E+00"},{"v":0,"d":"0.00E+00"},{"v":0,"d":"0.00E+00"},{"v":0,"d":"0.00E+00"},{"v":0,"d":"0.00E+00"},{"v":0,"d":"0.00E+00"},{"v":0,"d":"0.00E+00"},{"v":0,"d":"0.00E+00"},{"v":0,"d":"0.00E+00"},{"v":0,"d":"0.00E+00"},{"v":0,"d":"0.00E+00"},{"v":0,"d":"0.00E+00"},{"v":0,"d":"0.00E+00"},{"v":0,"d":"0.00E+00"},{"v":0,"d":"0.00E+00"},{"v":0,"d":"0.00E+00"},{"v":0,"d":"0.00E+00"},{"v":0,"d":"0.00E+00"},{"v":0,"d":"0.00E+00"},{"v":0,"d":"0.00E+00"},{"v":0,"d":"0.00E+00"},{"v":0,"d":"0.00E+00"},{"v":0,"d":"0.00E+00"},{"v":0,"d":"0.00E+00"},{"v":0,"d":"0.00E+00"},{"v":0,"d":"0.00E+00"},{"v":0,"d":"0.00E+00"},{"v":0,"d":"0.00E+00"},{"v":0,"d":"0.00E+00"},{"v":0,"d":"0.00E+00"},{"v":0,"d":"0.00E+00"},{"v":0,"d":"0.00E+00"},{"v":0,"d":"0.00E+00"},{"v":0,"d":"0.00E+00"},{"v":0,"d":"0.00E+00"},{"v":0,"d":"0.00E+00"},{"v":0,"d":"0.00E+00"},{"v":0,"d":"0.00E+00"},{"v":0,"d":"0.00E+00"},{"v":0,"d":"0.00E+00"},{"v":0,"d":"0.00E+00"},{"v":93.99922,"d":"9.40E+01"},{"v":0.0009110462,"d":"9.11E-04"},{"v":-2.295812e-08,"d":"-2.30E-08"},{"v":2.729995e-13,"d":"2.73E-13"},{"v":0,"d":"0.00E+00"},0,{"v":0,"d":"0.00E+00"},{"v":0,"d":"0.00E+00"},{"v":0,"d":"0.00E+00"},{"v":0,"d":"0.00E+00"},{"v":0,"d":"0.00E+00"},0,{"v":0,"d":"0.00E+00"},{"v":0,"d":"0.00E+00"},{"v":0,"d":"0.00E+00"},{"v":0,"d":"0.00E+00"},{"v":0,"d":"0.00E+00"},0,{"v":0,"d":"0.00E+00"},{"v":0,"d":"0.00E+00"},{"v":0,"d":"0.00E+00"},{"v":0,"d":"0.00E+00"},{"v":0,"d":"0.00E+00"},0,{"v":0,"d":"0.00E+00"},{"v":0,"d":"0.00E+00"},{"v":0,"d":"0.00E+00"},{"v":0,"d":"0.00E+00"},{"v":0,"d":"0.00E+00"},0,"2010-01-27","LEN 004/2001 - Deck Newave                 ",1850,"D"]
[257,"PEIXE ANGICA","1 - Sudeste","19 - Furnas",257,0,"448 - IPUEIRAS    ",{"v":293.966104520252,"d":"293.97"},{"v":235.8574719603639,"d":"235.86"},498.90000000000003,"0 - NÃO HÁ",2741,2212.7,263,261,2212.7,0,{"v":239.2818,"d":"2.39E+02"},{"v":0.0291567,"d":"2.92E-02"},{"v":-1.80209e-05,"d":"-1.80E-05"},{"v":5.657203e-09,"d":"5.66E-09"},{"v":-6.60896e-13,"d":"-6.61E-13"},{"v":-583919.7,"d":"-5.84E+05"},{"v":7064.895,"d":"7.06E+03"},{"v":-28.51026,"d":"-2.85E+01"},{"v":0.03837916,"d":"3.84E-02"},{"v":0,"d":"0.00E+00"},24,6,11,7,34,53,61,71,93,60,41,35,0.009133,235.47,2.533,8.091,"2 - Kaplan/Propeller",1,1,100,0,2,0.46,185,2,"Yes",2,3,166.3,691,26.35,0,0,0,0,0,0,0,0,0,0,0,0,0,0,0,0,{"v":0,"d":"0.00E+00"},{"v":0,"d":"0.00E+00"},{"v":0,"d":"0.00E+00"},{"v":0,"d":"0.00E+00"},{"v":0,"d":"0.00E+00"},{"v":0,"d":"0.00E+00"},{"v":0,"d":"0.00E+00"},{"v":0,"d":"0.00E+00"},{"v":0,"d":"0.00E+00"},{"v":0,"d":"0.00E+00"},{"v":0,"d":"0.00E+00"},{"v":0,"d":"0.00E+00"},{"v":0,"d":"0.00E+00"},{"v":0,"d":"0.00E+00"},{"v":0,"d":"0.00E+00"},{"v":0,"d":"0.00E+00"},{"v":0,"d":"0.00E+00"},{"v":0,"d":"0.00E+00"},{"v":0,"d":"0.00E+00"},{"v":0,"d":"0.00E+00"},{"v":0,"d":"0.00E+00"},{"v":0,"d":"0.00E+00"},{"v":0,"d":"0.00E+00"},{"v":0,"d":"0.00E+00"},{"v":0,"d":"0.00E+00"},{"v":0,"d":"0.00E+00"},{"v":0,"d":"0.00E+00"},{"v":0,"d":"0.00E+00"},{"v":0,"d":"0.00E+00"},{"v":0,"d":"0.00E+00"},{"v":0,"d":"0.00E+00"},{"v":0,"d":"0.00E+00"},{"v":0,"d":"0.00E+00"},{"v":0,"d":"0.00E+00"},{"v":0,"d":"0.00E+00"},{"v":0,"d":"0.00E+00"},{"v":0,"d":"0.00E+00"},{"v":0,"d":"0.00E+00"},{"v":0,"d":"0.00E+00"},{"v":0,"d":"0.00E+00"},{"v":0,"d":"0.00E+00"},{"v":0,"d":"0.00E+00"},{"v":0,"d":"0.00E+00"},{"v":0,"d":"0.00E+00"},{"v":0,"d":"0.00E+00"},{"v":0,"d":"0.00E+00"},{"v":0,"d":"0.00E+00"},{"v":0,"d":"0.00E+00"},{"v":0,"d":"0.00E+00"},{"v":0,"d":"0.00E+00"},{"v":0,"d":"0.00E+00"},{"v":0,"d":"0.00E+00"},{"v":0,"d":"0.00E+00"},{"v":0,"d":"0.00E+00"},{"v":0,"d":"0.00E+00"},{"v":0,"d":"0.00E+00"},{"v":0,"d":"0.00E+00"},{"v":0,"d":"0.00E+00"},{"v":0,"d":"0.00E+00"},{"v":0,"d":"0.00E+00"},{"v":0,"d":"0.00E+00"},{"v":0,"d":"0.00E+00"},{"v":0,"d":"0.00E+00"},{"v":0,"d":"0.00E+00"},{"v":0,"d":"0.00E+00"},{"v":0,"d":"0.00E+00"},{"v":0,"d":"0.00E+00"},{"v":0,"d":"0.00E+00"},{"v":0,"d":"0.00E+00"},{"v":0,"d":"0.00E+00"},{"v":0,"d":"0.00E+00"},{"v":0,"d":"0.00E+00"},{"v":0,"d":"0.00E+00"},{"v":0,"d":"0.00E+00"},{"v":0,"d":"0.00E+00"},{"v":232.6799,"d":"2.33E+02"},{"v":0.001970203,"d":"1.97E-03"},{"v":-2.428907e-07,"d":"-2.43E-07"},{"v":1.931554e-11,"d":"1.93E-11"},{"v":-5.888469e-16,"d":"-5.89E-16"},0,{"v":0,"d":"0.00E+00"},{"v":0,"d":"0.00E+00"},{"v":0,"d":"0.00E+00"},{"v":0,"d":"0.00E+00"},{"v":0,"d":"0.00E+00"},0,{"v":0,"d":"0.00E+00"},{"v":0,"d":"0.00E+00"},{"v":0,"d":"0.00E+00"},{"v":0,"d":"0.00E+00"},{"v":0,"d":"0.00E+00"},0,{"v":0,"d":"0.00E+00"},{"v":0,"d":"0.00E+00"},{"v":0,"d":"0.00E+00"},{"v":0,"d":"0.00E+00"},{"v":0,"d":"0.00E+00"},0,{"v":0,"d":"0.00E+00"},{"v":0,"d":"0.00E+00"},{"v":0,"d":"0.00E+00"},{"v":0,"d":"0.00E+00"},{"v":0,"d":"0.00E+00"},0,"2011-03-23","Recálculo lote 1 2011                      ",2741,"M"]
[303,"FIC PEIXE AN","4 - Norte","19 - Furnas",257,0,"449 - FIC IPUEIRAS",{"v":293.966104520252,"d":"293.97"},{"v":235.8574719603639,"d":"235.86"},0,"0 - NÃO HÁ",2741,2212.7,263,261,2212.7,0,{"v":239.2818,"d":"2.39E+02"},{"v":0.0291567,"d":"2.92E-02"},{"v":-1.80209e-05,"d":"-1.80E-05"},{"v":5.657203e-09,"d":"5.66E-09"},{"v":-6.60896e-13,"d":"-6.61E-13"},{"v":-583919.7,"d":"-5.84E+05"},{"v":7064.895,"d":"7.06E+03"},{"v":-28.51026,"d":"-2.85E+01"},{"v":0.03837916,"d":"3.84E-02"},{"v":0,"d":"0.00E+00"},24,6,11,7,34,53,61,71,93,60,41,35,0,235.47,0,0,"2 - Kaplan/Propeller",1,1,100,0,2,0.46,185,0,"Yes",2,0,166.3,691,26.35,0,0,0,0,0,0,0,0,0,0,0,0,0,0,0,0,{"v":0,"d":"0.00E+00"},{"v":0,"d":"0.00E+00"},{"v":0,"d":"0.00E+00"},{"v":0,"d":"0.00E+00"},{"v":0,"d":"0.00E+00"},{"v":0,"d":"0.00E+00"},{"v":0,"d":"0.00E+00"},{"v":0,"d":"0.00E+00"},{"v":0,"d":"0.00E+00"},{"v":0,"d":"0.00E+00"},{"v":0,"d":"0.00E+00"},{"v":0,"d":"0.00E+00"},{"v":0,"d":"0.00E+00"},{"v":0,"d":"0.00E+00"},{"v":0,"d":"0.00E+00"},{"v":0,"d":"0.00E+00"},{"v":0,"d":"0.00E+00"},{"v":0,"d":"0.00E+00"},{"v":0,"d":"0.00E+00"},{"v":0,"d":"0.00E+00"},{"v":0,"d":"0.00E+00"},{"v":0,"d":"0.00E+00"},{"v":0,"d":"0.00E+00"},{"v":0,"d":"0.00E+00"},{"v":0,"d":"0.00E+00"},{"v":0,"d":"0.00E+00"},{"v":0,"d":"0.00E+00"},{"v":0,"d":"0.00E+00"},{"v":0,"d":"0.00E+00"},{"v":0,"d":"0.00E+00"},{"v":0,"d":"0.00E+00"},{"v":0,"d":"0.00E+00"},{"v":0,"d":"0.00E+00"},{"v":0,"d":"0.00E+00"},{"v":0,"d":"0.00E+00"},{"v":0,"d":"0.00E+00"},{"v":0,"d":"0.00E+00"},{"v":0,"d":"0.00E+00"},{"v":0,"d":"0.00E+00"},{"v":0,"d":"0.00E+00"},{"v":0,"d":"0.00E+00"},{"v":0,"d":"0.00E+00"},{"v":0,"d":"0.00E+00"},{"v":0,"d":"0.00E+00"},{"v":0,"d":"0.00E+00"},{"v":0,"d":"0.00E+00"},{"v":0,"d":"0.00E+00"},{"v":0,"d":"0.00E+00"},{"v":0,"d":"0.00E+00"},{"v":0,"d":"0.00E+00"},{"v":0,"d":"0.00E+00"},{"v":0,"d":"0.00E+00"},{"v":0,"d":"0.00E+00"},{"v":0,"d":"0.00E+00"},{"v":0,"d":"0.00E+00"},{"v":0,"d":"0.00E+00"},{"v":0,"d":"0.00E+00"},{"v":0,"d":"0.00E+00"},{"v":0,"d":"0.00E+00"},{"v":0,"d":"0.00E+00"},{"v":0,"d":"0.00E+00"},{"v":0,"d":"0.00E+00"},{"v":0,"d":"0.00E+00"},{"v":0,"d":"0.00E+00"},{"v":0,"d":"0.00E+00"},{"v":0,"d":"0.00E+00"},{"v":0,"d":"0.00E+00"},{"v":0,"d":"0.00E+00"},{"v":0,"d":"0.00E+00"},{"v":0,"d":"0.00E+00"},{"v":0,"d":"0.00E+00"},{"v":0,"d":"0.00E+00"},{"v":0,"d":"0.00E+00"},{"v":0,"d":"0.00E+00"},{"v":0,"d":"0.00E+00"},{"v":232.6799,"d":"2.33E+02"},{"v":0.001970203,"d":"1.97E-03"},{"v":-2.428907e-07,"d":"-2.43E-07"},{"v":1.931554e-11,"d":"1.93E-11"},{"v":-5.888469e-16,"d":"-5.89E-16"},0,{"v":0,"d":"0.00E+00"},{"v":0,"d":"0.00E+00"},{"v":0,"d":"0.00E+00"},{"v":0,"d":"0.00E+00"},{"v":0,"d":"0.00E+00"},0,{"v":0,"d":"0.00E+00"},{"v":0,"d":"0.00E+00"},{"v":0,"d":"0.00E+00"},{"v":0,"d":"0.00E+00"},{"v":0,"d":"0.00E+00"},0,{"v":0,"d":"0.00E+00"},{"v":0,"d":"0.00E+00"},{"v":0,"d":"0.00E+00"},{"v":0,"d":"0.00E+00"},{"v":0,"d":"0.00E+00"},0,{"v":0,"d":"0.00E+00"},{"v":0,"d":"0.00E+00"},{"v":0,"d":"0.00E+00"},{"v":0,"d":"0.00E+00"},{"v":0,"d":"0.00E+00"},0,"2012-04-04","Rev. GF - lote 1/2011                      ",2741,"M"]
[345,"QUEBRA-REMO ","1 - Sudeste","0 - ",345,0,"347 - SUMAUMA     ",233.47,233.47,267.9,"0 - NÃO HÁ",1432.15,1432.15,105,105,1432.15,0,{"v":105,"d":"1.05E+02"},{"v":0,"d":"0.00E+00"},{"v":0,"d":"0.00E+00"},{"v":0,"d":"0.00E+00"},{"v":0,"d":"0.00E+00"},{"v":233.47,"d":"2.33E+02"},{"v":0,"d":"0.00E+00"},{"v":0,"d":"0.00E+00"},{"v":0,"d":"0.00E+00"},{"v":0,"d":"0.00E+00"},27,18,6,6,9,-3,-4,14,-3,10,-2,42,0.008829,78.5,2.533,8.091,"2 - Kaplan/Propeller",1,1,100,0,2,0.55,40,2,"Yes",2,3,89.3,378,26.72,0,0,0,0,0,0,0,0,0,0,0,0,0,0,0,0,{"v":0,"d":"0.00E+00"},{"v":0,"d":"0.00E+00"},{"v":0,"d":"0.00E+00"},{"v":0,"d":"0.00E+00"},{"v":0,"d":"0.00E+00"},{"v":0,"d":"0.00E+00"},{"v":0,"d":"0.00E+00"},{"v":0,"d":"0.00E+00"},{"v":0,"d":"0.00E+00"},{"v":0,"d":"0.00E+00"},{"v":0,"d":"0.00E+00"},{"v":0,"d":"0.00E+00"},{"v":0,"d":"0.00E+00"},{"v":0,"d":"0.00E+00"},{"v":0,"d":"0.00E+00"},{"v":0,"d":"0.00E+00"},{"v":0,"d":"0.00E+00"},{"v":0,"d":"0.00E+00"},{"v":0,"d":"0.00E+00"},{"v":0,"d":"0.00E+00"},{"v":0,"d":"0.00E+00"},{"v":0,"d":"0.00E+00"},{"v":0,"d":"0.00E+00"},{"v":0,"d":"0.00E+00"},{"v":0,"d":"0.00E+00"},{"v":0,"d":"0.00E+00"},{"v":0,"d":"0.00E+00"},{"v":0,"d":"0.00E+00"},{"v":0,"d":"0.00E+00"},{"v":0,"d":"0.00E+00"},{"v":0,"d":"0.00E+00"},{"v":0,"d":"0.00E+00"},{"v":0,"d":"0.00E+00"},{"v":0,"d":"0.00E+00"},{"v":0,"d":"0.00E+00"},{"v":0,"d":"0.00E+00"},{"v":0,"d":"0.00E+00"},{"v":0,"d":"0.00E+00"},{"v":0,"d":"0.00E+00"},{"v":0,"d":"0.00E+00"},{"v":0,"d":"0.00E+00"},{"v":0,"d":"0.00E+00"},{"v":0,"d":"0.00E+00"},{"v":0,"d":"0.00E+00"},{"v":0,"d":"0.00E+00"},{"v":0,"d":"0.00E+00"},{"v":0,"d":"0.00E+00"},{"v":0,"d":"0.00E+00"},{"v":0,"d":"0.00E+00"},{"v":0,"d":"0.00E+00"},{"v":0,"d":"0.00E+00"},{"v":0,"d":"0.00E+00"},{"v":0,"d":"0.00E+00"},{"v":0,"d":"0.00E+00"},{"v":0,"d":"0.00E+00"},{"v":0,"d":"0.00E+00"},{"v":0,"d":"0.00E+00"},{"v":0,"d":"0.00E+00"},{"v":0,"d":"0.00E+00"},{"v":0,"d":"0.00E+00"},{"v":0,"d":"0.00E+00"},{"v":0,"d":"0.00E+00"},{"v":0,"d":"0.00E+00"},{"v":0,"d":"0.00E+00"},{"v":0,"d":"0.00E+00"},{"v":0,"d":"0.00E+00"},{"v":0,"d":"0.00E+00"},{"v":0,"d":"0.00E+00"},{"v":0,"d":"0.00E+00"},{"v":0,"d":"0.00E+00"},{"v":0,"d":"0.00E+00"},{"v":0,"d":"0.00E+00"},{"v":0,"d":"0.00E+00"},{"v":0,"d":"0.00E+00"},{"v":0,"d":"0.00E+00"},{"v":74.28236,"d":"7.43E+01"},{"v":0.004255453,"d":"4.26E-03"},{"v":-5.939672e-07,"d":"-5.94E-07"},{"v":0,"d":"0.00E+00"},{"v":0,"d":"0.00E+00"},0,{"v":0,"d":"0.00E+00"},{"v":0,"d":"0.00E+00"},{"v":0,"d":"0.00E+00"},{"v":0,"d":"0.00E+00"},{"v":0,"d":"0.00E+00"},0,{"v":0,"d":"0.00E+00"},{"v":0,"d":"0.00E+00"},{"v":0,"d":"0.00E+00"},{"v":0,"d":"0.00E+00"},{"v":0,"d":"0.00E+00"},0,{"v":0,"d":"0.00E+00"},{"v":0,"d":"0.00E+00"},{"v":0,"d":"0.00E+00"},{"v":0,"d":"0.00E+00"},{"v":0,"d":"0.00E+00"},0,{"v":0,"d":"0.00E+00"},{"v":0,"d":"0.00E+00"},{"v":0,"d":"0.00E+00"},{"v":0,"d":"0.00E+00"},{"v":0,"d":"0.00E+00"},0,"2013-01-29","Inventario do Aripuanã - EPE (em aceite)   ",1432.15,"D"]
[364,"CACH GALINHA","1 - Sudeste","0 - ",364,0,"365 - PRAINHA     ",{"v":230.6,"d":"230.60"},{"v":230.6,"d":"230.60"},399.6,"0 - NÃO HÁ",1642.72,1642.72,70,70,1642.72,0,{"v":70,"d":"7.00E+01"},{"v":0,"d":"0.00E+00"},{"v":0,"d":"0.00E+00"},{"v":0,"d":"0.00E+00"},{"v":0,"d":"0.00E+00"},{"v":230.6,"d":"2.31E+02"},{"v":0,"d":"0.00E+00"},{"v":0,"d":"0.00E+00"},{"v":0,"d":"0.00E+00"},{"v":0,"d":"0.00E+00"},30,29,38,35,47,-1,-6,-7,-16,-13,-30,24,0.008829,48.13,2.533,8.091,"2 - Kaplan/Propeller",1,1,100,0,2,0.44,124,3,"Yes",2,4,99.9,527,21.5,0,0,0,0,0,0,0,0,0,0,0,0,0,0,0,0,{"v":0,"d":"0.00E+00"},{"v":0,"d":"0.00E+00"},{"v":0,"d":"0.00E+00"},{"v":0,"d":"0.00E+00"},{"v":0,"d":"0.00E+00"},{"v":0,"d":"0.00E+00"},{"v":0,"d":"0.00E+00"},{"v":0,"d":"0.00E+00"},{"v":0,"d":"0.00E+00"},{"v":0,"d":"0.00E+00"},{"v":0,"d":"0.00E+00"},{"v":0,"d":"0.00E+00"},{"v":0,"d":"0.00E+00"},{"v":0,"d":"0.00E+00"},{"v":0,"d":"0.00E+00"},{"v":0,"d":"0.00E+00"},{"v":0,"d":"0.00E+00"},{"v":0,"d":"0.00E+00"},{"v":0,"d":"0.00E+00"},{"v":0,"d":"0.00E+00"},{"v":0,"d":"0.00E+00"},{"v":0,"d":"0.00E+00"},{"v":0,"d":"0.00E+00"},{"v":0,"d":"0.00E+00"},{"v":0,"d":"0.00E+00"},{"v":0,"d":"0.00E+00"},{"v":0,"d":"0.00E+00"},{"v":0,"d":"0.00E+00"},{"v":0,"d":"0.00E+00"},{"v":0,"d":"0.00E+00"},{"v":0,"d":"0.00E+00"},{"v":0,"d":"0.00E+00"},{"v":0,"d":"0.00E+00"},{"v":0,"d":"0.00E+00"},{"v":0,"d":"0.00E+00"},{"v":0,"d":"0.00E+00"},{"v":0,"d":"0.00E+00"},{"v":0,"d":"0.00E+00"},{"v":0,"d":"0.00E+00"},{"v":0,"d":"0.00E+00"},{"v":0,"d":"0.00E+00"},{"v":0,"d":"0.00E+00"},{"v":0,"d":"0.00E+00"},{"v":0,"d":"0.00E+00"},{"v":0,"d":"0.00E+00"},{"v":0,"d":"0.00E+00"},{"v":0,"d":"0.00E+00"},{"v":0,"d":"0.00E+00"},{"v":0,"d":"0.00E+00"},{"v":0,"d":"0.00E+00"},{"v":0,"d":"0.00E+00"},{"v":0,"d":"0.00E+00"},{"v":0,"d":"0.00E+00"},{"v":0,"d":"0.00E+00"},{"v":0,"d":"0.00E+00"},{"v":0,"d":"0.00E+00"},{"v":0,"d":"0.00E+00"},{"v":0,"d":"0.00E+00"},{"v":0,"d":"0.00E+00"},{"v":0,"d":"0.00E+00"},{"v":0,"d":"0.00E+00"},{"v":0,"d":"0.00E+00"},{"v":0,"d":"0.00E+00"},{"v":0,"d":"0.00E+00"},{"v":0,"d":"0.00E+00"},{"v":0,"d":"0.00E+00"},{"v":0,"d":"0.00E+00"},{"v":0,"d":"0.00E+00"},{"v":0,"d":"0.00E+00"},{"v":0,"d":"0.00E+00"},{"v":0,"d":"0.00E+00"},{"v":0,"d":"0.00E+00"},{"v":0,"d":"0.00E+00"},{"v":0,"d":"0.00E+00"},{"v":0,"d":"0.00E+00"},{"v":40.74604,"d":"4.07E+01"},{"v":0.005438687,"d":"5.44E-03"},{"v":-1.904866e-06,"d":"-1.90E-06"},{"v":3.736861e-10,"d":"3.74E-10"},{"v":-2.752593e-14,"d":"-2.75E-14"},0,{"v":0,"d":"0.00E+00"},{"v":0,"d":"0.00E+00"},{"v":0,"d":"0.00E+00"},{"v":0,"d":"0.00E+00"},{"v":0,"d":"0.00E+00"},0,{"v":0,"d":"0.00E+00"},{"v":0,"d":"0.00E+00"},{"v":0,"d":"0.00E+00"},{"v":0,"d":"0.00E+00"},{"v":0,"d":"0.00E+00"},0,{"v":0,"d":"0.00E+00"},{"v":0,"d":"0.00E+00"},{"v":0,"d":"0.00E+00"},{"v":0,"d":"0.00E+00"},{"v":0,"d":"0.00E+00"},0,{"v":0,"d":"0.00E+00"},{"v":0,"d":"0.00E+00"},{"v":0,"d":"0.00E+00"},{"v":0,"d":"0.00E+00"},{"v":0,"d":"0.00E+00"},0,"2013-01-29","Inventario do Aripuanã - EPE (em aceite)   ",1642.72,"D"]
[407,"TUCUMA      ","1 - Sudeste","0 - ",407,0,"411 - ESCONDIDO   ",{"v":219.79487506032456,"d":"219.79"},{"v":219.79487506032456,"d":"219.79"},510.3,"0 - NÃO HÁ",1087,1087,217,217,1087,0,{"v":207.7752,"d":"2.08E+02"},{"v":0.01235901,"d":"1.24E-02"},{"v":-4.117006e-06,"d":"-4.12E-06"},{"v":5.100204e-10,"d":"5.10E-10"},{"v":0,"d":"0.00E+00"},{"v":-758907.9,"d":"-7.59E+05"},{"v":10692.35,"d":"1.07E+04"},{"v":-50.30571,"d":"-5.03E+01"},{"v":0.07904762,"d":"7.90E-02"},{"v":0,"d":"0.00E+00"},18,7,10,5,25,48,64,75,86,54,34,33,0.008829,200.33,1.672,5.403,"2 - Kaplan/Propeller",1,1,100,0,2,0.34,1359,7,"Yes",2,9,56.7,389,16.5,0,0,0,0,0,0,0,0,0,0,0,0,0,0,0,0,{"v":0,"d":"0.00E+00"},{"v":0,"d":"0.00E+00"},{"v":0,"d":"0.00E+00"},{"v":0,"d":"0.00E+00"},{"v":0,"d":"0.00E+00"},{"v":0,"d":"0.00E+00"},{"v":0,"d":"0.00E+00"},{"v":0,"d":"0.00E+00"},{"v":0,"d":"0.00E+00"},{"v":0,"d":"0.00E+00"},{"v":0,"d":"0.00E+00"},{"v":0,"d":"0.00E+00"},{"v":0,"d":"0.00E+00"},{"v":0,"d":"0.00E+00"},{"v":0,"d":"0.00E+00"},{"v":0,"d":"0.00E+00"},{"v":0,"d":"0.00E+00"},{"v":0,"d":"0.00E+00"},{"v":0,"d":"0.00E+00"},{"v":0,"d":"0.00E+00"},{"v":0,"d":"0.00E+00"},{"v":0,"d":"0.00E+00"},{"v":0,"d":"0.00E+00"},{"v":0,"d":"0.00E+00"},{"v":0,"d":"0.00E+00"},{"v":0,"d":"0.00E+00"},{"v":0,"d":"0.00E+00"},{"v":0,"d":"0.00E+00"},{"v":0,"d":"0.00E+00"},{"v":0,"d":"0.00E+00"},{"v":0,"d":"0.00E+00"},{"v":0,"d":"0.00E+00"},{"v":0,"d":"0.00E+00"},{"v":0,"d":"0.00E+00"},{"v":0,"d":"0.00E+00"},{"v":0,"d":"0.00E+00"},{"v":0,"d":"0.00E+00"},{"v":0,"d":"0.00E+00"},{"v":0,"d":"0.00E+00"},{"v":0,"d":"0.00E+00"},{"v":0,"d":"0.00E+00"},{"v":0,"d":"0.00E+00"},{"v":0,"d":"0.00E+00"},{"v":0,"d":"0.00E+00"},{"v":0,"d":"0.00E+00"},{"v":0,"d":"0.00E+00"},{"v":0,"d":"0.00E+00"},{"v":0,"d":"0.00E+00"},{"v":0,"d":"0.00E+00"},{"v":0,"d":"0.00E+00"},{"v":0,"d":"0.00E+00"},{"v":0,"d":"0.00E+00"},{"v":0,"d":"0.00E+00"},{"v":0,"d":"0.00E+00"},{"v":0,"d":"0.00E+00"},{"v":0,"d":"0.00E+00"},{"v":0,"d":"0.00E+00"},{"v":0,"d":"0.00E+00"},{"v":0,"d":"0.00E+00"},{"v":0,"d":"0.00E+00"},{"v":0,"d":"0.00E+00"},{"v":0,"d":"0.00E+00"},{"v":0,"d":"0.00E+00"},{"v":0,"d":"0.00E+00"},{"v":0,"d":"0.00E+00"},{"v":0,"d":"0.00E+00"},{"v":0,"d":"0.00E+00"},{"v":0,"d":"0.00E+00"},{"v":0,"d":"0.00E+00"},{"v":0,"d":"0.00E+00"},{"v":0,"d":"0.00E+00"},{"v":0,"d":"0.00E+00"},{"v":0,"d":"0.00E+00"},{"v":0,"d":"0.00E+00"},{"v":0,"d":"0.00E+00"},{"v":196.7873,"d":"1.97E+02"},{"v":0.002304304,"d":"2.30E-03"},{"v":-5.117268e-07,"d":"-5.12E-07"},{"v":6.214408e-11,"d":"6.21E-11"},{"v":-2.801352e-15,"d":"-2.80E-15"},0,{"v":0,"d":"0.00E+00"},{"v":0,"d":"0.00E+00"},{"v":0,"d":"0.00E+00"},{"v":0,"d":"0.00E+00"},{"v":0,"d":"0.00E+00"},0,{"v":0,"d":"0.00E+00"},{"v":0,"d":"0.00E+00"},{"v":0,"d":"0.00E+00"},{"v":0,"d":"0.00E+00"},{"v":0,"d":"0.00E+00"},0,{"v":0,"d":"0.00E+00"},{"v":0,"d":"0.00E+00"},{"v":0,"d":"0.00E+00"},{"v":0,"d":"0.00E+00"},{"v":0,"d":"0.00E+00"},0,{"v":0,"d":"0.00E+00"},{"v":0,"d":"0.00E+00"},{"v":0,"d":"0.00E+00"},{"v":0,"d":"0.00E+00"},{"v":0,"d":"0.00E+00"},0,"2012-08-21","Inventario Juruena (EPE) - Desp 3208/2011  ",1087,"D"]
[63,"ROSANA      ","1 - Sudeste","55 - ",63,0,"66 - ITAIPU      ",217.66,217.66,354,"0 - NÃO HÁ",1918,1918,258,258,1918,0,{"v":258,"d":"2.58E+02"},{"v":0,"d":"0.00E+00"},{"v":0,"d":"0.00E+00"},{"v":0,"d":"0.00E+00"},{"v":0,"d":"0.00E+00"},{"v":217.66,"d":"2.18E+02"},{"v":0,"d":"0.00E+00"},{"v":0,"d":"0.00E+00"},{"v":0,"d":"0.00E+00"},{"v":0,"d":"0.00E+00"},9,18,28,39,69,64,43,38,37,-15,-14,9,0.009143,237.45,2.533,8.091,"2 - Kaplan/Propeller",1,1,100,0,2,0.19,227,3,"Yes",2,4,88.5,617,15.7,0,0,0,0,0,0,0,0,0,0,0,0,0,0,0,0,{"v":0,"d":"0.00E+00"},{"v":0,"d":"0.00E+00"},{"v":0,"d":"0.00E+00"},{"v":0,"d":"0.00E+00"},{"v":0,"d":"0.00E+00"},{"v":0,"d":"0.00E+00"},{"v":0,"d":"0.00E+00"},{"v":0,"d":"0.00E+00"},{"v":0,"d":"0.00E+00"},{"v":0,"d":"0.00E+00"},{"v":0,"d":"0.00E+00"},{"v":0,"d":"0.00E+00"},{"v":0,"d":"0.00E+00"},{"v":0,"d":"0.00E+00"},{"v":0,"d":"0.00E+00"},{"v":0,"d":"0.00E+00"},{"v":0,"d":"0.00E+00"},{"v":0,"d":"0.00E+00"},{"v":0,"d":"0.00E+00"},{"v":0,"d":"0.00E+00"},{"v":0,"d":"0.00E+00"},{"v":0,"d":"0.00E+00"},{"v":0,"d":"0.00E+00"},{"v":0,"d":"0.00E+00"},{"v":0,"d":"0.00E+00"},{"v":0,"d":"0.00E+00"},{"v":0,"d":"0.00E+00"},{"v":0,"d":"0.00E+00"},{"v":0,"d":"0.00E+00"},{"v":0,"d":"0.00E+00"},{"v":0,"d":"0.00E+00"},{"v":0,"d":"0.00E+00"},{"v":0,"d":"0.00E+00"},{"v":0,"d":"0.00E+00"},{"v":0,"d":"0.00E+00"},{"v":0,"d":"0.00E+00"},{"v":0,"d":"0.00E+00"},{"v":0,"d":"0.00E+00"},{"v":0,"d":"0.00E+00"},{"v":0,"d":"0.00E+00"},{"v":0,"d":"0.00E+00"},{"v":0,"d":"0.00E+00"},{"v":0,"d":"0.00E+00"},{"v":0,"d":"0.00E+00"},{"v":0,"d":"0.00E+00"},{"v":0,"d":"0.00E+00"},{"v":0,"d":"0.00E+00"},{"v":0,"d":"0.00E+00"},{"v":0,"d":"0.00E+00"},{"v":0,"d":"0.00E+00"},{"v":0,"d":"0.00E+00"},{"v":0,"d":"0.00E+00"},{"v":0,"d":"0.00E+00"},{"v":0,"d":"0.00E+00"},{"v":0,"d":"0.00E+00"},{"v":0,"d":"0.00E+00"},{"v":0,"d":"0.00E+00"},{"v":0,"d":"0.00E+00"},{"v":0,"d":"0.00E+00"},{"v":0,"d":"0.00E+00"},{"v":0,"d":"0.00E+00"},{"v":0,"d":"0.00E+00"},{"v":0,"d":"0.00E+00"},{"v":0,"d":"0.00E+00"},{"v":0,"d":"0.00E+00"},{"v":0,"d":"0.00E+00"},{"v":0,"d":"0.00E+00"},{"v":0,"d":"0.00E+00"},{"v":0,"d":"0.00E+00"},{"v":0,"d":"0.00E+00"},{"v":0,"d":"0.00E+00"},{"v":0,"d":"0.00E+00"},{"v":0,"d":"0.00E+00"},{"v":0,"d":"0.00E+00"},{"v":0,"d":"0.00E+00"},{"v":235.275,"d":"2.35E+02"},{"v":0.00159059,"d":"1.59E-03"},{"v":-9.20514e-08,"d":"-9.21E-08"},{"v":2.00349e-12,"d":"2.00E-12"},{"v":0,"d":"0.00E+00"},0,{"v":0,"d":"0.00E+00"},{"v":0,"d":"0.00E+00"},{"v":0,"d":"0.00E+00"},{"v":0,"d":"0.00E+00"},{"v":0,"d":"0.00E+00"},0,{"v":0,"d":"0.00E+00"},{"v":0,"d":"0.00E+00"},{"v":0,"d":"0.00E+00"},{"v":0,"d":"0.00E+00"},{"v":0,"d":"0.00E+00"},0,{"v":0,"d":"0.00E+00"},{"v":0,"d":"0.00E+00"},{"v":0,"d":"0.00E+00"},{"v":0,"d":"0.00E+00"},{"v":0,"d":"0.00E+00"},0,{"v":0,"d":"0.00E+00"},{"v":0,"d":"0.00E+00"},{"v":0,"d":"0.00E+00"},{"v":0,"d":"0.00E+00"},{"v":0,"d":"0.00E+00"},0,"2012-10-05","Rev. GF - lote 1/2012                      ",1918,"D"]
[176,"COMP PAF-MOX","3 - Nordeste","33 - CHESF",176,0,"178 - XINGO       ",{"v":213,"d":"213.00"},{"v":213,"d":"213.00"},4279.6,"0 - NÃO HÁ",1226,1226,251.5,251.5,1226,0,{"v":251.5,"d":"2.52E+02"},{"v":0,"d":"0.00E+00"},{"v":0,"d":"0.00E+00"},{"v":0,"d":"0.00E+00"},{"v":0,"d":"0.00E+00"},{"v":213,"d":"2.13E+02"},{"v":0,"d":"0.00E+00"},{"v":0,"d":"0.00E+00"},{"v":0,"d":"0.00E+00"},{"v":0,"d":"0.00E+00"},163,88,47,35,55,41,81,138,190,227,235,202,0.009035,138,2.824,11.153,"1 - Francis",1,1,100,0,2,0.6,501,1,"No",2,1,4279.6,4199,112.8,0,0,0,0,0,0,0,0,0,0,0,0,0,0,0,0,{"v":0,"d":"0.00E+00"},{"v":0,"d":"0.00E+00"},{"v":0,"d":"0.00E+00"},{"v":0,"d":"0.00E+00"},{"v":0,"d":"0.00E+00"},{"v":0,"d":"0.00E+00"},{"v":0,"d":"0.00E+00"},{"v":0,"d":"0.00E+00"},{"v":0,"d":"0.00E+00"},{"v":0,"d":"0.00E+00"},{"v":0,"d":"0.00E+00"},{"v":0,"d":"0.00E+00"},{"v":0,"d":"0.00E+00"},{"v":0,"d":"0.00E+00"},{"v":0,"d":"0.00E+00"},{"v":0,"d":"0.00E+00"},{"v":0,"d":"0.00E+00"},{"v":0,"d":"0.00E+00"},{"v":0,"d":"0.00E+00"},{"v":0,"d":"0.00E+00"},{"v":0,"d":"0.00E+00"},{"v":0,"d":"0.00E+00"},{"v":0,"d":"0.00E+00"},{"v":0,"d":"0.00E+00"},{"v":0,"d":"0.00E+00"},{"v":0,"d":"0.00E+00"},{"v":0,"d":"0.00E+00"},{"v":0,"d":"0.00E+00"},{"v":0,"d":"0.00E+00"},{"v":0,"d":"0.00E+00"},{"v":0,"d":"0.00E+00"},{"v":0,"d":"0.00E+00"},{"v":0,"d":"0.00E+00"},{"v":0,"d":"0.00E+00"},{"v":0,"d":"0.00E+00"},{"v":0,"d":"0.00E+00"},{"v":0,"d":"0.00E+00"},{"v":0,"d":"0.00E+00"},{"v":0,"d":"0.00E+00"},{"v":0,"d":"0.00E+00"},{"v":0,"d":"0.00E+00"},{"v":0,"d":"0.00E+00"},{"v":0,"d":"0.00E+00"},{"v":0,"d":"0.00E+00"},{"v":0,"d":"0.00E+00"},{"v":0,"d":"0.00E+00"},{"v":0,"d":"0.00E+00"},{"v":0,"d":"0.00E+00"},{"v":0,"d":"0.00E+00"},{"v":0,"d":"0.00E+00"},{"v":0,"d":"0.00E+00"},{"v":0,"d":"0.00E+00"},{"v":0,"d":"0.00E+00"},{"v":0,"d":"0.00E+00"},{"v":0,"d":"0.00E+00"},{"v":0,"d":"0.00E+00"},{"v":0,"d":"0.00E+00"},{"v":0,"d":"0.00E+00"},{"v":0,"d":"0.00E+00"},{"v":0,"d":"0.00E+00"},{"v":0,"d":"0.00E+00"},{"v":0,"d":"0.00E+00"},{"v":0,"d":"0.00E+00"},{"v":0,"d":"0.00E+00"},{"v":0,"d":"0.00E+00"},{"v":0,"d":"0.00E+00"},{"v":0,"d":"0.00E+00"},{"v":0,"d":"0.00E+00"},{"v":0,"d":"0.00E+00"},{"v":0,"d":"0.00E+00"},{"v":0,"d":"0.00E+00"},{"v":0,"d":"0.00E+00"},{"v":0,"d":"0.00E+00"},{"v":0,"d":"0.00E+00"},{"v":0,"d":"0.00E+00"},{"v":138,"d":"1.38E+02"},{"v":0,"d":"0.00E+00"},{"v":0,"d":"0.00E+00"},{"v":0,"d":"0.00E+00"},{"v":0,"d":"0.00E+00"},0,{"v":0,"d":"0.00E+00"},{"v":0,"d":"0.00E+00"},{"v":0,"d":"0.00E+00"},{"v":0,"d":"0.00E+00"},{"v":0,"d":"0.00E+00"},0,{"v":0,"d":"0.00E+00"},{"v":0,"d":"0.00E+00"},{"v":0,"d":"0.00E+00"},{"v":0,"d":"0.00E+00"},{"v":0,"d":"0.00E+00"},0,{"v":0,"d":"0.00E+00"},{"v":0,"d":"0.00E+00"},{"v":0,"d":"0.00E+00"},{"v":0,"d":"0.00E+00"},{"v":0,"d":"0.00E+00"},0,{"v":0,"d":"0.00E+00"},{"v":0,"d":"0.00E+00"},{"v":0,"d":"0.00E+00"},{"v":0,"d":"0.00E+00"},{"v":0,"d":"0.00E+00"},0,"2012-01-29","PMO fev/13                                 ",1226,"D"]
[42,"N.AVANHANDAV","1 - Sudeste","56 - ",242,0,"43 - _TRES IRMAOS",{"v":212,"d":"212.00"},{"v":212,"d":"212.00"},347.4,"0 - NÃO HÁ",2720,2720,358,358,2720,0,{"v":358,"d":"3.58E+02"},{"v":0,"d":"0.00E+00"},{"v":0,"d":"0.00E+00"},{"v":0,"d":"0.00E+00"},{"v":0,"d":"0.00E+00"},{"v":212,"d":"2.12E+02"},{"v":0,"d":"0.00E+00"},{"v":0,"d":"0.00E+00"},{"v":0,"d":"0.00E+00"},{"v":0,"d":"0.00E+00"},16,20,37,60,77,73,60,56,53,21,4,28,0.008829,328,2.533,8.091,"2 - Kaplan/Propeller",1,1,100,0,1,1.79,153,2,"Yes",2,3,115.8,477,27.5,0,0,0,0,0,0,0,0,0,0,0,0,0,0,0,0,{"v":0,"d":"0.00E+00"},{"v":0,"d":"0.00E+00"},{"v":0,"d":"0.00E+00"},{"v":0,"d":"0.00E+00"},{"v":0,"d":"0.00E+00"},{"v":0,"d":"0.00E+00"},{"v":0,"d":"0.00E+00"},{"v":0,"d":"0.00E+00"},{"v":0,"d":"0.00E+00"},{"v":0,"d":"0.00E+00"},{"v":0,"d":"0.00E+00"},{"v":0,"d":"0.00E+00"},{"v":0,"d":"0.00E+00"},{"v":0,"d":"0.00E+00"},{"v":0,"d":"0.00E+00"},{"v":0,"d":"0.00E+00"},{"v":0,"d":"0.00E+00"},{"v":0,"d":"0.00E+00"},{"v":0,"d":"0.00E+00"},{"v":0,"d":"0.00E+00"},{"v":0,"d":"0.00E+00"},{"v":0,"d":"0.00E+00"},{"v":0,"d":"0.00E+00"},{"v":0,"d":"0.00E+00"},{"v":0,"d":"0.00E+00"},{"v":0,"d":"0.00E+00"},{"v":0,"d":"0.00E+00"},{"v":0,"d":"0.00E+00"},{"v":0,"d":"0.00E+00"},{"v":0,"d":"0.00E+00"},{"v":0,"d":"0.00E+00"},{"v":0,"d":"0.00E+00"},{"v":0,"d":"0.00E+00"},{"v":0,"d":"0.00E+00"},{"v":0,"d":"0.00E+00"},{"v":0,"d":"0.00E+00"},{"v":0,"d":"0.00E+00"},{"v":0,"d":"0.00E+00"},{"v":0,"d":"0.00E+00"},{"v":0,"d":"0.00E+00"},{"v":0,"d":"0.00E+00"},{"v":0,"d":"0.00E+00"},{"v":0,"d":"0.00E+00"},{"v":0,"d":"0.00E+00"},{"v":0,"d":"0.00E+00"},{"v":0,"d":"0.00E+00"},{"v":0,"d":"0.00E+00"},{"v":0,"d":"0.00E+00"},{"v":0,"d":"0.00E+00"},{"v":0,"d":"0.00E+00"},{"v":0,"d":"0.00E+00"},{"v":0,"d":"0.00E+00"},{"v":0,"d":"0.00E+00"},{"v":0,"d":"0.00E+00"},{"v":0,"d":"0.00E+00"},{"v":0,"d":"0.00E+00"},{"v":0,"d":"0.00E+00"},{"v":0,"d":"0.00E+00"},{"v":0,"d":"0.00E+00"},{"v":0,"d":"0.00E+00"},{"v":0,"d":"0.00E+00"},{"v":0,"d":"0.00E+00"},{"v":0,"d":"0.00E+00"},{"v":0,"d":"0.00E+00"},{"v":0,"d":"0.00E+00"},{"v":0,"d":"0.00E+00"},{"v":0,"d":"0.00E+00"},{"v":0,"d":"0.00E+00"},{"v":0,"d":"0.00E+00"},{"v":0,"d":"0.00E+00"},{"v":0,"d":"0.00E+00"},{"v":0,"d":"0.00E+00"},{"v":0,"d":"0.00E+00"},{"v":0,"d":"0.00E+00"},{"v":0,"d":"0.00E+00"},{"v":323.085,"d":"3.23E+02"},{"v":0.004314847,"d":"4.31E-03"},{"v":-2.13336e-06,"d":"-2.13E-06"},{"v":5.67896e-10,"d":"5.68E-10"},{"v":-5.37797e-14,"d":"-5.38E-14"},0,{"v":0,"d":"0.00E+00"},{"v":0,"d":"0.00E+00"},{"v":0,"d":"0.00E+00"},{"v":0,"d":"0.00E+00"},{"v":0,"d":"0.00E+00"},0,{"v":0,"d":"0.00E+00"},{"v":0,"d":"0.00E+00"},{"v":0,"d":"0.00E+00"},{"v":0,"d":"0.00E+00"},{"v":0,"d":"0.00E+00"},0,{"v":0,"d":"0.00E+00"},{"v":0,"d":"0.00E+00"},{"v":0,"d":"0.00E+00"},{"v":0,"d":"0.00E+00"},{"v":0,"d":"0.00E+00"},0,{"v":0,"d":"0.00E+00"},{"v":0,"d":"0.00E+00"},{"v":0,"d":"0.00E+00"},{"v":0,"d":"0.00E+00"},{"v":0,"d":"0.00E+00"},0,"2010-02-08","PMO jan/2010                               ",2720,"D"]
[11,"VOLTA GRANDE","1 - Sudeste","18 - Cemig",11,0,"12 - P. COLOMBIA ",{"v":201.6,"d":"201.60"},{"v":201.6,"d":"201.60"},380,"0 - NÃO HÁ",2244,2244,494.87,494.87,2244,0,{"v":494.8699,"d":"4.95E+02"},{"v":0,"d":"0.00E+00"},{"v":0,"d":"0.00E+00"},{"v":0,"d":"0.00E+00"},{"v":0,"d":"0.00E+00"},{"v":201.6,"d":"2.02E+02"},{"v":0,"d":"0.00E+00"},{"v":0,"d":"0.00E+00"},{"v":0,"d":"0.00E+00"},{"v":0,"d":"0.00E+00"},9,7,24,52,65,64,54,52,50,27,5,30,0.009025,467.27,2.533,8.091,"2 - Kaplan/Propeller",1,1,100,0,1,0.75,235,3,"No",2,4,95,396,26.6,0,0,0,0,0,0,0,0,0,0,0,0,0,0,0,0,{"v":0,"d":"0.00E+00"},{"v":0,"d":"0.00E+00"},{"v":0,"d":"0.00E+00"},{"v":0,"d":"0.00E+00"},{"v":0,"d":"0.00E+00"},{"v":0,"d":"0.00E+00"},{"v":0,"d":"0.00E+00"},{"v":0,"d":"0.00E+00"},{"v":0,"d":"0.00E+00"},{"v":0,"d":"0.00E+00"},{"v":0,"d":"0.00E+00"},{"v":0,"d":"0.00E+00"},{"v":0,"d":"0.00E+00"},{"v":0,"d":"0.00E+00"},{"v":0,"d":"0.00E+00"},{"v":0,"d":"0.00E+00"},{"v":0,"d":"0.00E+00"},{"v":0,"d":"0.00E+00"},{"v":0,"d":"0.00E+00"},{"v":0,"d":"0.00E+00"},{"v":0,"d":"0.00E+00"},{"v":0,"d":"0.00E+00"},{"v":0,"d":"0.00E+00"},{"v":0,"d":"0.00E+00"},{"v":0,"d":"0.00E+00"},{"v":0,"d":"0.00E+00"},{"v":0,"d":"0.00E+00"},{"v":0,"d":"0.00E+00"},{"v":0,"d":"0.00E+00"},{"v":0,"d":"0.00E+00"},{"v":0,"d":"0.00E+00"},{"v":0,"d":"0.00E+00"},{"v":0,"d":"0.00E+00"},{"v":0,"d":"0.00E+00"},{"v":0,"d":"0.00E+00"},{"v":0,"d":"0.00E+00"},{"v":0,"d":"0.00E+00"},{"v":0,"d":"0.00E+00"},{"v":0,"d":"0.00E+00"},{"v":0,"d":"0.00E+00"},{"v":0,"d":"0.00E+00"},{"v":0,"d":"0.00E+00"},{"v":0,"d":"0.00E+00"},{"v":0,"d":"0.00E+00"},{"v":0,"d":"0.00E+00"},{"v":0,"d":"0.00E+00"},{"v":0,"d":"0.00E+00"},{"v":0,"d":"0.00E+00"},{"v":0,"d":"0.00E+00"},{"v":0,"d":"0.00E+00"},{"v":0,"d":"0.00E+00"},{"v":0,"d":"0.00E+00"},{"v":0,"d":"0.00E+00"},{"v":0,"d":"0.00E+00"},{"v":0,"d":"0.00E+00"},{"v":0,"d":"0.00E+00"},{"v":0,"d":"0.00E+00"},{"v":0,"d":"0.00E+00"},{"v":0,"d":"0.00E+00"},{"v":0,"d":"0.00E+00"},{"v":0,"d":"0.00E+00"},{"v":0,"d":"0.00E+00"},{"v":0,"d":"0.00E+00"},{"v":0,"d":"0.00E+00"},{"v":0,"d":"0.00E+00"},{"v":0,"d":"0.00E+00"},{"v":0,"d":"0.00E+00"},{"v":0,"d":"0.00E+00"},{"v":0,"d":"0.00E+00"},{"v":0,"d":"0.00E+00"},{"v":0,"d":"0.00E+00"},{"v":0,"d":"0.00E+00"},{"v":0,"d":"0.00E+00"},{"v":0,"d":"0.00E+00"},{"v":0,"d":"0.00E+00"},{"v":466.01,"d":"4.66E+02"},{"v":0.0008719999,"d":"8.72E-04"},{"v":-7.379998e-08,"d":"-7.38E-08"},{"v":6.34e-12,"d":"6.34E-12"},{"v":-1.9e-16,"d":"-1.90E-16"},0,{"v":0,"d":"0.00E+00"},{"v":0,"d":"0.00E+00"},{"v":0,"d":"0.00E+00"},{"v":0,"d":"0.00E+00"},{"v":0,"d":"0.00E+00"},0,{"v":0,"d":"0.00E+00"},{"v":0,"d":"0.00E+00"},{"v":0,"d":"0.00E+00"},{"v":0,"d":"0.00E+00"},{"v":0,"d":"0.00E+00"},0,{"v":0,"d":"0.00E+00"},{"v":0,"d":"0.00E+00"},{"v":0,"d":"0.00E+00"},{"v":0,"d":"0.00E+00"},{"v":0,"d":"0.00E+00"},0,{"v":0,"d":"0.00E+00"},{"v":0,"d":"0.00E+00"},{"v":0,"d":"0.00E+00"},{"v":0,"d":"0.00E+00"},{"v":0,"d":"0.00E+00"},0,"2010-01-22","PMO jan/2010                               ",2244,"D"]
[404,"PARECIS     ","1 - Sudeste","0 - ",404,0,"405 - RONCADOR    ",{"v":201.6,"d":"201.60"},{"v":201.6,"d":"201.60"},74.6,"0 - NÃO HÁ",1230,1230,283,283,1230,0,{"v":283,"d":"2.83E+02"},{"v":0,"d":"0.00E+00"},{"v":0,"d":"0.00E+00"},{"v":0,"d":"0.00E+00"},{"v":0,"d":"0.00E+00"},{"v":201.6,"d":"2.02E+02"},{"v":0,"d":"0.00E+00"},{"v":0,"d":"0.00E+00"},{"v":0,"d":"0.00E+00"},{"v":0,"d":"0.00E+00"},0,0,0,0,0,0,0,0,0,0,0,0,0.008388,265,1.672,5.403,"1 - Francis",1,1,100,0,2,0.54,89,1,"Yes",2,2,37.3,254,17.46,0,0,0,0,0,0,0,0,0,0,0,0,0,0,0,0,{"v":0,"d":"0.00E+00"},{"v":0,"d":"0.00E+00"},{"v":0,"d":"0.00E+00"},{"v":0,"d":"0.00E+00"},{"v":0,"d":"0.00E+00"},{"v":0,"d":"0.00E+00"},{"v":0,"d":"0.00E+00"},{"v":0,"d":"0.00E+00"},{"v":0,"d":"0.00E+00"},{"v":0,"d":"0.00E+00"},{"v":0,"d":"0.00E+00"},{"v":0,"d":"0.00E+00"},{"v":0,"d":"0.00E+00"},{"v":0,"d":"0.00E+00"},{"v":0,"d":"0.00E+00"},{"v":0,"d":"0.00E+00"},{"v":0,"d":"0.00E+00"},{"v":0,"d":"0.00E+00"},{"v":0,"d":"0.00E+00"},{"v":0,"d":"0.00E+00"},{"v":0,"d":"0.00E+00"},{"v":0,"d":"0.00E+00"},{"v":0,"d":"0.00E+00"},{"v":0,"d":"0.00E+00"},{"v":0,"d":"0.00E+00"},{"v":0,"d":"0.00E+00"},{"v":0,"d":"0.00E+00"},{"v":0,"d":"0.00E+00"},{"v":0,"d":"0.00E+00"},{"v":0,"d":"0.00E+00"},{"v":0,"d":"0.00E+00"},{"v":0,"d":"0.00E+00"},{"v":0,"d":"0.00E+00"},{"v":0,"d":"0.00E+00"},{"v":0,"d":"0.00E+00"},{"v":0,"d":"0.00E+00"},{"v":0,"d":"0.00E+00"},{"v":0,"d":"0.00E+00"},{"v":0,"d":"0.00E+00"},{"v":0,"d":"0.00E+00"},{"v":0,"d":"0.00E+00"},{"v":0,"d":"0.00E+00"},{"v":0,"d":"0.00E+00"},{"v":0,"d":"0.00E+00"},{"v":0,"d":"0.00E+00"},{"v":0,"d":"0.00E+00"},{"v":0,"d":"0.00E+00"},{"v":0,"d":"0.00E+00"},{"v":0,"d":"0.00E+00"},{"v":0,"d":"0.00E+00"},{"v":0,"d":"0.00E+00"},{"v":0,"d":"0.00E+00"},{"v":0,"d":"0.00E+00"},{"v":0,"d":"0.00E+00"},{"v":0,"d":"0.00E+00"},{"v":0,"d":"0.00E+00"},{"v":0,"d":"0.00E+00"},{"v":0,"d":"0.00E+00"},{"v":0,"d":"0.00E+00"},{"v":0,"d":"0.00E+00"},{"v":0,"d":"0.00E+00"},{"v":0,"d":"0.00E+00"},{"v":0,"d":"0.00E+00"},{"v":0,"d":"0.00E+00"},{"v":0,"d":"0.00E+00"},{"v":0,"d":"0.00E+00"},{"v":0,"d":"0.00E+00"},{"v":0,"d":"0.00E+00"},{"v":0,"d":"0.00E+00"},{"v":0,"d":"0.00E+00"},{"v":0,"d":"0.00E+00"},{"v":0,"d":"0.00E+00"},{"v":0,"d":"0.00E+00"},{"v":0,"d":"0.00E+00"},{"v":0,"d":"0.00E+00"},{"v":265,"d":"2.65E+02"},{"v":0,"d":"0.00E+00"},{"v":0,"d":"0.00E+00"},{"v":0,"d":"0.00E+00"},{"v":0,"d":"0.00E+00"},0,{"v":0,"d":"0.00E+00"},{"v":0,"d":"0.00E+00"},{"v":0,"d":"0.00E+00"},{"v":0,"d":"0.00E+00"},{"v":0,"d":"0.00E+00"},0,{"v":0,"d":"0.00E+00"},{"v":0,"d":"0.00E+00"},{"v":0,"d":"0.00E+00"},{"v":0,"d":"0.00E+00"},{"v":0,"d":"0.00E+00"},0,{"v":0,"d":"0.00E+00"},{"v":0,"d":"0.00E+00"},{"v":0,"d":"0.00E+00"},{"v":0,"d":"0.00E+00"},{"v":0,"d":"0.00E+00"},0,{"v":0,"d":"0.00E+00"},{"v":0,"d":"0.00E+00"},{"v":0,"d":"0.00E+00"},{"v":0,"d":"0.00E+00"},{"v":0,"d":"0.00E+00"},0,"2011-08-08","Inventario do Sangue - desp 1042/2001      ",1230,"D"]
[198,"RIBEIRO GONC","3 - Nordeste","0 - ",308,0,"199 - URUCUI      ",{"v":233.2441019937396,"d":"233.24"},{"v":193.20895999856293,"d":"193.21"},113,"0 - NÃO HÁ",3204,2553,243,240,2553,0,{"v":212.6123,"d":"2.13E+02"},{"v":0.02289093,"d":"2.29E-02"},{"v":-8.512933e-06,"d":"-8.51E-06"},{"v":1.930348e-09,"d":"1.93E-09"},{"v":-1.809597e-13,"d":"-1.81E-13"},{"v":-3368242,"d":"-3.37E+06"},{"v":57307.73,"d":"5.73E+04"},{"v":-365.389,"d":"-3.65E+02"},{"v":1.034571,"d":"1.03E+00"},{"v":-0.001097404,"d":"-1.10E-03"},10,3,-3,0,25,92,219,342,290,167,76,30,0.009037,192.12,1.672,5.403,"1 - Francis",1,1,100,0,2,1.03,113,2,"Yes",2,2,56.5,132,47.5,0,0,0,0,0,0,0,0,0,0,0,0,0,0,0,0,{"v":0,"d":"0.00E+00"},{"v":0,"d":"0.00E+00"},{"v":0,"d":"0.00E+00"},{"v":0,"d":"0.00E+00"},{"v":0,"d":"0.00E+00"},{"v":0,"d":"0.00E+00"},{"v":0,"d":"0.00E+00"},{"v":0,"d":"0.00E+00"},{"v":0,"d":"0.00E+00"},{"v":0,"d":"0.00E+00"},{"v":0,"d":"0.00E+00"},{"v":0,"d":"0.00E+00"},{"v":0,"d":"0.00E+00"},{"v":0,"d":"0.00E+00"},{"v":0,"d":"0.00E+00"},{"v":0,"d":"0.00E+00"},{"v":0,"d":"0.00E+00"},{"v":0,"d":"0.00E+00"},{"v":0,"d":"0.00E+00"},{"v":0,"d":"0.00E+00"},{"v":0,"d":"0.00E+00"},{"v":0,"d":"0.00E+00"},{"v":0,"d":"0.00E+00"},{"v":0,"d":"0.00E+00"},{"v":0,"d":"0.00E+00"},{"v":0,"d":"0.00E+00"},{"v":0,"d":"0.00E+00"},{"v":0,"d":"0.00E+00"},{"v":0,"d":"0.00E+00"},{"v":0,"d":"0.00E+00"},{"v":0,"d":"0.00E+00"},{"v":0,"d":"0.00E+00"},{"v":0,"d":"0.00E+00"},{"v":0,"d":"0.00E+00"},{"v":0,"d":"0.00E+00"},{"v":0,"d":"0.00E+00"},{"v":0,"d":"0.00E+00"},{"v":0,"d":"0.00E+00"},{"v":0,"d":"0.00E+00"},{"v":0,"d":"0.00E+00"},{"v":0,"d":"0.00E+00"},{"v":0,"d":"0.00E+00"},{"v":0,"d":"0.00E+00"},{"v":0,"d":"0.00E+00"},{"v":0,"d":"0.00E+00"},{"v":0,"d":"0.00E+00"},{"v":0,"d":"0.00E+00"},{"v":0,"d":"0.00E+00"},{"v":0,"d":"0.00E+00"},{"v":0,"d":"0.00E+00"},{"v":0,"d":"0.00E+00"},{"v":0,"d":"0.00E+00"},{"v":0,"d":"0.00E+00"},{"v":0,"d":"0.00E+00"},{"v":0,"d":"0.00E+00"},{"v":0,"d":"0.00E+00"},{"v":0,"d":"0.00E+00"},{"v":0,"d":"0.00E+00"},{"v":0,"d":"0.00E+00"},{"v":0,"d":"0.00E+00"},{"v":0,"d":"0.00E+00"},{"v":0,"d":"0.00E+00"},{"v":0,"d":"0.00E+00"},{"v":0,"d":"0.00E+00"},{"v":0,"d":"0.00E+00"},{"v":0,"d":"0.00E+00"},{"v":0,"d":"0.00E+00"},{"v":0,"d":"0.00E+00"},{"v":0,"d":"0.00E+00"},{"v":0,"d":"0.00E+00"},{"v":0,"d":"0.00E+00"},{"v":0,"d":"0.00E+00"},{"v":0,"d":"0.00E+00"},{"v":0,"d":"0.00E+00"},{"v":0,"d":"0.00E+00"},{"v":190.4595,"d":"1.90E+02"},{"v":0.00945034,"d":"9.45E-03"},{"v":-1.074785e-05,"d":"-1.07E-05"},{"v":9.080154e-09,"d":"9.08E-09"},{"v":-3.02921e-12,"d":"-3.03E-12"},0,{"v":0,"d":"0.00E+00"},{"v":0,"d":"0.00E+00"},{"v":0,"d":"0.00E+00"},{"v":0,"d":"0.00E+00"},{"v":0,"d":"0.00E+00"},0,{"v":0,"d":"0.00E+00"},{"v":0,"d":"0.00E+00"},{"v":0,"d":"0.00E+00"},{"v":0,"d":"0.00E+00"},{"v":0,"d":"0.00E+00"},0,{"v":0,"d":"0.00E+00"},{"v":0,"d":"0.00E+00"},{"v":0,"d":"0.00E+00"},{"v":0,"d":"0.00E+00"},{"v":0,"d":"0.00E+00"},0,{"v":0,"d":"0.00E+00"},{"v":0,"d":"0.00E+00"},{"v":0,"d":"0.00E+00"},{"v":0,"d":"0.00E+00"},{"v":0,"d":"0.00E+00"},0,"2013-06-19","LEN A-5/2013 - EVTE (aprovado)             ",3204,"M"]
[342,"ILHA 3 QUEDA","1 - Sudeste","0 - ",342,0,"310 - DARDANELOS  ",{"v":488.10173500014935,"d":"488.10"},{"v":182.11207162973005,"d":"182.11"},115.6,"0 - NÃO HÁ",3856.17,705,245,235.33,705,0,{"v":229.2205,"d":"2.29E+02"},{"v":0.01144995,"d":"1.14E-02"},{"v":-5.226332e-06,"d":"-5.23E-06"},{"v":1.424457e-09,"d":"1.42E-09"},{"v":-1.462629e-13,"d":"-1.46E-13"},{"v":712470.4,"d":"7.12E+05"},{"v":-8701.258,"d":"-8.70E+03"},{"v":35.28354,"d":"3.53E+01"},{"v":-0.04746788,"d":"-4.75E-02"},{"v":0,"d":"0.00E+00"},30,27,13,11,11,0,-4,8,-10,4,-8,39,0.008829,215.87,1.672,5.403,"2 - Kaplan/Propeller",1,1,100,0,2,0.59,21,2,"Yes",2,2,57.8,275,23.75,0,0,0,0,0,0,0,0,0,0,0,0,0,0,0,0,{"v":0,"d":"0.00E+00"},{"v":0,"d":"0.00E+00"},{"v":0,"d":"0.00E+00"},{"v":0,"d":"0.00E+00"},{"v":0,"d":"0.00E+00"},{"v":0,"d":"0.00E+00"},{"v":0,"d":"0.00E+00"},{"v":0,"d":"0.00E+00"},{"v":0,"d":"0.00E+00"},{"v":0,"d":"0.00E+00"},{"v":0,"d":"0.00E+00"},{"v":0,"d":"0.00E+00"},{"v":0,"d":"0.00E+00"},{"v":0,"d":"0.00E+00"},{"v":0,"d":"0.00E+00"},{"v":0,"d":"0.00E+00"},{"v":0,"d":"0.00E+00"},{"v":0,"d":"0.00E+00"},{"v":0,"d":"0.00E+00"},{"v":0,"d":"0.00E+00"},{"v":0,"d":"0.00E+00"},{"v":0,"d":"0.00E+00"},{"v":0,"d":"0.00E+00"},{"v":0,"d":"0.00E+00"},{"v":0,"d":"0.00E+00"},{"v":0,"d":"0.00E+00"},{"v":0,"d":"0.00E+00"},{"v":0,"d":"0.00E+00"},{"v":0,"d":"0.00E+00"},{"v":0,"d":"0.00E+00"},{"v":0,"d":"0.00E+00"},{"v":0,"d":"0.00E+00"},{"v":0,"d":"0.00E+00"},{"v":0,"d":"0.00E+00"},{"v":0,"d":"0.00E+00"},{"v":0,"d":"0.00E+00"},{"v":0,"d":"0.00E+00"},{"v":0,"d":"0.00E+00"},{"v":0,"d":"0.00E+00"},{"v":0,"d":"0.00E+00"},{"v":0,"d":"0.00E+00"},{"v":0,"d":"0.00E+00"},{"v":0,"d":"0.00E+00"},{"v":0,"d":"0.00E+00"},{"v":0,"d":"0.00E+00"},{"v":0,"d":"0.00E+00"},{"v":0,"d":"0.00E+00"},{"v":0,"d":"0.00E+00"},{"v":0,"d":"0.00E+00"},{"v":0,"d":"0.00E+00"},{"v":0,"d":"0.00E+00"},{"v":0,"d":"0.00E+00"},{"v":0,"d":"0.00E+00"},{"v":0,"d":"0.00E+00"},{"v":0,"d":"0.00E+00"},{"v":0,"d":"0.00E+00"},{"v":0,"d":"0.00E+00"},{"v":0,"d":"0.00E+00"},{"v":0,"d":"0.00E+00"},{"v":0,"d":"0.00E+00"},{"v":0,"d":"0.00E+00"},{"v":0,"d":"0.00E+00"},{"v":0,"d":"0.00E+00"},{"v":0,"d":"0.00E+00"},{"v":0,"d":"0.00E+00"},{"v":0,"d":"0.00E+00"},{"v":0,"d":"0.00E+00"},{"v":0,"d":"0.00E+00"},{"v":0,"d":"0.00E+00"},{"v":0,"d":"0.00E+00"},{"v":0,"d":"0.00E+00"},{"v":0,"d":"0.00E+00"},{"v":0,"d":"0.00E+00"},{"v":0,"d":"0.00E+00"},{"v":0,"d":"0.00E+00"},{"v":214.9793,"d":"2.15E+02"},{"v":0.001972215,"d":"1.97E-03"},{"v":-2.448447e-07,"d":"-2.45E-07"},{"v":0,"d":"0.00E+00"},{"v":0,"d":"0.00E+00"},0,{"v":0,"d":"0.00E+00"},{"v":0,"d":"0.00E+00"},{"v":0,"d":"0.00E+00"},{"v":0,"d":"0.00E+00"},{"v":0,"d":"0.00E+00"},0,{"v":0,"d":"0.00E+00"},{"v":0,"d":"0.00E+00"},{"v":0,"d":"0.00E+00"},{"v":0,"d":"0.00E+00"},{"v":0,"d":"0.00E+00"},0,{"v":0,"d":"0.00E+00"},{"v":0,"d":"0.00E+00"},{"v":0,"d":"0.00E+00"},{"v":0,"d":"0.00E+00"},{"v":0,"d":"0.00E+00"},0,{"v":0,"d":"0.00E+00"},{"v":0,"d":"0.00E+00"},{"v":0,"d":"0.00E+00"},{"v":0,"d":"0.00E+00"},{"v":0,"d":"0.00E+00"},0,"2013-01-29","Inventario do Aripuanã - EPE (em aceite)   ",3856.17,"M"]
[584,"PARANHOS    ","2 - Sul","0 - ",584,0,"84 - ",{"v":176.85574181078755,"d":"176.86"},{"v":176.85574181078755,"d":"176.86"},62.6,"0 - NÃO HÁ",169.23,169.23,385,385,169.23,0,{"v":362.7403,"d":"3.63E+02"},{"v":0.291539,"d":"2.92E-01"},{"v":-0.001874804,"d":"-1.87E-03"},{"v":7.572728e-06,"d":"7.57E-06"},{"v":-1.228994e-08,"d":"-1.23E-08"},{"v":1495.416,"d":"1.50E+03"},{"v":-8.544983,"d":"-8.54E+00"},{"v":0.01220527,"d":"1.22E-02"},{"v":7.572728e-06,"d":"7.57E-06"},{"v":-1.228994e-08,"d":"-1.23E-08"},16,28,45,57,62,54,32,13,8,-15,-24,-12,0.008829,354,1.672,5.403,"2 - Kaplan/Propeller",1,1,100,0,2,0.6,8,2,"Yes",2,2,31.3,118,30.07,0,0,0,0,0,0,0,0,0,0,0,0,0,0,0,0,{"v":0,"d":"0.00E+00"},{"v":0,"d":"0.00E+00"},{"v":0,"d":"0.00E+00"},{"v":0,"d":"0.00E+00"},{"v":0,"d":"0.00E+00"},{"v":0,"d":"0.00E+00"},{"v":0,"d":"0.00E+00"},{"v":0,"d":"0.00E+00"},{"v":0,"d":"0.00E+00"},{"v":0,"d":"0.00E+00"},{"v":0,"d":"0.00E+00"},{"v":0,"d":"0.00E+00"},{"v":0,"d":"0.00E+00"},{"v":0,"d":"0.00E+00"},{"v":0,"d":"0.00E+00"},{"v":0,"d":"0.00E+00"},{"v":0,"d":"0.00E+00"},{"v":0,"d":"0.00E+00"},{"v":0,"d":"0.00E+00"},{"v":0,"d":"0.00E+00"},{"v":0,"d":"0.00E+00"},{"v":0,"d":"0.00E+00"},{"v":0,"d":"0.00E+00"},{"v":0,"d":"0.00E+00"},{"v":0,"d":"0.00E+00"},{"v":0,"d":"0.00E+00"},{"v":0,"d":"0.00E+00"},{"v":0,"d":"0.00E+00"},{"v":0,"d":"0.00E+00"},{"v":0,"d":"0.00E+00"},{"v":0,"d":"0.00E+00"},{"v":0,"d":"0.00E+00"},{"v":0,"d":"0.00E+00"},{"v":0,"d":"0.00E+00"},{"v":0,"d":"0.00E+00"},{"v":0,"d":"0.00E+00"},{"v":0,"d":"0.00E+00"},{"v":0,"d":"0.00E+00"},{"v":0,"d":"0.00E+00"},{"v":0,"d":"0.00E+00"},{"v":0,"d":"0.00E+00"},{"v":0,"d":"0.00E+00"},{"v":0,"d":"0.00E+00"},{"v":0,"d":"0.00E+00"},{"v":0,"d":"0.00E+00"},{"v":0,"d":"0.00E+00"},{"v":0,"d":"0.00E+00"},{"v":0,"d":"0.00E+00"},{"v":0,"d":"0.00E+00"},{"v":0,"d":"0.00E+00"},{"v":0,"d":"0.00E+00"},{"v":0,"d":"0.00E+00"},{"v":0,"d":"0.00E+00"},{"v":0,"d":"0.00E+00"},{"v":0,"d":"0.00E+00"},{"v":0,"d":"0.00E+00"},{"v":0,"d":"0.00E+00"},{"v":0,"d":"0.00E+00"},{"v":0,"d":"0.00E+00"},{"v":0,"d":"0.00E+00"},{"v":0,"d":"0.00E+00"},{"v":0,"d":"0.00E+00"},{"v":0,"d":"0.00E+00"},{"v":0,"d":"0.00E+00"},{"v":0,"d":"0.00E+00"},{"v":0,"d":"0.00E+00"},{"v":0,"d":"0.00E+00"},{"v":0,"d":"0.00E+00"},{"v":0,"d":"0.00E+00"},{"v":0,"d":"0.00E+00"},{"v":0,"d":"0.00E+00"},{"v":0,"d":"0.00E+00"},{"v":0,"d":"0.00E+00"},{"v":0,"d":"0.00E+00"},{"v":0,"d":"0.00E+00"},{"v":354,"d":"3.54E+02"},{"v":0,"d":"0.00E+00"},{"v":0,"d":"0.00E+00"},{"v":0,"d":"0.00E+00"},{"v":0,"d":"0.00E+00"},0,{"v":0,"d":"0.00E+00"},{"v":0,"d":"0.00E+00"},{"v":0,"d":"0.00E+00"},{"v":0,"d":"0.00E+00"},{"v":0,"d":"0.00E+00"},0,{"v":0,"d":"0.00E+00"},{"v":0,"d":"0.00E+00"},{"v":0,"d":"0.00E+00"},{"v":0,"d":"0.00E+00"},{"v":0,"d":"0.00E+00"},0,{"v":0,"d":"0.00E+00"},{"v":0,"d":"0.00E+00"},{"v":0,"d":"0.00E+00"},{"v":0,"d":"0.00E+00"},{"v":0,"d":"0.00E+00"},0,{"v":0,"d":"0.00E+00"},{"v":0,"d":"0.00E+00"},{"v":0,"d":"0.00E+00"},{"v":0,"d":"0.00E+00"},{"v":0,"d":"0.00E+00"},0,"2011-11-21","Revisão Inv Chopim - Desp 877/2003         ",169.23,"D"]
[234,"JARDIM OURO ","1 - Sudeste","0 - ",234,0,"235 - CACH PATOS  ",{"v":426.0975800000597,"d":"426.10"},{"v":171.60560630471446,"d":"171.61"},227.2,"0 - NÃO HÁ",1977.59,631.32,190,185.3,631.32,0,{"v":181.7451,"d":"1.82E+02"},{"v":0.006549467,"d":"6.55E-03"},{"v":-1.463529e-06,"d":"-1.46E-06"},{"v":1.327107e-10,"d":"1.33E-10"},{"v":0,"d":"0.00E+00"},{"v":-436565.9,"d":"-4.37E+05"},{"v":7549.474,"d":"7.55E+03"},{"v":-43.53158,"d":"-4.35E+01"},{"v":0.08369762,"d":"8.37E-02"},{"v":0,"d":"0.00E+00"},7,12,3,3,3,-5,-12,6,12,12,10,29,0.009025,177.07,1.672,5.403,"2 - Kaplan/Propeller",1,1,100,0,2,0.3,20,2,"No",2,4,56.8,443,14.2,0,0,0,0,0,0,0,0,0,0,0,0,0,0,0,0,{"v":0,"d":"0.00E+00"},{"v":0,"d":"0.00E+00"},{"v":0,"d":"0.00E+00"},{"v":0,"d":"0.00E+00"},{"v":0,"d":"0.00E+00"},{"v":0,"d":"0.00E+00"},{"v":0,"d":"0.00E+00"},{"v":0,"d":"0.00E+00"},{"v":0,"d":"0.00E+00"},{"v":0,"d":"0.00E+00"},{"v":0,"d":"0.00E+00"},{"v":0,"d":"0.00E+00"},{"v":0,"d":"0.00E+00"},{"v":0,"d":"0.00E+00"},{"v":0,"d":"0.00E+00"},{"v":0,"d":"0.00E+00"},{"v":0,"d":"0.00E+00"},{"v":0,"d":"0.00E+00"},{"v":0,"d":"0.00E+00"},{"v":0,"d":"0.00E+00"},{"v":0,"d":"0.00E+00"},{"v":0,"d":"0.00E+00"},{"v":0,"d":"0.00E+00"},{"v":0,"d":"0.00E+00"},{"v":0,"d":"0.00E+00"},{"v":0,"d":"0.00E+00"},{"v":0,"d":"0.00E+00"},{"v":0,"d":"0.00E+00"},{"v":0,"d":"0.00E+00"},{"v":0,"d":"0.00E+00"},{"v":0,"d":"0.00E+00"},{"v":0,"d":"0.00E+00"},{"v":0,"d":"0.00E+00"},{"v":0,"d":"0.00E+00"},{"v":0,"d":"0.00E+00"},{"v":0,"d":"0.00E+00"},{"v":0,"d":"0.00E+00"},{"v":0,"d":"0.00E+00"},{"v":0,"d":"0.00E+00"},{"v":0,"d":"0.00E+00"},{"v":0,"d":"0.00E+00"},{"v":0,"d":"0.00E+00"},{"v":0,"d":"0.00E+00"},{"v":0,"d":"0.00E+00"},{"v":0,"d":"0.00E+00"},{"v":0,"d":"0.00E+00"},{"v":0,"d":"0.00E+00"},{"v":0,"d":"0.00E+00"},{"v":0,"d":"0.00E+00"},{"v":0,"d":"0.00E+00"},{"v":0,"d":"0.00E+00"},{"v":0,"d":"0.00E+00"},{"v":0,"d":"0.00E+00"},{"v":0,"d":"0.00E+00"},{"v":0,"d":"0.00E+00"},{"v":0,"d":"0.00E+00"},{"v":0,"d":"0.00E+00"},{"v":0,"d":"0.00E+00"},{"v":0,"d":"0.00E+00"},{"v":0,"d":"0.00E+00"},{"v":0,"d":"0.00E+00"},{"v":0,"d":"0.00E+00"},{"v":0,"d":"0.00E+00"},{"v":0,"d":"0.00E+00"},{"v":0,"d":"0.00E+00"},{"v":0,"d":"0.00E+00"},{"v":0,"d":"0.00E+00"},{"v":0,"d":"0.00E+00"},{"v":0,"d":"0.00E+00"},{"v":0,"d":"0.00E+00"},{"v":0,"d":"0.00E+00"},{"v":0,"d":"0.00E+00"},{"v":0,"d":"0.00E+00"},{"v":0,"d":"0.00E+00"},{"v":0,"d":"0.00E+00"},{"v":171.4747,"d":"1.71E+02"},{"v":0.004145209,"d":"4.15E-03"},{"v":-1.025247e-06,"d":"-1.03E-06"},{"v":1.693739e-10,"d":"1.69E-10"},{"v":-1.01237e-14,"d":"-1.01E-14"},0,{"v":0,"d":"0.00E+00"},{"v":0,"d":"0.00E+00"},{"v":0,"d":"0.00E+00"},{"v":0,"d":"0.00E+00"},{"v":0,"d":"0.00E+00"},0,{"v":0,"d":"0.00E+00"},{"v":0,"d":"0.00E+00"},{"v":0,"d":"0.00E+00"},{"v":0,"d":"0.00E+00"},{"v":0,"d":"0.00E+00"},0,{"v":0,"d":"0.00E+00"},{"v":0,"d":"0.00E+00"},{"v":0,"d":"0.00E+00"},{"v":0,"d":"0.00E+00"},{"v":0,"d":"0.00E+00"},0,{"v":0,"d":"0.00E+00"},{"v":0,"d":"0.00E+00"},{"v":0,"d":"0.00E+00"},{"v":0,"d":"0.00E+00"},{"v":0,"d":"0.00E+00"},0,"2010-10-02","Dados Inv Tapajos                          ",1977.59,"M"]
[422,"CARECURU    ","4 - Norte","0 - ",422,0,"423 - AÇAIPE      ",{"v":194.85692117000053,"d":"194.86"},{"v":171.59991652963708,"d":"171.60"},240.29999999999998,"0 - NÃO HÁ",1309.16,1104.96,107,105.83,1104.96,0,{"v":94.31698,"d":"9.43E+01"},{"v":0.01977504,"d":"1.98E-02"},{"v":-1.258977e-05,"d":"-1.26E-05"},{"v":3.731196e-09,"d":"3.73E-09"},{"v":0,"d":"0.00E+00"},{"v":-2883.296,"d":"-2.88E+03"},{"v":37.75607,"d":"3.78E+01"},{"v":-0.08400267,"d":"-8.40E-02"},{"v":0,"d":"0.00E+00"},{"v":0,"d":"0.00E+00"},48,41,38,17,-9,-21,-27,-34,-23,-12,18,19,0.008829,87.81,2.533,8.091,"2 - Kaplan/Propeller",1,1,100,0,2,0.38,9,2,"Yes",2,3,80.1,469,19.35,0,0,0,0,0,0,0,0,0,0,0,0,0,0,0,0,{"v":0,"d":"0.00E+00"},{"v":0,"d":"0.00E+00"},{"v":0,"d":"0.00E+00"},{"v":0,"d":"0.00E+00"},{"v":0,"d":"0.00E+00"},{"v":0,"d":"0.00E+00"},{"v":0,"d":"0.00E+00"},{"v":0,"d":"0.00E+00"},{"v":0,"d":"0.00E+00"},{"v":0,"d":"0.00E+00"},{"v":0,"d":"0.00E+00"},{"v":0,"d":"0.00E+00"},{"v":0,"d":"0.00E+00"},{"v":0,"d":"0.00E+00"},{"v":0,"d":"0.00E+00"},{"v":0,"d":"0.00E+00"},{"v":0,"d":"0.00E+00"},{"v":0,"d":"0.00E+00"},{"v":0,"d":"0.00E+00"},{"v":0,"d":"0.00E+00"},{"v":0,"d":"0.00E+00"},{"v":0,"d":"0.00E+00"},{"v":0,"d":"0.00E+00"},{"v":0,"d":"0.00E+00"},{"v":0,"d":"0.00E+00"},{"v":0,"d":"0.00E+00"},{"v":0,"d":"0.00E+00"},{"v":0,"d":"0.00E+00"},{"v":0,"d":"0.00E+00"},{"v":0,"d":"0.00E+00"},{"v":0,"d":"0.00E+00"},{"v":0,"d":"0.00E+00"},{"v":0,"d":"0.00E+00"},{"v":0,"d":"0.00E+00"},{"v":0,"d":"0.00E+00"},{"v":0,"d":"0.00E+00"},{"v":0,"d":"0.00E+00"},{"v":0,"d":"0.00E+00"},{"v":0,"d":"0.00E+00"},{"v":0,"d":"0.00E+00"},{"v":0,"d":"0.00E+00"},{"v":0,"d":"0.00E+00"},{"v":0,"d":"0.00E+00"},{"v":0,"d":"0.00E+00"},{"v":0,"d":"0.00E+00"},{"v":0,"d":"0.00E+00"},{"v":0,"d":"0.00E+00"},{"v":0,"d":"0.00E+00"},{"v":0,"d":"0.00E+00"},{"v":0,"d":"0.00E+00"},{"v":0,"d":"0.00E+00"},{"v":0,"d":"0.00E+00"},{"v":0,"d":"0.00E+00"},{"v":0,"d":"0.00E+00"},{"v":0,"d":"0.00E+00"},{"v":0,"d":"0.00E+00"},{"v":0,"d":"0.00E+00"},{"v":0,"d":"0.00E+00"},{"v":0,"d":"0.00E+00"},{"v":0,"d":"0.00E+00"},{"v":0,"d":"0.00E+00"},{"v":0,"d":"0.00E+00"},{"v":0,"d":"0.00E+00"},{"v":0,"d":"0.00E+00"},{"v":0,"d":"0.00E+00"},{"v":0,"d":"0.00E+00"},{"v":0,"d":"0.00E+00"},{"v":0,"d":"0.00E+00"},{"v":0,"d":"0.00E+00"},{"v":0,"d":"0.00E+00"},{"v":0,"d":"0.00E+00"},{"v":0,"d":"0.00E+00"},{"v":0,"d":"0.00E+00"},{"v":0,"d":"0.00E+00"},{"v":0,"d":"0.00E+00"},{"v":85.34729,"d":"8.53E+01"},{"v":0.002795772,"d":"2.80E-03"},{"v":-7.601264e-07,"d":"-7.60E-07"},{"v":1.83226e-10,"d":"1.83E-10"},{"v":-1.807537e-14,"d":"-1.81E-14"},0,{"v":0,"d":"0.00E+00"},{"v":0,"d":"0.00E+00"},{"v":0,"d":"0.00E+00"},{"v":0,"d":"0.00E+00"},{"v":0,"d":"0.00E+00"},0,{"v":0,"d":"0.00E+00"},{"v":0,"d":"0.00E+00"},{"v":0,"d":"0.00E+00"},{"v":0,"d":"0.00E+00"},{"v":0,"d":"0.00E+00"},0,{"v":0,"d":"0.00E+00"},{"v":0,"d":"0.00E+00"},{"v":0,"d":"0.00E+00"},{"v":0,"d":"0.00E+00"},{"v":0,"d":"0.00E+00"},0,{"v":0,"d":"0.00E+00"},{"v":0,"d":"0.00E+00"},{"v":0,"d":"0.00E+00"},{"v":0,"d":"0.00E+00"},{"v":0,"d":"0.00E+00"},0,"2013-06-02","Inventário do rio Jari                     ",1309.16,"M"]
[413,"CINTA LARGA ","1 - Sudeste","0 - ",413,0,"407 - TUCUMA      ",{"v":165.3,"d":"165.30"},{"v":165.3,"d":"165.30"},193.6,"0 - NÃO HÁ",1080.9,1080.9,225,225,1080.9,0,{"v":225,"d":"2.25E+02"},{"v":0,"d":"0.00E+00"},{"v":0,"d":"0.00E+00"},{"v":0,"d":"0.00E+00"},{"v":0,"d":"0.00E+00"},{"v":165.3,"d":"1.65E+02"},{"v":0,"d":"0.00E+00"},{"v":0,"d":"0.00E+00"},{"v":0,"d":"0.00E+00"},{"v":0,"d":"0.00E+00"},0,0,0,0,0,0,0,0,0,0,0,0,0.008388,217,2.533,8.091,"1 - Francis",1,1,100,0,2,0.45,283,1,"Yes",2,2,96.8,793,14.55,0,0,0,0,0,0,0,0,0,0,0,0,0,0,0,0,{"v":0,"d":"0.00E+00"},{"v":0,"d":"0.00E+00"},{"v":0,"d":"0.00E+00"},{"v":0,"d":"0.00E+00"},{"v":0,"d":"0.00E+00"},{"v":0,"d":"0.00E+00"},{"v":0,"d":"0.00E+00"},{"v":0,"d":"0.00E+00"},{"v":0,"d":"0.00E+00"},{"v":0,"d":"0.00E+00"},{"v":0,"d":"0.00E+00"},{"v":0,"d":"0.00E+00"},{"v":0,"d":"0.00E+00"},{"v":0,"d":"0.00E+00"},{"v":0,"d":"0.00E+00"},{"v":0,"d":"0.00E+00"},{"v":0,"d":"0.00E+00"},{"v":0,"d":"0.00E+00"},{"v":0,"d":"0.00E+00"},{"v":0,"d":"0.00E+00"},{"v":0,"d":"0.00E+00"},{"v":0,"d":"0.00E+00"},{"v":0,"d":"0.00E+00"},{"v":0,"d":"0.00E+00"},{"v":0,"d":"0.00E+00"},{"v":0,"d":"0.00E+00"},{"v":0,"d":"0.00E+00"},{"v":0,"d":"0.00E+00"},{"v":0,"d":"0.00E+00"},{"v":0,"d":"0.00E+00"},{"v":0,"d":"0.00E+00"},{"v":0,"d":"0.00E+00"},{"v":0,"d":"0.00E+00"},{"v":0,"d":"0.00E+00"},{"v":0,"d":"0.00E+00"},{"v":0,"d":"0.00E+00"},{"v":0,"d":"0.00E+00"},{"v":0,"d":"0.00E+00"},{"v":0,"d":"0.00E+00"},{"v":0,"d":"0.00E+00"},{"v":0,"d":"0.00E+00"},{"v":0,"d":"0.00E+00"},{"v":0,"d":"0.00E+00"},{"v":0,"d":"0.00E+00"},{"v":0,"d":"0.00E+00"},{"v":0,"d":"0.00E+00"},{"v":0,"d":"0.00E+00"},{"v":0,"d":"0.00E+00"},{"v":0,"d":"0.00E+00"},{"v":0,"d":"0.00E+00"},{"v":0,"d":"0.00E+00"},{"v":0,"d":"0.00E+00"},{"v":0,"d":"0.00E+00"},{"v":0,"d":"0.00E+00"},{"v":0,"d":"0.00E+00"},{"v":0,"d":"0.00E+00"},{"v":0,"d":"0.00E+00"},{"v":0,"d":"0.00E+00"},{"v":0,"d":"0.00E+00"},{"v":0,"d":"0.00E+00"},{"v":0,"d":"0.00E+00"},{"v":0,"d":"0.00E+00"},{"v":0,"d":"0.00E+00"},{"v":0,"d":"0.00E+00"},{"v":0,"d":"0.00E+00"},{"v":0,"d":"0.00E+00"},{"v":0,"d":"0.00E+00"},{"v":0,"d":"0.00E+00"},{"v":0,"d":"0.00E+00"},{"v":0,"d":"0.00E+00"},{"v":0,"d":"0.00E+00"},{"v":0,"d":"0.00E+00"},{"v":0,"d":"0.00E+00"},{"v":0,"d":"0.00E+00"},{"v":0,"d":"0.00E+00"},{"v":210,"d":"2.10E+02"},{"v":0,"d":"0.00E+00"},{"v":0,"d":"0.00E+00"},{"v":0,"d":"0.00E+00"},{"v":0,"d":"0.00E+00"},0,{"v":0,"d":"0.00E+00"},{"v":0,"d":"0.00E+00"},{"v":0,"d":"0.00E+00"},{"v":0,"d":"0.00E+00"},{"v":0,"d":"0.00E+00"},0,{"v":0,"d":"0.00E+00"},{"v":0,"d":"0.00E+00"},{"v":0,"d":"0.00E+00"},{"v":0,"d":"0.00E+00"},{"v":0,"d":"0.00E+00"},0,{"v":0,"d":"0.00E+00"},{"v":0,"d":"0.00E+00"},{"v":0,"d":"0.00E+00"},{"v":0,"d":"0.00E+00"},{"v":0,"d":"0.00E+00"},0,{"v":0,"d":"0.00E+00"},{"v":0,"d":"0.00E+00"},{"v":0,"d":"0.00E+00"},{"v":0,"d":"0.00E+00"},{"v":0,"d":"0.00E+00"},0,"2011-08-08","Inventario do Sangue - desp 1042/2001      ",1080.9,"D"]
[24,"EMBORCACAO  ","1 - Sudeste","18 - Cemig",24,0,"31 - ITUMBIARA   ",{"v":477.6960355808478,"d":"477.70"},{"v":150.04550537868636,"d":"150.05"},1192,"0 - NÃO HÁ",17725,4669,661,615,10626.45,0,{"v":568.0898,"d":"5.68E+02"},{"v":0.014506,"d":"1.45E-02"},{"v":-1.202799e-06,"d":"-1.20E-06"},{"v":5.830299e-11,"d":"5.83E-11"},{"v":-1.1245e-15,"d":"-1.12E-15"},{"v":-18194.4,"d":"-1.82E+04"},{"v":56.57759,"d":"5.66E+01"},{"v":0.0451828,"d":"4.52E-02"},{"v":-0.000291219,"d":"-2.91E-04"},{"v":2.390699e-07,"d":"2.39E-07"},0,2,16,36,53,54,54,50,45,16,5,19,0.008731,521.9,2.917,12.122,"1 - Francis",1,5,100,0,1,1.27,73,2,"No",2,4,298,262,130.3,0,0,0,0,0,0,0,0,0,0,0,0,0,0,0,0,{"v":0,"d":"0.00E+00"},{"v":0,"d":"0.00E+00"},{"v":0,"d":"0.00E+00"},{"v":0,"d":"0.00E+00"},{"v":0,"d":"0.00E+00"},{"v":0,"d":"0.00E+00"},{"v":0,"d":"0.00E+00"},{"v":0,"d":"0.00E+00"},{"v":0,"d":"0.00E+00"},{"v":0,"d":"0.00E+00"},{"v":0,"d":"0.00E+00"},{"v":0,"d":"0.00E+00"},{"v":0,"d":"0.00E+00"},{"v":0,"d":"0.00E+00"},{"v":0,"d":"0.00E+00"},{"v":0,"d":"0.00E+00"},{"v":0,"d":"0.00E+00"},{"v":0,"d":"0.00E+00"},{"v":0,"d":"0.00E+00"},{"v":0,"d":"0.00E+00"},{"v":0,"d":"0.00E+00"},{"v":0,"d":"0.00E+00"},{"v":0,"d":"0.00E+00"},{"v":0,"d":"0.00E+00"},{"v":0,"d":"0.00E+00"},{"v":0,"d":"0.00E+00"},{"v":0,"d":"0.00E+00"},{"v":0,"d":"0.00E+00"},{"v":0,"d":"0.00E+00"},{"v":0,"d":"0.00E+00"},{"v":0,"d":"0.00E+00"},{"v":0,"d":"0.00E+00"},{"v":0,"d":"0.00E+00"},{"v":0,"d":"0.00E+00"},{"v":0,"d":"0.00E+00"},{"v":0,"d":"0.00E+00"},{"v":0,"d":"0.00E+00"},{"v":0,"d":"0.00E+00"},{"v":0,"d":"0.00E+00"},{"v":0,"d":"0.00E+00"},{"v":0,"d":"0.00E+00"},{"v":0,"d":"0.00E+00"},{"v":0,"d":"0.00E+00"},{"v":0,"d":"0.00E+00"},{"v":0,"d":"0.00E+00"},{"v":0,"d":"0.00E+00"},{"v":0,"d":"0.00E+00"},{"v":0,"d":"0.00E+00"},{"v":0,"d":"0.00E+00"},{"v":0,"d":"0.00E+00"},{"v":0,"d":"0.00E+00"},{"v":0,"d":"0.00E+00"},{"v":0,"d":"0.00E+00"},{"v":0,"d":"0.00E+00"},{"v":0,"d":"0.00E+00"},{"v":0,"d":"0.00E+00"},{"v":0,"d":"0.00E+00"},{"v":0,"d":"0.00E+00"},{"v":0,"d":"0.00E+00"},{"v":0,"d":"0.00E+00"},{"v":0,"d":"0.00E+00"},{"v":0,"d":"0.00E+00"},{"v":0,"d":"0.00E+00"},{"v":0,"d":"0.00E+00"},{"v":0,"d":"0.00E+00"},{"v":0,"d":"0.00E+00"},{"v":0,"d":"0.00E+00"},{"v":0,"d":"0.00E+00"},{"v":0,"d":"0.00E+00"},{"v":0,"d":"0.00E+00"},{"v":0,"d":"0.00E+00"},{"v":0,"d":"0.00E+00"},{"v":0,"d":"0.00E+00"},{"v":0,"d":"0.00E+00"},{"v":0,"d":"0.00E+00"},{"v":519.3198,"d":"5.19E+02"},{"v":0.003939997,"d":"3.94E-03"},{"v":-3.599999e-07,"d":"-3.60E-07"},{"v":4.329999e-11,"d":"4.33E-11"},{"v":-2.6e-15,"d":"-2.60E-15"},512,{"v":519.3098,"d":"5.19E+02"},{"v":0.00249,"d":"2.49E-03"},{"v":3.439999e-07,"d":"3.44E-07"},{"v":-6.199999e-11,"d":"-6.20E-11"},{"v":3.3e-15,"d":"3.30E-15"},514,{"v":519.5298,"d":"5.20E+02"},{"v":0.00278,"d":"2.78E-03"},{"v":4.04e-08,"d":"4.04E-08"},{"v":2.77e-12,"d":"2.77E-12"},{"v":-4.899999e-16,"d":"-4.90E-16"},516,{"v":519.7898,"d":"5.20E+02"},{"v":0.00161,"d":"1.61E-03"},{"v":8.48e-07,"d":"8.48E-07"},{"v":-1.2e-10,"d":"-1.20E-10"},{"v":4.53e-15,"d":"4.53E-15"},518,{"v":519.9299,"d":"5.20E+02"},{"v":0.00163,"d":"1.63E-03"},{"v":5.479999e-07,"d":"5.48E-07"},{"v":-7.899999e-11,"d":"-7.90E-11"},{"v":3.829998e-15,"d":"3.83E-15"},520,"2003-11-28","VazMin e Evap                              ",17725,"M"]
[279,"SAMUEL      ","1 - Sudeste","37 - Eletronorte",279,0,"0 - NÃO HÁ",{"v":595.7731873057783,"d":"595.77"},{"v":145.5679999999702,"d":"145.57"},216.5,"0 - NÃO HÁ",3493.44,943.23,87.4,80,943.23,0,{"v":70.98963,"d":"7.10E+01"},{"v":0.01384873,"d":"1.38E-02"},{"v":-5.624763e-06,"d":"-5.62E-06"},{"v":1.22645e-09,"d":"1.23E-09"},{"v":-1.048078e-13,"d":"-1.05E-13"},{"v":-1999076,"d":"-2.00E+06"},{"v":97644.18,"d":"9.76E+04"},{"v":-1785.959,"d":"-1.79E+03"},{"v":14.49163,"d":"1.45E+01"},{"v":-0.04399145,"d":"-4.40E-02"},22,8,5,11,14,-9,1,19,11,-1,-12,32,0.009025,57.6,1.672,5.403,"2 - Kaplan/Propeller",1,1,100,0,2,0.4,9,1,"Yes",2,5,43.3,169,28.5,0,0,0,0,0,0,0,0,0,0,0,0,0,0,0,0,{"v":0,"d":"0.00E+00"},{"v":0,"d":"0.00E+00"},{"v":0,"d":"0.00E+00"},{"v":0,"d":"0.00E+00"},{"v":0,"d":"0.00E+00"},{"v":0,"d":"0.00E+00"},{"v":0,"d":"0.00E+00"},{"v":0,"d":"0.00E+00"},{"v":0,"d":"0.00E+00"},{"v":0,"d":"0.00E+00"},{"v":0,"d":"0.00E+00"},{"v":0,"d":"0.00E+00"},{"v":0,"d":"0.00E+00"},{"v":0,"d":"0.00E+00"},{"v":0,"d":"0.00E+00"},{"v":0,"d":"0.00E+00"},{"v":0,"d":"0.00E+00"},{"v":0,"d":"0.00E+00"},{"v":0,"d":"0.00E+00"},{"v":0,"d":"0.00E+00"},{"v":0,"d":"0.00E+00"},{"v":0,"d":"0.00E+00"},{"v":0,"d":"0.00E+00"},{"v":0,"d":"0.00E+00"},{"v":0,"d":"0.00E+00"},{"v":0,"d":"0.00E+00"},{"v":0,"d":"0.00E+00"},{"v":0,"d":"0.00E+00"},{"v":0,"d":"0.00E+00"},{"v":0,"d":"0.00E+00"},{"v":0,"d":"0.00E+00"},{"v":0,"d":"0.00E+00"},{"v":0,"d":"0.00E+00"},{"v":0,"d":"0.00E+00"},{"v":0,"d":"0.00E+00"},{"v":0,"d":"0.00E+00"},{"v":0,"d":"0.00E+00"},{"v":0,"d":"0.00E+00"},{"v":0,"d":"0.00E+00"},{"v":0,"d":"0.00E+00"},{"v":0,"d":"0.00E+00"},{"v":0,"d":"0.00E+00"},{"v":0,"d":"0.00E+00"},{"v":0,"d":"0.00E+00"},{"v":0,"d":"0.00E+00"},{"v":0,"d":"0.00E+00"},{"v":0,"d":"0.00E+00"},{"v":0,"d":"0.00E+00"},{"v":0,"d":"0.00E+00"},{"v":0,"d":"0.00E+00"},{"v":0,"d":"0.00E+00"},{"v":0,"d":"0.00E+00"},{"v":0,"d":"0.00E+00"},{"v":0,"d":"0.00E+00"},{"v":0,"d":"0.00E+00"},{"v":0,"d":"0.00E+00"},{"v":0,"d":"0.00E+00"},{"v":0,"d":"0.00E+00"},{"v":0,"d":"0.00E+00"},{"v":0,"d":"0.00E+00"},{"v":0,"d":"0.00E+00"},{"v":0,"d":"0.00E+00"},{"v":0,"d":"0.00E+00"},{"v":0,"d":"0.00E+00"},{"v":0,"d":"0.00E+00"},{"v":0,"d":"0.00E+00"},{"v":0,"d":"0.00E+00"},{"v":0,"d":"0.00E+00"},{"v":0,"d":"0.00E+00"},{"v":0,"d":"0.00E+00"},{"v":0,"d":"0.00E+00"},{"v":0,"d":"0.00E+00"},{"v":0,"d":"0.00E+00"},{"v":0,"d":"0.00E+00"},{"v":0,"d":"0.00E+00"},{"v":51.5524,"d":"5.16E+01"},{"v":0.01299401,"d":"1.30E-02"},{"v":-5.904831e-06,"d":"-5.90E-06"},{"v":1.83807e-09,"d":"1.84E-09"},{"v":-2.952532e-13,"d":"-2.95E-13"},0,{"v":0,"d":"0.00E+00"},{"v":0,"d":"0.00E+00"},{"v":0,"d":"0.00E+00"},{"v":0,"d":"0.00E+00"},{"v":0,"d":"0.00E+00"},0,{"v":0,"d":"0.00E+00"},{"v":0,"d":"0.00E+00"},{"v":0,"d":"0.00E+00"},{"v":0,"d":"0.00E+00"},{"v":0,"d":"0.00E+00"},0,{"v":0,"d":"0.00E+00"},{"v":0,"d":"0.00E+00"},{"v":0,"d":"0.00E+00"},{"v":0,"d":"0.00E+00"},{"v":0,"d":"0.00E+00"},0,{"v":0,"d":"0.00E+00"},{"v":0,"d":"0.00E+00"},{"v":0,"d":"0.00E+00"},{"v":0,"d":"0.00E+00"},{"v":0,"d":"0.00E+00"},0,"2012-05-09","Eletronorte - Ofício 049/2009/SPE/MME      ",3493.44,"M"]
[7,"MASC. MORAES","1 - Sudeste","19 - Furnas",7,0,"8 - ESTREITO GDE",{"v":263.1346582158003,"d":"263.13"},{"v":144.60369379050098,"d":"144.60"},478,"0 - NÃO HÁ",4040,1540,666.12,653.12,1895,0,{"v":641.7749,"d":"6.42E+02"},{"v":0.008088168,"d":"8.09E-03"},{"v":-3.69824e-07,"d":"-3.70E-07"},{"v":-7.110519e-11,"d":"-7.11E-11"},{"v":9.123737e-15,"d":"9.12E-15"},{"v":666496,"d":"6.66E+05"},{"v":-2931,"d":"-2.93E+03"},{"v":4.27885,"d":"4.28E+00"},{"v":-0.00207204,"d":"-2.07E-03"},{"v":0,"d":"0.00E+00"},12,2,19,37,49,46,42,40,38,15,5,25,0.00834,622,1.672,5.403,"1 - Francis",4,1,100,0,1,0.8,225,8,"Yes",2,2,38,109,41.8,2,45,123,43.9,4,51,142,43.2,2,54,148,43.8,0,0,0,0,{"v":0,"d":"0.00E+00"},{"v":0,"d":"0.00E+00"},{"v":0,"d":"0.00E+00"},{"v":0,"d":"0.00E+00"},{"v":0,"d":"0.00E+00"},{"v":0,"d":"0.00E+00"},{"v":0,"d":"0.00E+00"},{"v":0,"d":"0.00E+00"},{"v":0,"d":"0.00E+00"},{"v":0,"d":"0.00E+00"},{"v":0,"d":"0.00E+00"},{"v":0,"d":"0.00E+00"},{"v":0,"d":"0.00E+00"},{"v":0,"d":"0.00E+00"},{"v":0,"d":"0.00E+00"},{"v":0,"d":"0.00E+00"},{"v":0,"d":"0.00E+00"},{"v":0,"d":"0.00E+00"},{"v":0,"d":"0.00E+00"},{"v":0,"d":"0.00E+00"},{"v":0,"d":"0.00E+00"},{"v":0,"d":"0.00E+00"},{"v":0,"d":"0.00E+00"},{"v":0,"d":"0.00E+00"},{"v":0,"d":"0.00E+00"},{"v":0,"d":"0.00E+00"},{"v":0,"d":"0.00E+00"},{"v":0,"d":"0.00E+00"},{"v":0,"d":"0.00E+00"},{"v":0,"d":"0.00E+00"},{"v":0,"d":"0.00E+00"},{"v":0,"d":"0.00E+00"},{"v":0,"d":"0.00E+00"},{"v":0,"d":"0.00E+00"},{"v":0,"d":"0.00E+00"},{"v":0,"d":"0.00E+00"},{"v":0,"d":"0.00E+00"},{"v":0,"d":"0.00E+00"},{"v":0,"d":"0.00E+00"},{"v":0,"d":"0.00E+00"},{"v":0,"d":"0.00E+00"},{"v":0,"d":"0.00E+00"},{"v":0,"d":"0.00E+00"},{"v":0,"d":"0.00E+00"},{"v":0,"d":"0.00E+00"},{"v":0,"d":"0.00E+00"},{"v":0,"d":"0.00E+00"},{"v":0,"d":"0.00E+00"},{"v":0,"d":"0.00E+00"},{"v":0,"d":"0.00E+00"},{"v":0,"d":"0.00E+00"},{"v":0,"d":"0.00E+00"},{"v":0,"d":"0.00E+00"},{"v":0,"d":"0.00E+00"},{"v":0,"d":"0.00E+00"},{"v":0,"d":"0.00E+00"},{"v":0,"d":"0.00E+00"},{"v":0,"d":"0.00E+00"},{"v":0,"d":"0.00E+00"},{"v":0,"d":"0.00E+00"},{"v":0,"d":"0.00E+00"},{"v":0,"d":"0.00E+00"},{"v":0,"d":"0.00E+00"},{"v":0,"d":"0.00E+00"},{"v":0,"d":"0.00E+00"},{"v":0,"d":"0.00E+00"},{"v":0,"d":"0.00E+00"},{"v":0,"d":"0.00E+00"},{"v":0,"d":"0.00E+00"},{"v":0,"d":"0.00E+00"},{"v":0,"d":"0.00E+00"},{"v":0,"d":"0.00E+00"},{"v":0,"d":"0.00E+00"},{"v":0,"d":"0.00E+00"},{"v":0,"d":"0.00E+00"},{"v":619.2659,"d":"6.19E+02"},{"v":0.00173198,"d":"1.73E-03"},{"v":-4.89194e-08,"d":"-4.89E-08"},{"v":0,"d":"0.00E+00"},{"v":0,"d":"0.00E+00"},0,{"v":0,"d":"0.00E+00"},{"v":0,"d":"0.00E+00"},{"v":0,"d":"0.00E+00"},{"v":0,"d":"0.00E+00"},{"v":0,"d":"0.00E+00"},0,{"v":0,"d":"0.00E+00"},{"v":0,"d":"0.00E+00"},{"v":0,"d":"0.00E+00"},{"v":0,"d":"0.00E+00"},{"v":0,"d":"0.00E+00"},0,{"v":0,"d":"0.00E+00"},{"v":0,"d":"0.00E+00"},{"v":0,"d":"0.00E+00"},{"v":0,"d":"0.00E+00"},{"v":0,"d":"0.00E+00"},0,{"v":0,"d":"0.00E+00"},{"v":0,"d":"0.00E+00"},{"v":0,"d":"0.00E+00"},{"v":0,"d":"0.00E+00"},{"v":0,"d":"0.00E+00"},0,"2007-11-09","VazMin e Evap                              ",4040,"M"]
[170,"RIACHO SECO ","3 - Nordeste","0 - ",170,0,"171 - PEDRA BRANCA",{"v":144.6,"d":"144.60"},{"v":144.6,"d":"144.60"},276,"0 - NÃO HÁ",442.17,442.17,351,351,442.17,0,{"v":351,"d":"3.51E+02"},{"v":0,"d":"0.00E+00"},{"v":0,"d":"0.00E+00"},{"v":0,"d":"0.00E+00"},{"v":0,"d":"0.00E+00"},{"v":144.6,"d":"1.45E+02"},{"v":0,"d":"0.00E+00"},{"v":0,"d":"0.00E+00"},{"v":0,"d":"0.00E+00"},{"v":0,"d":"0.00E+00"},168,112,62,77,132,118,172,239,275,295,272,212,0.008829,341.09,1.672,5.403,"2 - Kaplan/Propeller",1,1,100,0,2,0.25,504,6,"Yes",2,8,34.5,495,7.9,0,0,0,0,0,0,0,0,0,0,0,0,0,0,0,0,{"v":0,"d":"0.00E+00"},{"v":0,"d":"0.00E+00"},{"v":0,"d":"0.00E+00"},{"v":0,"d":"0.00E+00"},{"v":0,"d":"0.00E+00"},{"v":0,"d":"0.00E+00"},{"v":0,"d":"0.00E+00"},{"v":0,"d":"0.00E+00"},{"v":0,"d":"0.00E+00"},{"v":0,"d":"0.00E+00"},{"v":0,"d":"0.00E+00"},{"v":0,"d":"0.00E+00"},{"v":0,"d":"0.00E+00"},{"v":0,"d":"0.00E+00"},{"v":0,"d":"0.00E+00"},{"v":0,"d":"0.00E+00"},{"v":0,"d":"0.00E+00"},{"v":0,"d":"0.00E+00"},{"v":0,"d":"0.00E+00"},{"v":0,"d":"0.00E+00"},{"v":0,"d":"0.00E+00"},{"v":0,"d":"0.00E+00"},{"v":0,"d":"0.00E+00"},{"v":0,"d":"0.00E+00"},{"v":0,"d":"0.00E+00"},{"v":0,"d":"0.00E+00"},{"v":0,"d":"0.00E+00"},{"v":0,"d":"0.00E+00"},{"v":0,"d":"0.00E+00"},{"v":0,"d":"0.00E+00"},{"v":0,"d":"0.00E+00"},{"v":0,"d":"0.00E+00"},{"v":0,"d":"0.00E+00"},{"v":0,"d":"0.00E+00"},{"v":0,"d":"0.00E+00"},{"v":0,"d":"0.00E+00"},{"v":0,"d":"0.00E+00"},{"v":0,"d":"0.00E+00"},{"v":0,"d":"0.00E+00"},{"v":0,"d":"0.00E+00"},{"v":0,"d":"0.00E+00"},{"v":0,"d":"0.00E+00"},{"v":0,"d":"0.00E+00"},{"v":0,"d":"0.00E+00"},{"v":0,"d":"0.00E+00"},{"v":0,"d":"0.00E+00"},{"v":0,"d":"0.00E+00"},{"v":0,"d":"0.00E+00"},{"v":0,"d":"0.00E+00"},{"v":0,"d":"0.00E+00"},{"v":0,"d":"0.00E+00"},{"v":0,"d":"0.00E+00"},{"v":0,"d":"0.00E+00"},{"v":0,"d":"0.00E+00"},{"v":0,"d":"0.00E+00"},{"v":0,"d":"0.00E+00"},{"v":0,"d":"0.00E+00"},{"v":0,"d":"0.00E+00"},{"v":0,"d":"0.00E+00"},{"v":0,"d":"0.00E+00"},{"v":0,"d":"0.00E+00"},{"v":0,"d":"0.00E+00"},{"v":0,"d":"0.00E+00"},{"v":0,"d":"0.00E+00"},{"v":0,"d":"0.00E+00"},{"v":0,"d":"0.00E+00"},{"v":0,"d":"0.00E+00"},{"v":0,"d":"0.00E+00"},{"v":0,"d":"0.00E+00"},{"v":0,"d":"0.00E+00"},{"v":0,"d":"0.00E+00"},{"v":0,"d":"0.00E+00"},{"v":0,"d":"0.00E+00"},{"v":0,"d":"0.00E+00"},{"v":0,"d":"0.00E+00"},{"v":338.0282,"d":"3.38E+02"},{"v":0.001528268,"d":"1.53E-03"},{"v":-1.626795e-07,"d":"-1.63E-07"},{"v":8.645806e-12,"d":"8.65E-12"},{"v":-1.648211e-16,"d":"-1.65E-16"},0,{"v":0,"d":"0.00E+00"},{"v":0,"d":"0.00E+00"},{"v":0,"d":"0.00E+00"},{"v":0,"d":"0.00E+00"},{"v":0,"d":"0.00E+00"},0,{"v":0,"d":"0.00E+00"},{"v":0,"d":"0.00E+00"},{"v":0,"d":"0.00E+00"},{"v":0,"d":"0.00E+00"},{"v":0,"d":"0.00E+00"},0,{"v":0,"d":"0.00E+00"},{"v":0,"d":"0.00E+00"},{"v":0,"d":"0.00E+00"},{"v":0,"d":"0.00E+00"},{"v":0,"d":"0.00E+00"},0,{"v":0,"d":"0.00E+00"},{"v":0,"d":"0.00E+00"},{"v":0,"d":"0.00E+00"},{"v":0,"d":"0.00E+00"},{"v":0,"d":"0.00E+00"},0,"2010-09-11","2º LEN A-5/2010                            ",442.17,"D"]
[12,"P. COLOMBIA ","1 - Sudeste","19 - Furnas",12,0,"17 - MARIMBONDO  ",{"v":143.9,"d":"143.90"},{"v":143.9,"d":"143.90"},328,"0 - NÃO HÁ",1524,1524,467.2,467.2,1524,0,{"v":467.2,"d":"4.67E+02"},{"v":0,"d":"0.00E+00"},{"v":0,"d":"0.00E+00"},{"v":0,"d":"0.00E+00"},{"v":0,"d":"0.00E+00"},{"v":143.9,"d":"1.44E+02"},{"v":0,"d":"0.00E+00"},{"v":0,"d":"0.00E+00"},{"v":0,"d":"0.00E+00"},{"v":0,"d":"0.00E+00"},9,8,27,55,67,68,57,55,52,29,6,32,0.00873,443.4,2.533,8.091,"2 - Kaplan/Propeller",1,1,100,0,1,1.9,245,3,"Yes",2,4,82,497,18.9,0,0,0,0,0,0,0,0,0,0,0,0,0,0,0,0,{"v":0,"d":"0.00E+00"},{"v":0,"d":"0.00E+00"},{"v":0,"d":"0.00E+00"},{"v":0,"d":"0.00E+00"},{"v":0,"d":"0.00E+00"},{"v":0,"d":"0.00E+00"},{"v":0,"d":"0.00E+00"},{"v":0,"d":"0.00E+00"},{"v":0,"d":"0.00E+00"},{"v":0,"d":"0.00E+00"},{"v":0,"d":"0.00E+00"},{"v":0,"d":"0.00E+00"},{"v":0,"d":"0.00E+00"},{"v":0,"d":"0.00E+00"},{"v":0,"d":"0.00E+00"},{"v":0,"d":"0.00E+00"},{"v":0,"d":"0.00E+00"},{"v":0,"d":"0.00E+00"},{"v":0,"d":"0.00E+00"},{"v":0,"d":"0.00E+00"},{"v":0,"d":"0.00E+00"},{"v":0,"d":"0.00E+00"},{"v":0,"d":"0.00E+00"},{"v":0,"d":"0.00E+00"},{"v":0,"d":"0.00E+00"},{"v":0,"d":"0.00E+00"},{"v":0,"d":"0.00E+00"},{"v":0,"d":"0.00E+00"},{"v":0,"d":"0.00E+00"},{"v":0,"d":"0.00E+00"},{"v":0,"d":"0.00E+00"},{"v":0,"d":"0.00E+00"},{"v":0,"d":"0.00E+00"},{"v":0,"d":"0.00E+00"},{"v":0,"d":"0.00E+00"},{"v":0,"d":"0.00E+00"},{"v":0,"d":"0.00E+00"},{"v":0,"d":"0.00E+00"},{"v":0,"d":"0.00E+00"},{"v":0,"d":"0.00E+00"},{"v":0,"d":"0.00E+00"},{"v":0,"d":"0.00E+00"},{"v":0,"d":"0.00E+00"},{"v":0,"d":"0.00E+00"},{"v":0,"d":"0.00E+00"},{"v":0,"d":"0.00E+00"},{"v":0,"d":"0.00E+00"},{"v":0,"d":"0.00E+00"},{"v":0,"d":"0.00E+00"},{"v":0,"d":"0.00E+00"},{"v":0,"d":"0.00E+00"},{"v":0,"d":"0.00E+00"},{"v":0,"d":"0.00E+00"},{"v":0,"d":"0.00E+00"},{"v":0,"d":"0.00E+00"},{"v":0,"d":"0.00E+00"},{"v":0,"d":"0.00E+00"},{"v":0,"d":"0.00E+00"},{"v":0,"d":"0.00E+00"},{"v":0,"d":"0.00E+00"},{"v":0,"d":"0.00E+00"},{"v":0,"d":"0.00E+00"},{"v":0,"d":"0.00E+00"},{"v":0,"d":"0.00E+00"},{"v":0,"d":"0.00E+00"},{"v":0,"d":"0.00E+00"},{"v":0,"d":"0.00E+00"},{"v":0,"d":"0.00E+00"},{"v":0,"d":"0.00E+00"},{"v":0,"d":"0.00E+00"},{"v":0,"d":"0.00E+00"},{"v":0,"d":"0.00E+00"},{"v":0,"d":"0.00E+00"},{"v":0,"d":"0.00E+00"},{"v":0,"d":"0.00E+00"},{"v":446.0698,"d":"4.46E+02"},{"v":0.000189884,"d":"1.90E-04"},{"v":0,"d":"0.00E+00"},{"v":0,"d":"0.00E+00"},{"v":0,"d":"0.00E+00"},0,{"v":0,"d":"0.00E+00"},{"v":0,"d":"0.00E+00"},{"v":0,"d":"0.00E+00"},{"v":0,"d":"0.00E+00"},{"v":0,"d":"0.00E+00"},0,{"v":0,"d":"0.00E+00"},{"v":0,"d":"0.00E+00"},{"v":0,"d":"0.00E+00"},{"v":0,"d":"0.00E+00"},{"v":0,"d":"0.00E+00"},0,{"v":0,"d":"0.00E+00"},{"v":0,"d":"0.00E+00"},{"v":0,"d":"0.00E+00"},{"v":0,"d":"0.00E+00"},{"v":0,"d":"0.00E+00"},0,{"v":0,"d":"0.00E+00"},{"v":0,"d":"0.00E+00"},{"v":0,"d":"0.00E+00"},{"v":0,"d":"0.00E+00"},{"v":0,"d":"0.00E+00"},0,"2003-11-28","VazMin e Evap                              ",1524,"D"]
[82,"SALTO CAXIAS","2 - Sul","23 - Copel",222,0,"83 - BAIXO IGUACU",141.43,141.43,1240,"0 - NÃO HÁ",3573,3573,325,325,3573,0,{"v":325,"d":"3.25E+02"},{"v":0,"d":"0.00E+00"},{"v":0,"d":"0.00E+00"},{"v":0,"d":"0.00E+00"},{"v":0,"d":"0.00E+00"},{"v":141.43,"d":"1.41E+02"},{"v":0,"d":"0.00E+00"},{"v":0,"d":"0.00E+00"},{"v":0,"d":"0.00E+00"},{"v":0,"d":"0.00E+00"},5,26,49,65,72,61,41,30,17,-18,-26,-15,0.009026,258.7,2.917,12.122,"1 - Francis",1,1,100,0,2,0.6,148,3,"Yes",2,4,310,525,65.4,0,0,0,0,0,0,0,0,0,0,0,0,0,0,0,0,{"v":0,"d":"0.00E+00"},{"v":0,"d":"0.00E+00"},{"v":0,"d":"0.00E+00"},{"v":0,"d":"0.00E+00"},{"v":0,"d":"0.00E+00"},{"v":0,"d":"0.00E+00"},{"v":0,"d":"0.00E+00"},{"v":0,"d":"0.00E+00"},{"v":0,"d":"0.00E+00"},{"v":0,"d":"0.00E+00"},{"v":0,"d":"0.00E+00"},{"v":0,"d":"0.00E+00"},{"v":0,"d":"0.00E+00"},{"v":0,"d":"0.00E+00"},{"v":0,"d":"0.00E+00"},{"v":0,"d":"0.00E+00"},{"v":0,"d":"0.00E+00"},{"v":0,"d":"0.00E+00"},{"v":0,"d":"0.00E+00"},{"v":0,"d":"0.00E+00"},{"v":0,"d":"0.00E+00"},{"v":0,"d":"0.00E+00"},{"v":0,"d":"0.00E+00"},{"v":0,"d":"0.00E+00"},{"v":0,"d":"0.00E+00"},{"v":0,"d":"0.00E+00"},{"v":0,"d":"0.00E+00"},{"v":0,"d":"0.00E+00"},{"v":0,"d":"0.00E+00"},{"v":0,"d":"0.00E+00"},{"v":0,"d":"0.00E+00"},{"v":0,"d":"0.00E+00"},{"v":0,"d":"0.00E+00"},{"v":0,"d":"0.00E+00"},{"v":0,"d":"0.00E+00"},{"v":0,"d":"0.00E+00"},{"v":0,"d":"0.00E+00"},{"v":0,"d":"0.00E+00"},{"v":0,"d":"0.00E+00"},{"v":0,"d":"0.00E+00"},{"v":0,"d":"0.00E+00"},{"v":0,"d":"0.00E+00"},{"v":0,"d":"0.00E+00"},{"v":0,"d":"0.00E+00"},{"v":0,"d":"0.00E+00"},{"v":0,"d":"0.00E+00"},{"v":0,"d":"0.00E+00"},{"v":0,"d":"0.00E+00"},{"v":0,"d":"0.00E+00"},{"v":0,"d":"0.00E+00"},{"v":0,"d":"0.00E+00"},{"v":0,"d":"0.00E+00"},{"v":0,"d":"0.00E+00"},{"v":0,"d":"0.00E+00"},{"v":0,"d":"0.00E+00"},{"v":0,"d":"0.00E+00"},{"v":0,"d":"0.00E+00"},{"v":0,"d":"0.00E+00"},{"v":0,"d":"0.00E+00"},{"v":0,"d":"0.00E+00"},{"v":0,"d":"0.00E+00"},{"v":0,"d":"0.00E+00"},{"v":0,"d":"0.00E+00"},{"v":0,"d":"0.00E+00"},{"v":0,"d":"0.00E+00"},{"v":0,"d":"0.00E+00"},{"v":0,"d":"0.00E+00"},{"v":0,"d":"0.00E+00"},{"v":0,"d":"0.00E+00"},{"v":0,"d":"0.00E+00"},{"v":0,"d":"0.00E+00"},{"v":0,"d":"0.00E+00"},{"v":0,"d":"0.00E+00"},{"v":0,"d":"0.00E+00"},{"v":0,"d":"0.00E+00"},{"v":257.9199,"d":"2.58E+02"},{"v":0.0006208378,"d":"6.21E-04"},{"v":-1.7184e-08,"d":"-1.72E-08"},{"v":2.28268e-13,"d":"2.28E-13"},{"v":1.21707e-20,"d":"1.22E-20"},0,{"v":0,"d":"0.00E+00"},{"v":0,"d":"0.00E+00"},{"v":0,"d":"0.00E+00"},{"v":0,"d":"0.00E+00"},{"v":0,"d":"0.00E+00"},0,{"v":0,"d":"0.00E+00"},{"v":0,"d":"0.00E+00"},{"v":0,"d":"0.00E+00"},{"v":0,"d":"0.00E+00"},{"v":0,"d":"0.00E+00"},0,{"v":0,"d":"0.00E+00"},{"v":0,"d":"0.00E+00"},{"v":0,"d":"0.00E+00"},{"v":0,"d":"0.00E+00"},{"v":0,"d":"0.00E+00"},0,{"v":0,"d":"0.00E+00"},{"v":0,"d":"0.00E+00"},{"v":0,"d":"0.00E+00"},{"v":0,"d":"0.00E+00"},{"v":0,"d":"0.00E+00"},0,"        ","                                           ",3573,"D"]
[92,"ITA         ","2 - Sul","24 - Eletrosul",92,0,"103 - FOZ CHAPECO ",141.18,141.18,1450,"0 - NÃO HÁ",5100,5100,370,370,5100,0,{"v":370,"d":"3.70E+02"},{"v":0,"d":"0.00E+00"},{"v":0,"d":"0.00E+00"},{"v":0,"d":"0.00E+00"},{"v":0,"d":"0.00E+00"},{"v":141.18,"d":"1.41E+02"},{"v":0,"d":"0.00E+00"},{"v":0,"d":"0.00E+00"},{"v":0,"d":"0.00E+00"},{"v":0,"d":"0.00E+00"},-3,20,47,64,74,66,41,17,1,-27,-39,-32,0.008927,265.1,2.917,12.122,"1 - Francis",1,1,100,0,2,2,49,3,"Yes",2,5,290,318,102,0,0,0,0,0,0,0,0,0,0,0,0,0,0,0,0,{"v":0,"d":"0.00E+00"},{"v":0,"d":"0.00E+00"},{"v":0,"d":"0.00E+00"},{"v":0,"d":"0.00E+00"},{"v":0,"d":"0.00E+00"},{"v":0,"d":"0.00E+00"},{"v":0,"d":"0.00E+00"},{"v":0,"d":"0.00E+00"},{"v":0,"d":"0.00E+00"},{"v":0,"d":"0.00E+00"},{"v":0,"d":"0.00E+00"},{"v":0,"d":"0.00E+00"},{"v":0,"d":"0.00E+00"},{"v":0,"d":"0.00E+00"},{"v":0,"d":"0.00E+00"},{"v":0,"d":"0.00E+00"},{"v":0,"d":"0.00E+00"},{"v":0,"d":"0.00E+00"},{"v":0,"d":"0.00E+00"},{"v":0,"d":"0.00E+00"},{"v":0,"d":"0.00E+00"},{"v":0,"d":"0.00E+00"},{"v":0,"d":"0.00E+00"},{"v":0,"d":"0.00E+00"},{"v":0,"d":"0.00E+00"},{"v":0,"d":"0.00E+00"},{"v":0,"d":"0.00E+00"},{"v":0,"d":"0.00E+00"},{"v":0,"d":"0.00E+00"},{"v":0,"d":"0.00E+00"},{"v":0,"d":"0.00E+00"},{"v":0,"d":"0.00E+00"},{"v":0,"d":"0.00E+00"},{"v":0,"d":"0.00E+00"},{"v":0,"d":"0.00E+00"},{"v":0,"d":"0.00E+00"},{"v":0,"d":"0.00E+00"},{"v":0,"d":"0.00E+00"},{"v":0,"d":"0.00E+00"},{"v":0,"d":"0.00E+00"},{"v":0,"d":"0.00E+00"},{"v":0,"d":"0.00E+00"},{"v":0,"d":"0.00E+00"},{"v":0,"d":"0.00E+00"},{"v":0,"d":"0.00E+00"},{"v":0,"d":"0.00E+00"},{"v":0,"d":"0.00E+00"},{"v":0,"d":"0.00E+00"},{"v":0,"d":"0.00E+00"},{"v":0,"d":"0.00E+00"},{"v":0,"d":"0.00E+00"},{"v":0,"d":"0.00E+00"},{"v":0,"d":"0.00E+00"},{"v":0,"d":"0.00E+00"},{"v":0,"d":"0.00E+00"},{"v":0,"d":"0.00E+00"},{"v":0,"d":"0.00E+00"},{"v":0,"d":"0.00E+00"},{"v":0,"d":"0.00E+00"},{"v":0,"d":"0.00E+00"},{"v":0,"d":"0.00E+00"},{"v":0,"d":"0.00E+00"},{"v":0,"d":"0.00E+00"},{"v":0,"d":"0.00E+00"},{"v":0,"d":"0.00E+00"},{"v":0,"d":"0.00E+00"},{"v":0,"d":"0.00E+00"},{"v":0,"d":"0.00E+00"},{"v":0,"d":"0.00E+00"},{"v":0,"d":"0.00E+00"},{"v":0,"d":"0.00E+00"},{"v":0,"d":"0.00E+00"},{"v":0,"d":"0.00E+00"},{"v":0,"d":"0.00E+00"},{"v":0,"d":"0.00E+00"},{"v":261.3628,"d":"2.61E+02"},{"v":0.00301186,"d":"3.01E-03"},{"v":-5.63608e-07,"d":"-5.64E-07"},{"v":6.79144e-11,"d":"6.79E-11"},{"v":-3.02848e-15,"d":"-3.03E-15"},0,{"v":0,"d":"0.00E+00"},{"v":0,"d":"0.00E+00"},{"v":0,"d":"0.00E+00"},{"v":0,"d":"0.00E+00"},{"v":0,"d":"0.00E+00"},0,{"v":0,"d":"0.00E+00"},{"v":0,"d":"0.00E+00"},{"v":0,"d":"0.00E+00"},{"v":0,"d":"0.00E+00"},{"v":0,"d":"0.00E+00"},0,{"v":0,"d":"0.00E+00"},{"v":0,"d":"0.00E+00"},{"v":0,"d":"0.00E+00"},{"v":0,"d":"0.00E+00"},{"v":0,"d":"0.00E+00"},0,{"v":0,"d":"0.00E+00"},{"v":0,"d":"0.00E+00"},{"v":0,"d":"0.00E+00"},{"v":0,"d":"0.00E+00"},{"v":0,"d":"0.00E+00"},0,"        ","                                           ",5100,"D"]
[252,"CANA BRAVA  ","1 - Sudeste","24 - Eletrosul",191,0,"253 - SAO SALVADOR",{"v":138.7,"d":"138.70"},{"v":138.7,"d":"138.70"},450,"0 - NÃO HÁ",2300,2300,333,330,2300,0,{"v":333,"d":"3.33E+02"},{"v":0,"d":"0.00E+00"},{"v":0,"d":"0.00E+00"},{"v":0,"d":"0.00E+00"},{"v":0,"d":"0.00E+00"},{"v":138.7,"d":"1.39E+02"},{"v":0,"d":"0.00E+00"},{"v":0,"d":"0.00E+00"},{"v":0,"d":"0.00E+00"},{"v":0,"d":"0.00E+00"},31,8,18,27,49,62,71,80,97,60,47,36,0.008927,287.4,2.533,8.091,"1 - Francis",1,1,100,0,2,0.9,102,2,"No",2,3,150,385,43.6,0,0,0,0,0,0,0,0,0,0,0,0,0,0,0,0,{"v":0,"d":"0.00E+00"},{"v":0,"d":"0.00E+00"},{"v":0,"d":"0.00E+00"},{"v":0,"d":"0.00E+00"},{"v":0,"d":"0.00E+00"},{"v":0,"d":"0.00E+00"},{"v":0,"d":"0.00E+00"},{"v":0,"d":"0.00E+00"},{"v":0,"d":"0.00E+00"},{"v":0,"d":"0.00E+00"},{"v":0,"d":"0.00E+00"},{"v":0,"d":"0.00E+00"},{"v":0,"d":"0.00E+00"},{"v":0,"d":"0.00E+00"},{"v":0,"d":"0.00E+00"},{"v":0,"d":"0.00E+00"},{"v":0,"d":"0.00E+00"},{"v":0,"d":"0.00E+00"},{"v":0,"d":"0.00E+00"},{"v":0,"d":"0.00E+00"},{"v":0,"d":"0.00E+00"},{"v":0,"d":"0.00E+00"},{"v":0,"d":"0.00E+00"},{"v":0,"d":"0.00E+00"},{"v":0,"d":"0.00E+00"},{"v":0,"d":"0.00E+00"},{"v":0,"d":"0.00E+00"},{"v":0,"d":"0.00E+00"},{"v":0,"d":"0.00E+00"},{"v":0,"d":"0.00E+00"},{"v":0,"d":"0.00E+00"},{"v":0,"d":"0.00E+00"},{"v":0,"d":"0.00E+00"},{"v":0,"d":"0.00E+00"},{"v":0,"d":"0.00E+00"},{"v":0,"d":"0.00E+00"},{"v":0,"d":"0.00E+00"},{"v":0,"d":"0.00E+00"},{"v":0,"d":"0.00E+00"},{"v":0,"d":"0.00E+00"},{"v":0,"d":"0.00E+00"},{"v":0,"d":"0.00E+00"},{"v":0,"d":"0.00E+00"},{"v":0,"d":"0.00E+00"},{"v":0,"d":"0.00E+00"},{"v":0,"d":"0.00E+00"},{"v":0,"d":"0.00E+00"},{"v":0,"d":"0.00E+00"},{"v":0,"d":"0.00E+00"},{"v":0,"d":"0.00E+00"},{"v":0,"d":"0.00E+00"},{"v":0,"d":"0.00E+00"},{"v":0,"d":"0.00E+00"},{"v":0,"d":"0.00E+00"},{"v":0,"d":"0.00E+00"},{"v":0,"d":"0.00E+00"},{"v":0,"d":"0.00E+00"},{"v":0,"d":"0.00E+00"},{"v":0,"d":"0.00E+00"},{"v":0,"d":"0.00E+00"},{"v":0,"d":"0.00E+00"},{"v":0,"d":"0.00E+00"},{"v":0,"d":"0.00E+00"},{"v":0,"d":"0.00E+00"},{"v":0,"d":"0.00E+00"},{"v":0,"d":"0.00E+00"},{"v":0,"d":"0.00E+00"},{"v":0,"d":"0.00E+00"},{"v":0,"d":"0.00E+00"},{"v":0,"d":"0.00E+00"},{"v":0,"d":"0.00E+00"},{"v":0,"d":"0.00E+00"},{"v":0,"d":"0.00E+00"},{"v":0,"d":"0.00E+00"},{"v":0,"d":"0.00E+00"},{"v":284.1099,"d":"2.84E+02"},{"v":0.004425596,"d":"4.43E-03"},{"v":-7.8076e-07,"d":"-7.81E-07"},{"v":6.616599e-11,"d":"6.62E-11"},{"v":0,"d":"0.00E+00"},0,{"v":0,"d":"0.00E+00"},{"v":0,"d":"0.00E+00"},{"v":0,"d":"0.00E+00"},{"v":0,"d":"0.00E+00"},{"v":0,"d":"0.00E+00"},0,{"v":0,"d":"0.00E+00"},{"v":0,"d":"0.00E+00"},{"v":0,"d":"0.00E+00"},{"v":0,"d":"0.00E+00"},{"v":0,"d":"0.00E+00"},0,{"v":0,"d":"0.00E+00"},{"v":0,"d":"0.00E+00"},{"v":0,"d":"0.00E+00"},{"v":0,"d":"0.00E+00"},{"v":0,"d":"0.00E+00"},0,{"v":0,"d":"0.00E+00"},{"v":0,"d":"0.00E+00"},{"v":0,"d":"0.00E+00"},{"v":0,"d":"0.00E+00"},{"v":0,"d":"0.00E+00"},0,"2008-08-21","Atualização conforme PMO ago/08            ",2300,"D"]
[292,"FIC CANA BR ","4 - Norte","24 - Eletrosul",191,0,"306 - FIC SAO SALV",{"v":138.7,"d":"138.70"},{"v":138.7,"d":"138.70"},0,"0 - NÃO HÁ",2300,2300,333,330,2300,0,{"v":333,"d":"3.33E+02"},{"v":0,"d":"0.00E+00"},{"v":0,"d":"0.00E+00"},{"v":0,"d":"0.00E+00"},{"v":0,"d":"0.00E+00"},{"v":138.7,"d":"1.39E+02"},{"v":0,"d":"0.00E+00"},{"v":0,"d":"0.00E+00"},{"v":0,"d":"0.00E+00"},{"v":0,"d":"0.00E+00"},31,8,18,27,49,62,71,80,97,60,47,36,0,287.4,0,0,"1 - Francis",1,1,100,0,2,0.9,102,0,"No",2,0,150,385,43.6,0,0,0,0,0,0,0,0,0,0,0,0,0,0,0,0,{"v":0,"d":"0.00E+00"},{"v":0,"d":"0.00E+00"},{"v":0,"d":"0.00E+00"},{"v":0,"d":"0.00E+00"},{"v":0,"d":"0.00E+00"},{"v":0,"d":"0.00E+00"},{"v":0,"d":"0.00E+00"},{"v":0,"d":"0.00E+00"},{"v":0,"d":"0.00E+00"},{"v":0,"d":"0.00E+00"},{"v":0,"d":"0.00E+00"},{"v":0,"d":"0.00E+00"},{"v":0,"d":"0.00E+00"},{"v":0,"d":"0.00E+00"},{"v":0,"d":"0.00E+00"},{"v":0,"d":"0.00E+00"},{"v":0,"d":"0.00E+00"},{"v":0,"d":"0.00E+00"},{"v":0,"d":"0.00E+00"},{"v":0,"d":"0.00E+00"},{"v":0,"d":"0.00E+00"},{"v":0,"d":"0.00E+00"},{"v":0,"d":"0.00E+00"},{"v":0,"d":"0.00E+00"},{"v":0,"d":"0.00E+00"},{"v":0,"d":"0.00E+00"},{"v":0,"d":"0.00E+00"},{"v":0,"d":"0.00E+00"},{"v":0,"d":"0.00E+00"},{"v":0,"d":"0.00E+00"},{"v":0,"d":"0.00E+00"},{"v":0,"d":"0.00E+00"},{"v":0,"d":"0.00E+00"},{"v":0,"d":"0.00E+00"},{"v":0,"d":"0.00E+00"},{"v":0,"d":"0.00E+00"},{"v":0,"d":"0.00E+00"},{"v":0,"d":"0.00E+00"},{"v":0,"d":"0.00E+00"},{"v":0,"d":"0.00E+00"},{"v":0,"d":"0.00E+00"},{"v":0,"d":"0.00E+00"},{"v":0,"d":"0.00E+00"},{"v":0,"d":"0.00E+00"},{"v":0,"d":"0.00E+00"},{"v":0,"d":"0.00E+00"},{"v":0,"d":"0.00E+00"},{"v":0,"d":"0.00E+00"},{"v":0,"d":"0.00E+00"},{"v":0,"d":"0.00E+00"},{"v":0,"d":"0.00E+00"},{"v":0,"d":"0.00E+00"},{"v":0,"d":"0.00E+00"},{"v":0,"d":"0.00E+00"},{"v":0,"d":"0.00E+00"},{"v":0,"d":"0.00E+00"},{"v":0,"d":"0.00E+00"},{"v":0,"d":"0.00E+00"},{"v":0,"d":"0.00E+00"},{"v":0,"d":"0.00E+00"},{"v":0,"d":"0.00E+00"},{"v":0,"d":"0.00E+00"},{"v":0,"d":"0.00E+00"},{"v":0,"d":"0.00E+00"},{"v":0,"d":"0.00E+00"},{"v":0,"d":"0.00E+00"},{"v":0,"d":"0.00E+00"},{"v":0,"d":"0.00E+00"},{"v":0,"d":"0.00E+00"},{"v":0,"d":"0.00E+00"},{"v":0,"d":"0.00E+00"},{"v":0,"d":"0.00E+00"},{"v":0,"d":"0.00E+00"},{"v":0,"d":"0.00E+00"},{"v":0,"d":"0.00E+00"},{"v":284.1099,"d":"2.84E+02"},{"v":0.004425596,"d":"4.43E-03"},{"v":-7.8076e-07,"d":"-7.81E-07"},{"v":6.616599e-11,"d":"6.62E-11"},{"v":0,"d":"0.00E+00"},0,{"v":0,"d":"0.00E+00"},{"v":0,"d":"0.00E+00"},{"v":0,"d":"0.00E+00"},{"v":0,"d":"0.00E+00"},{"v":0,"d":"0.00E+00"},0,{"v":0,"d":"0.00E+00"},{"v":0,"d":"0.00E+00"},{"v":0,"d":"0.00E+00"},{"v":0,"d":"0.00E+00"},{"v":0,"d":"0.00E+00"},0,{"v":0,"d":"0.00E+00"},{"v":0,"d":"0.00E+00"},{"v":0,"d":"0.00E+00"},{"v":0,"d":"0.00E+00"},{"v":0,"d":"0.00E+00"},0,{"v":0,"d":"0.00E+00"},{"v":0,"d":"0.00E+00"},{"v":0,"d":"0.00E+00"},{"v":0,"d":"0.00E+00"},{"v":0,"d":"0.00E+00"},0,"2010-02-10","PMO jan/2010                               ",2300,"D"]
[29,"CORUMBA IV  ","1 - Sudeste","94 - ",205,0,"203 - CORUMBA III ",{"v":165.69142400001874,"d":"165.69"},{"v":137.12445649999427,"d":"137.12"},127,"0 - NÃO HÁ",3624.4,2936.6,842,837,2936.6,0,{"v":789.3335,"d":"7.89E+02"},{"v":0.03966617,"d":"3.97E-02"},{"v":-1.496053e-05,"d":"-1.50E-05"},{"v":3.071849e-09,"d":"3.07E-09"},{"v":-2.366004e-13,"d":"-2.37E-13"},{"v":-243683.8,"d":"-2.44E+05"},{"v":931.4506,"d":"9.31E+02"},{"v":-1.187915,"d":"-1.19E+00"},{"v":0.0005055,"d":"5.06E-04"},{"v":0,"d":"0.00E+00"},19,8,19,32,56,64,73,84,86,53,13,44,0.009123,771.2,2.533,8.091,"1 - Francis",1,1,100,0,2,1.2,22,1,"Yes",2,2,63.5,104,66.76,0,0,0,0,0,0,0,0,0,0,0,0,0,0,0,0,{"v":0,"d":"0.00E+00"},{"v":0,"d":"0.00E+00"},{"v":0,"d":"0.00E+00"},{"v":0,"d":"0.00E+00"},{"v":0,"d":"0.00E+00"},{"v":0,"d":"0.00E+00"},{"v":0,"d":"0.00E+00"},{"v":0,"d":"0.00E+00"},{"v":0,"d":"0.00E+00"},{"v":0,"d":"0.00E+00"},{"v":0,"d":"0.00E+00"},{"v":0,"d":"0.00E+00"},{"v":0,"d":"0.00E+00"},{"v":0,"d":"0.00E+00"},{"v":0,"d":"0.00E+00"},{"v":0,"d":"0.00E+00"},{"v":0,"d":"0.00E+00"},{"v":0,"d":"0.00E+00"},{"v":0,"d":"0.00E+00"},{"v":0,"d":"0.00E+00"},{"v":0,"d":"0.00E+00"},{"v":0,"d":"0.00E+00"},{"v":0,"d":"0.00E+00"},{"v":0,"d":"0.00E+00"},{"v":0,"d":"0.00E+00"},{"v":0,"d":"0.00E+00"},{"v":0,"d":"0.00E+00"},{"v":0,"d":"0.00E+00"},{"v":0,"d":"0.00E+00"},{"v":0,"d":"0.00E+00"},{"v":0,"d":"0.00E+00"},{"v":0,"d":"0.00E+00"},{"v":0,"d":"0.00E+00"},{"v":0,"d":"0.00E+00"},{"v":0,"d":"0.00E+00"},{"v":0,"d":"0.00E+00"},{"v":0,"d":"0.00E+00"},{"v":0,"d":"0.00E+00"},{"v":0,"d":"0.00E+00"},{"v":0,"d":"0.00E+00"},{"v":0,"d":"0.00E+00"},{"v":0,"d":"0.00E+00"},{"v":0,"d":"0.00E+00"},{"v":0,"d":"0.00E+00"},{"v":0,"d":"0.00E+00"},{"v":0,"d":"0.00E+00"},{"v":0,"d":"0.00E+00"},{"v":0,"d":"0.00E+00"},{"v":0,"d":"0.00E+00"},{"v":0,"d":"0.00E+00"},{"v":0,"d":"0.00E+00"},{"v":0,"d":"0.00E+00"},{"v":0,"d":"0.00E+00"},{"v":0,"d":"0.00E+00"},{"v":0,"d":"0.00E+00"},{"v":0,"d":"0.00E+00"},{"v":0,"d":"0.00E+00"},{"v":0,"d":"0.00E+00"},{"v":0,"d":"0.00E+00"},{"v":0,"d":"0.00E+00"},{"v":0,"d":"0.00E+00"},{"v":0,"d":"0.00E+00"},{"v":0,"d":"0.00E+00"},{"v":0,"d":"0.00E+00"},{"v":0,"d":"0.00E+00"},{"v":0,"d":"0.00E+00"},{"v":0,"d":"0.00E+00"},{"v":0,"d":"0.00E+00"},{"v":0,"d":"0.00E+00"},{"v":0,"d":"0.00E+00"},{"v":0,"d":"0.00E+00"},{"v":0,"d":"0.00E+00"},{"v":0,"d":"0.00E+00"},{"v":0,"d":"0.00E+00"},{"v":0,"d":"0.00E+00"},{"v":769.3866,"d":"7.69E+02"},{"v":0.0147315,"d":"1.47E-02"},{"v":-1.023646e-05,"d":"-1.02E-05"},{"v":3.778412e-09,"d":"3.78E-09"},{"v":-5.258772e-13,"d":"-5.26E-13"},0,{"v":0,"d":"0.00E+00"},{"v":0,"d":"0.00E+00"},{"v":0,"d":"0.00E+00"},{"v":0,"d":"0.00E+00"},{"v":0,"d":"0.00E+00"},0,{"v":0,"d":"0.00E+00"},{"v":0,"d":"0.00E+00"},{"v":0,"d":"0.00E+00"},{"v":0,"d":"0.00E+00"},{"v":0,"d":"0.00E+00"},0,{"v":0,"d":"0.00E+00"},{"v":0,"d":"0.00E+00"},{"v":0,"d":"0.00E+00"},{"v":0,"d":"0.00E+00"},{"v":0,"d":"0.00E+00"},0,{"v":0,"d":"0.00E+00"},{"v":0,"d":"0.00E+00"},{"v":0,"d":"0.00E+00"},{"v":0,"d":"0.00E+00"},{"v":0,"d":"0.00E+00"},0,"2004-03-25","Polys e Volume de 2000                     ",3624.4,"M"]
[228,"COLIDER     ","1 - Sudeste","23 - Copel",228,0,"229 - TELES PIRES ",{"v":133.8094315379858,"d":"133.81"},{"v":133.8094315379858,"d":"133.81"},300,"0 - NÃO HÁ",1525,1525,272,272,1525,0,{"v":254.5924,"d":"2.55E+02"},{"v":0.02454194,"d":"2.45E-02"},{"v":-1.851591e-05,"d":"-1.85E-05"},{"v":9.947167e-09,"d":"9.95E-09"},{"v":-2.261895e-12,"d":"-2.26E-12"},{"v":21652770,"d":"2.17E+07"},{"v":-330310.7,"d":"-3.30E+05"},{"v":1889.285,"d":"1.89E+03"},{"v":-4.802124,"d":"-4.80E+00"},{"v":0.004576717,"d":"4.58E-03"},24,6,11,11,34,42,43,62,48,30,34,44,0.008829,248.3,2.533,8.091,"2 - Kaplan/Propeller",1,1,100,0,2,0.46,292,3,"Yes",2,3,100,527,21.51,0,0,0,0,0,0,0,0,0,0,0,0,0,0,0,0,{"v":0,"d":"0.00E+00"},{"v":0,"d":"0.00E+00"},{"v":0,"d":"0.00E+00"},{"v":0,"d":"0.00E+00"},{"v":0,"d":"0.00E+00"},{"v":0,"d":"0.00E+00"},{"v":0,"d":"0.00E+00"},{"v":0,"d":"0.00E+00"},{"v":0,"d":"0.00E+00"},{"v":0,"d":"0.00E+00"},{"v":0,"d":"0.00E+00"},{"v":0,"d":"0.00E+00"},{"v":0,"d":"0.00E+00"},{"v":0,"d":"0.00E+00"},{"v":0,"d":"0.00E+00"},{"v":0,"d":"0.00E+00"},{"v":0,"d":"0.00E+00"},{"v":0,"d":"0.00E+00"},{"v":0,"d":"0.00E+00"},{"v":0,"d":"0.00E+00"},{"v":0,"d":"0.00E+00"},{"v":0,"d":"0.00E+00"},{"v":0,"d":"0.00E+00"},{"v":0,"d":"0.00E+00"},{"v":0,"d":"0.00E+00"},{"v":0,"d":"0.00E+00"},{"v":0,"d":"0.00E+00"},{"v":0,"d":"0.00E+00"},{"v":0,"d":"0.00E+00"},{"v":0,"d":"0.00E+00"},{"v":0,"d":"0.00E+00"},{"v":0,"d":"0.00E+00"},{"v":0,"d":"0.00E+00"},{"v":0,"d":"0.00E+00"},{"v":0,"d":"0.00E+00"},{"v":0,"d":"0.00E+00"},{"v":0,"d":"0.00E+00"},{"v":0,"d":"0.00E+00"},{"v":0,"d":"0.00E+00"},{"v":0,"d":"0.00E+00"},{"v":0,"d":"0.00E+00"},{"v":0,"d":"0.00E+00"},{"v":0,"d":"0.00E+00"},{"v":0,"d":"0.00E+00"},{"v":0,"d":"0.00E+00"},{"v":0,"d":"0.00E+00"},{"v":0,"d":"0.00E+00"},{"v":0,"d":"0.00E+00"},{"v":0,"d":"0.00E+00"},{"v":0,"d":"0.00E+00"},{"v":0,"d":"0.00E+00"},{"v":0,"d":"0.00E+00"},{"v":0,"d":"0.00E+00"},{"v":0,"d":"0.00E+00"},{"v":0,"d":"0.00E+00"},{"v":0,"d":"0.00E+00"},{"v":0,"d":"0.00E+00"},{"v":0,"d":"0.00E+00"},{"v":0,"d":"0.00E+00"},{"v":0,"d":"0.00E+00"},{"v":0,"d":"0.00E+00"},{"v":0,"d":"0.00E+00"},{"v":0,"d":"0.00E+00"},{"v":0,"d":"0.00E+00"},{"v":0,"d":"0.00E+00"},{"v":0,"d":"0.00E+00"},{"v":0,"d":"0.00E+00"},{"v":0,"d":"0.00E+00"},{"v":0,"d":"0.00E+00"},{"v":0,"d":"0.00E+00"},{"v":0,"d":"0.00E+00"},{"v":0,"d":"0.00E+00"},{"v":0,"d":"0.00E+00"},{"v":0,"d":"0.00E+00"},{"v":0,"d":"0.00E+00"},{"v":244.8477,"d":"2.45E+02"},{"v":0.003512718,"d":"3.51E-03"},{"v":-6.250795e-07,"d":"-6.25E-07"},{"v":8.820066e-11,"d":"8.82E-11"},{"v":-4.800232e-15,"d":"-4.80E-15"},0,{"v":0,"d":"0.00E+00"},{"v":0,"d":"0.00E+00"},{"v":0,"d":"0.00E+00"},{"v":0,"d":"0.00E+00"},{"v":0,"d":"0.00E+00"},0,{"v":0,"d":"0.00E+00"},{"v":0,"d":"0.00E+00"},{"v":0,"d":"0.00E+00"},{"v":0,"d":"0.00E+00"},{"v":0,"d":"0.00E+00"},0,{"v":0,"d":"0.00E+00"},{"v":0,"d":"0.00E+00"},{"v":0,"d":"0.00E+00"},{"v":0,"d":"0.00E+00"},{"v":0,"d":"0.00E+00"},0,{"v":0,"d":"0.00E+00"},{"v":0,"d":"0.00E+00"},{"v":0,"d":"0.00E+00"},{"v":0,"d":"0.00E+00"},{"v":0,"d":"0.00E+00"},0,"2010-09-11","LEN A-5/2010 + Canal de fuga do 2o LEN A-5/",1525,"D"]
[229,"TELES PIRES ","1 - Sudeste","224 - ",229,0,"230 - SAO MANOEL  ",{"v":131.47487999871373,"d":"131.47"},{"v":131.47487999871373,"d":"131.47"},1820,"0 - NÃO HÁ",897.22,897.22,220,220,897.22,0,{"v":196.3366,"d":"1.96E+02"},{"v":0.108697,"d":"1.09E-01"},{"v":-0.0002468311,"d":"-2.47E-04"},{"v":2.671383e-07,"d":"2.67E-07"},{"v":-1.050999e-10,"d":"-1.05E-10"},{"v":3038396,"d":"3.04E+06"},{"v":-58759.88,"d":"-5.88E+04"},{"v":426.2315,"d":"4.26E+02"},{"v":-1.374499,"d":"-1.37E+00"},{"v":0.001662698,"d":"1.66E-03"},40,35,44,6,6,9,15,30,39,6,40,57,0.009035,164.14,2.917,12.122,"1 - Francis",1,1,100,0,2,0.86,313,3,"Yes",2,5,364,772,52.2,0,0,0,0,0,0,0,0,0,0,0,0,0,0,0,0,{"v":0,"d":"0.00E+00"},{"v":0,"d":"0.00E+00"},{"v":0,"d":"0.00E+00"},{"v":0,"d":"0.00E+00"},{"v":0,"d":"0.00E+00"},{"v":0,"d":"0.00E+00"},{"v":0,"d":"0.00E+00"},{"v":0,"d":"0.00E+00"},{"v":0,"d":"0.00E+00"},{"v":0,"d":"0.00E+00"},{"v":0,"d":"0.00E+00"},{"v":0,"d":"0.00E+00"},{"v":0,"d":"0.00E+00"},{"v":0,"d":"0.00E+00"},{"v":0,"d":"0.00E+00"},{"v":0,"d":"0.00E+00"},{"v":0,"d":"0.00E+00"},{"v":0,"d":"0.00E+00"},{"v":0,"d":"0.00E+00"},{"v":0,"d":"0.00E+00"},{"v":0,"d":"0.00E+00"},{"v":0,"d":"0.00E+00"},{"v":0,"d":"0.00E+00"},{"v":0,"d":"0.00E+00"},{"v":0,"d":"0.00E+00"},{"v":0,"d":"0.00E+00"},{"v":0,"d":"0.00E+00"},{"v":0,"d":"0.00E+00"},{"v":0,"d":"0.00E+00"},{"v":0,"d":"0.00E+00"},{"v":0,"d":"0.00E+00"},{"v":0,"d":"0.00E+00"},{"v":0,"d":"0.00E+00"},{"v":0,"d":"0.00E+00"},{"v":0,"d":"0.00E+00"},{"v":0,"d":"0.00E+00"},{"v":0,"d":"0.00E+00"},{"v":0,"d":"0.00E+00"},{"v":0,"d":"0.00E+00"},{"v":0,"d":"0.00E+00"},{"v":0,"d":"0.00E+00"},{"v":0,"d":"0.00E+00"},{"v":0,"d":"0.00E+00"},{"v":0,"d":"0.00E+00"},{"v":0,"d":"0.00E+00"},{"v":0,"d":"0.00E+00"},{"v":0,"d":"0.00E+00"},{"v":0,"d":"0.00E+00"},{"v":0,"d":"0.00E+00"},{"v":0,"d":"0.00E+00"},{"v":0,"d":"0.00E+00"},{"v":0,"d":"0.00E+00"},{"v":0,"d":"0.00E+00"},{"v":0,"d":"0.00E+00"},{"v":0,"d":"0.00E+00"},{"v":0,"d":"0.00E+00"},{"v":0,"d":"0.00E+00"},{"v":0,"d":"0.00E+00"},{"v":0,"d":"0.00E+00"},{"v":0,"d":"0.00E+00"},{"v":0,"d":"0.00E+00"},{"v":0,"d":"0.00E+00"},{"v":0,"d":"0.00E+00"},{"v":0,"d":"0.00E+00"},{"v":0,"d":"0.00E+00"},{"v":0,"d":"0.00E+00"},{"v":0,"d":"0.00E+00"},{"v":0,"d":"0.00E+00"},{"v":0,"d":"0.00E+00"},{"v":0,"d":"0.00E+00"},{"v":0,"d":"0.00E+00"},{"v":0,"d":"0.00E+00"},{"v":0,"d":"0.00E+00"},{"v":0,"d":"0.00E+00"},{"v":0,"d":"0.00E+00"},{"v":160.7414,"d":"1.61E+02"},{"v":0.001121487,"d":"1.12E-03"},{"v":7.133746e-10,"d":"7.13E-10"},{"v":-2.162161e-12,"d":"-2.16E-12"},{"v":6.559734e-17,"d":"6.56E-17"},0,{"v":0,"d":"0.00E+00"},{"v":0,"d":"0.00E+00"},{"v":0,"d":"0.00E+00"},{"v":0,"d":"0.00E+00"},{"v":0,"d":"0.00E+00"},0,{"v":0,"d":"0.00E+00"},{"v":0,"d":"0.00E+00"},{"v":0,"d":"0.00E+00"},{"v":0,"d":"0.00E+00"},{"v":0,"d":"0.00E+00"},0,{"v":0,"d":"0.00E+00"},{"v":0,"d":"0.00E+00"},{"v":0,"d":"0.00E+00"},{"v":0,"d":"0.00E+00"},{"v":0,"d":"0.00E+00"},0,{"v":0,"d":"0.00E+00"},{"v":0,"d":"0.00E+00"},{"v":0,"d":"0.00E+00"},{"v":0,"d":"0.00E+00"},{"v":0,"d":"0.00E+00"},0,4131111,"Rev. GF-lote 3/2011 e Of 89/2013_SGH/ANEEL ",897.22,"D"]
[340,"TABAJARA    ","1 - Sudeste","0 - ",340,0,"0 - NÃO HÁ",{"v":128.79999999999927,"d":"128.80"},{"v":128.79999999999927,"d":"128.80"},350.1,"0 - NÃO HÁ",851.3,851.3,80,80,851.3,0,{"v":57.79781,"d":"5.78E+01"},{"v":0.07588675,"d":"7.59E-02"},{"v":-0.0001052074,"d":"-1.05E-04"},{"v":5.485854e-08,"d":"5.49E-08"},{"v":0,"d":"0.00E+00"},{"v":6130.4,"d":"6.13E+03"},{"v":-172.3,"d":"-1.72E+02"},{"v":1.216,"d":"1.22E+00"},{"v":0,"d":"0.00E+00"},{"v":0,"d":"0.00E+00"},24,22,5,10,10,-3,4,12,4,13,24,21,0.008845,54.26,2.533,8.091,"2 - Kaplan/Propeller",1,1,100,0,2,0.5,161,2,"Yes",2,3,116.7,517,25.5,0,0,0,0,0,0,0,0,0,0,0,0,0,0,0,0,{"v":0,"d":"0.00E+00"},{"v":0,"d":"0.00E+00"},{"v":0,"d":"0.00E+00"},{"v":0,"d":"0.00E+00"},{"v":0,"d":"0.00E+00"},{"v":0,"d":"0.00E+00"},{"v":0,"d":"0.00E+00"},{"v":0,"d":"0.00E+00"},{"v":0,"d":"0.00E+00"},{"v":0,"d":"0.00E+00"},{"v":0,"d":"0.00E+00"},{"v":0,"d":"0.00E+00"},{"v":0,"d":"0.00E+00"},{"v":0,"d":"0.00E+00"},{"v":0,"d":"0.00E+00"},{"v":0,"d":"0.00E+00"},{"v":0,"d":"0.00E+00"},{"v":0,"d":"0.00E+00"},{"v":0,"d":"0.00E+00"},{"v":0,"d":"0.00E+00"},{"v":0,"d":"0.00E+00"},{"v":0,"d":"0.00E+00"},{"v":0,"d":"0.00E+00"},{"v":0,"d":"0.00E+00"},{"v":0,"d":"0.00E+00"},{"v":0,"d":"0.00E+00"},{"v":0,"d":"0.00E+00"},{"v":0,"d":"0.00E+00"},{"v":0,"d":"0.00E+00"},{"v":0,"d":"0.00E+00"},{"v":0,"d":"0.00E+00"},{"v":0,"d":"0.00E+00"},{"v":0,"d":"0.00E+00"},{"v":0,"d":"0.00E+00"},{"v":0,"d":"0.00E+00"},{"v":0,"d":"0.00E+00"},{"v":0,"d":"0.00E+00"},{"v":0,"d":"0.00E+00"},{"v":0,"d":"0.00E+00"},{"v":0,"d":"0.00E+00"},{"v":0,"d":"0.00E+00"},{"v":0,"d":"0.00E+00"},{"v":0,"d":"0.00E+00"},{"v":0,"d":"0.00E+00"},{"v":0,"d":"0.00E+00"},{"v":0,"d":"0.00E+00"},{"v":0,"d":"0.00E+00"},{"v":0,"d":"0.00E+00"},{"v":0,"d":"0.00E+00"},{"v":0,"d":"0.00E+00"},{"v":0,"d":"0.00E+00"},{"v":0,"d":"0.00E+00"},{"v":0,"d":"0.00E+00"},{"v":0,"d":"0.00E+00"},{"v":0,"d":"0.00E+00"},{"v":0,"d":"0.00E+00"},{"v":0,"d":"0.00E+00"},{"v":0,"d":"0.00E+00"},{"v":0,"d":"0.00E+00"},{"v":0,"d":"0.00E+00"},{"v":0,"d":"0.00E+00"},{"v":0,"d":"0.00E+00"},{"v":0,"d":"0.00E+00"},{"v":0,"d":"0.00E+00"},{"v":0,"d":"0.00E+00"},{"v":0,"d":"0.00E+00"},{"v":0,"d":"0.00E+00"},{"v":0,"d":"0.00E+00"},{"v":0,"d":"0.00E+00"},{"v":0,"d":"0.00E+00"},{"v":0,"d":"0.00E+00"},{"v":0,"d":"0.00E+00"},{"v":0,"d":"0.00E+00"},{"v":0,"d":"0.00E+00"},{"v":0,"d":"0.00E+00"},{"v":47.80003,"d":"4.78E+01"},{"v":0.007095889,"d":"7.10E-03"},{"v":-2.718747e-06,"d":"-2.72E-06"},{"v":5.831577e-10,"d":"5.83E-10"},{"v":-4.680455e-14,"d":"-4.68E-14"},0,{"v":0,"d":"0.00E+00"},{"v":0,"d":"0.00E+00"},{"v":0,"d":"0.00E+00"},{"v":0,"d":"0.00E+00"},{"v":0,"d":"0.00E+00"},0,{"v":0,"d":"0.00E+00"},{"v":0,"d":"0.00E+00"},{"v":0,"d":"0.00E+00"},{"v":0,"d":"0.00E+00"},{"v":0,"d":"0.00E+00"},0,{"v":0,"d":"0.00E+00"},{"v":0,"d":"0.00E+00"},{"v":0,"d":"0.00E+00"},{"v":0,"d":"0.00E+00"},{"v":0,"d":"0.00E+00"},0,{"v":0,"d":"0.00E+00"},{"v":0,"d":"0.00E+00"},{"v":0,"d":"0.00E+00"},{"v":0,"d":"0.00E+00"},{"v":0,"d":"0.00E+00"},0,"2011-09-22","Inv do Ji-Parana - Desp 912/2007           ",851.3,"D"]
[25,"NOVA PONTE  ","1 - Sudeste","18 - Cemig",25,0,"26 - MIRANDA     ",{"v":442.4255540436134,"d":"442.43"},{"v":125.12479353300296,"d":"125.12"},510,"0 - NÃO HÁ",12792,2412,815,775.5,5500.05,0,{"v":752.1499,"d":"7.52E+02"},{"v":0.0122835,"d":"1.23E-02"},{"v":-1.25688e-06,"d":"-1.26E-06"},{"v":7.852509e-11,"d":"7.85E-11"},{"v":-1.97863e-15,"d":"-1.98E-15"},{"v":-323493,"d":"-3.23E+05"},{"v":930.002,"d":"9.30E+02"},{"v":-0.385236,"d":"-3.85E-01"},{"v":-0.0008798388,"d":"-8.80E-04"},{"v":6.758059e-07,"d":"6.76E-07"},16,7,23,40,61,65,67,66,54,25,13,33,0.009223,696,2.533,8.091,"1 - Francis",1,1,100,0,2,0.93,53,2,"Yes",2,3,170,192,96,0,0,0,0,0,0,0,0,0,0,0,0,0,0,0,0,{"v":0,"d":"0.00E+00"},{"v":0,"d":"0.00E+00"},{"v":0,"d":"0.00E+00"},{"v":0,"d":"0.00E+00"},{"v":0,"d":"0.00E+00"},{"v":0,"d":"0.00E+00"},{"v":0,"d":"0.00E+00"},{"v":0,"d":"0.00E+00"},{"v":0,"d":"0.00E+00"},{"v":0,"d":"0.00E+00"},{"v":0,"d":"0.00E+00"},{"v":0,"d":"0.00E+00"},{"v":0,"d":"0.00E+00"},{"v":0,"d":"0.00E+00"},{"v":0,"d":"0.00E+00"},{"v":0,"d":"0.00E+00"},{"v":0,"d":"0.00E+00"},{"v":0,"d":"0.00E+00"},{"v":0,"d":"0.00E+00"},{"v":0,"d":"0.00E+00"},{"v":0,"d":"0.00E+00"},{"v":0,"d":"0.00E+00"},{"v":0,"d":"0.00E+00"},{"v":0,"d":"0.00E+00"},{"v":0,"d":"0.00E+00"},{"v":0,"d":"0.00E+00"},{"v":0,"d":"0.00E+00"},{"v":0,"d":"0.00E+00"},{"v":0,"d":"0.00E+00"},{"v":0,"d":"0.00E+00"},{"v":0,"d":"0.00E+00"},{"v":0,"d":"0.00E+00"},{"v":0,"d":"0.00E+00"},{"v":0,"d":"0.00E+00"},{"v":0,"d":"0.00E+00"},{"v":0,"d":"0.00E+00"},{"v":0,"d":"0.00E+00"},{"v":0,"d":"0.00E+00"},{"v":0,"d":"0.00E+00"},{"v":0,"d":"0.00E+00"},{"v":0,"d":"0.00E+00"},{"v":0,"d":"0.00E+00"},{"v":0,"d":"0.00E+00"},{"v":0,"d":"0.00E+00"},{"v":0,"d":"0.00E+00"},{"v":0,"d":"0.00E+00"},{"v":0,"d":"0.00E+00"},{"v":0,"d":"0.00E+00"},{"v":0,"d":"0.00E+00"},{"v":0,"d":"0.00E+00"},{"v":0,"d":"0.00E+00"},{"v":0,"d":"0.00E+00"},{"v":0,"d":"0.00E+00"},{"v":0,"d":"0.00E+00"},{"v":0,"d":"0.00E+00"},{"v":0,"d":"0.00E+00"},{"v":0,"d":"0.00E+00"},{"v":0,"d":"0.00E+00"},{"v":0,"d":"0.00E+00"},{"v":0,"d":"0.00E+00"},{"v":0,"d":"0.00E+00"},{"v":0,"d":"0.00E+00"},{"v":0,"d":"0.00E+00"},{"v":0,"d":"0.00E+00"},{"v":0,"d":"0.00E+00"},{"v":0,"d":"0.00E+00"},{"v":0,"d":"0.00E+00"},{"v":0,"d":"0.00E+00"},{"v":0,"d":"0.00E+00"},{"v":0,"d":"0.00E+00"},{"v":0,"d":"0.00E+00"},{"v":0,"d":"0.00E+00"},{"v":0,"d":"0.00E+00"},{"v":0,"d":"0.00E+00"},{"v":0,"d":"0.00E+00"},{"v":693.2959,"d":"6.93E+02"},{"v":0.0125721,"d":"1.26E-02"},{"v":-1.26882e-05,"d":"-1.27E-05"},{"v":8.511947e-09,"d":"8.51E-09"},{"v":-2.14229e-12,"d":"-2.14E-12"},0,{"v":0,"d":"0.00E+00"},{"v":0,"d":"0.00E+00"},{"v":0,"d":"0.00E+00"},{"v":0,"d":"0.00E+00"},{"v":0,"d":"0.00E+00"},0,{"v":0,"d":"0.00E+00"},{"v":0,"d":"0.00E+00"},{"v":0,"d":"0.00E+00"},{"v":0,"d":"0.00E+00"},{"v":0,"d":"0.00E+00"},0,{"v":0,"d":"0.00E+00"},{"v":0,"d":"0.00E+00"},{"v":0,"d":"0.00E+00"},{"v":0,"d":"0.00E+00"},{"v":0,"d":"0.00E+00"},0,{"v":0,"d":"0.00E+00"},{"v":0,"d":"0.00E+00"},{"v":0,"d":"0.00E+00"},{"v":0,"d":"0.00E+00"},{"v":0,"d":"0.00E+00"},0,"        ","                                           ",12792,"M"]
[37,"BARRA BONITA","1 - Sudeste","56 - ",237,0,"38 - A.SOUZA LIMA",{"v":310.1527507996652,"d":"310.15"},{"v":124.85892812814564,"d":"124.86"},140,"0 - NÃO HÁ",3135,569,451.5,439.5,1028.06,0,{"v":432.7839,"d":"4.33E+02"},{"v":0.0149645,"d":"1.50E-02"},{"v":-6.70742e-06,"d":"-6.71E-06"},{"v":1.75977e-09,"d":"1.76E-09"},{"v":-1.69823e-13,"d":"-1.70E-13"},{"v":-544524,"d":"-5.45E+05"},{"v":3206.67,"d":"3.21E+03"},{"v":-5.107699,"d":"-5.11E+00"},{"v":-0.0009732249,"d":"-9.73E-04"},{"v":5.482119e-06,"d":"5.48E-06"},23,17,38,64,73,64,50,43,42,19,1,30,0.008633,428,1.672,5.403,"2 - Kaplan/Propeller",1,1,100,0,1,0.93,91,2,"Yes",2,4,35,189,21.4,0,0,0,0,0,0,0,0,0,0,0,0,0,0,0,0,{"v":0,"d":"0.00E+00"},{"v":0,"d":"0.00E+00"},{"v":0,"d":"0.00E+00"},{"v":0,"d":"0.00E+00"},{"v":0,"d":"0.00E+00"},{"v":0,"d":"0.00E+00"},{"v":0,"d":"0.00E+00"},{"v":0,"d":"0.00E+00"},{"v":0,"d":"0.00E+00"},{"v":0,"d":"0.00E+00"},{"v":0,"d":"0.00E+00"},{"v":0,"d":"0.00E+00"},{"v":0,"d":"0.00E+00"},{"v":0,"d":"0.00E+00"},{"v":0,"d":"0.00E+00"},{"v":0,"d":"0.00E+00"},{"v":0,"d":"0.00E+00"},{"v":0,"d":"0.00E+00"},{"v":0,"d":"0.00E+00"},{"v":0,"d":"0.00E+00"},{"v":0,"d":"0.00E+00"},{"v":0,"d":"0.00E+00"},{"v":0,"d":"0.00E+00"},{"v":0,"d":"0.00E+00"},{"v":0,"d":"0.00E+00"},{"v":0,"d":"0.00E+00"},{"v":0,"d":"0.00E+00"},{"v":0,"d":"0.00E+00"},{"v":0,"d":"0.00E+00"},{"v":0,"d":"0.00E+00"},{"v":0,"d":"0.00E+00"},{"v":0,"d":"0.00E+00"},{"v":0,"d":"0.00E+00"},{"v":0,"d":"0.00E+00"},{"v":0,"d":"0.00E+00"},{"v":0,"d":"0.00E+00"},{"v":0,"d":"0.00E+00"},{"v":0,"d":"0.00E+00"},{"v":0,"d":"0.00E+00"},{"v":0,"d":"0.00E+00"},{"v":0,"d":"0.00E+00"},{"v":0,"d":"0.00E+00"},{"v":0,"d":"0.00E+00"},{"v":0,"d":"0.00E+00"},{"v":0,"d":"0.00E+00"},{"v":0,"d":"0.00E+00"},{"v":0,"d":"0.00E+00"},{"v":0,"d":"0.00E+00"},{"v":0,"d":"0.00E+00"},{"v":0,"d":"0.00E+00"},{"v":0,"d":"0.00E+00"},{"v":0,"d":"0.00E+00"},{"v":0,"d":"0.00E+00"},{"v":0,"d":"0.00E+00"},{"v":0,"d":"0.00E+00"},{"v":0,"d":"0.00E+00"},{"v":0,"d":"0.00E+00"},{"v":0,"d":"0.00E+00"},{"v":0,"d":"0.00E+00"},{"v":0,"d":"0.00E+00"},{"v":0,"d":"0.00E+00"},{"v":0,"d":"0.00E+00"},{"v":0,"d":"0.00E+00"},{"v":0,"d":"0.00E+00"},{"v":0,"d":"0.00E+00"},{"v":0,"d":"0.00E+00"},{"v":0,"d":"0.00E+00"},{"v":0,"d":"0.00E+00"},{"v":0,"d":"0.00E+00"},{"v":0,"d":"0.00E+00"},{"v":0,"d":"0.00E+00"},{"v":0,"d":"0.00E+00"},{"v":0,"d":"0.00E+00"},{"v":0,"d":"0.00E+00"},{"v":0,"d":"0.00E+00"},{"v":427.5408,"d":"4.28E+02"},{"v":-0.0008052159,"d":"-8.05E-04"},{"v":3.08062e-06,"d":"3.08E-06"},{"v":-1.3497e-09,"d":"-1.35E-09"},{"v":1.90171e-13,"d":"1.90E-13"},0,{"v":0,"d":"0.00E+00"},{"v":0,"d":"0.00E+00"},{"v":0,"d":"0.00E+00"},{"v":0,"d":"0.00E+00"},{"v":0,"d":"0.00E+00"},0,{"v":0,"d":"0.00E+00"},{"v":0,"d":"0.00E+00"},{"v":0,"d":"0.00E+00"},{"v":0,"d":"0.00E+00"},{"v":0,"d":"0.00E+00"},0,{"v":0,"d":"0.00E+00"},{"v":0,"d":"0.00E+00"},{"v":0,"d":"0.00E+00"},{"v":0,"d":"0.00E+00"},{"v":0,"d":"0.00E+00"},0,{"v":0,"d":"0.00E+00"},{"v":0,"d":"0.00E+00"},{"v":0,"d":"0.00E+00"},{"v":0,"d":"0.00E+00"},{"v":0,"d":"0.00E+00"},0,"2001-08-23","Empresa                                    ",3135,"M"]
[77,"SLT.SANTIAGO","2 - Sul","24 - Eletrosul",77,0,"78 - SALTO OSORIO",{"v":208.2400656000973,"d":"208.24"},{"v":122.91411747728125,"d":"122.91"},1420,"0 - NÃO HÁ",6775,2662,506,481,3317.2,0,{"v":447.7319,"d":"4.48E+02"},{"v":0.0182332,"d":"1.82E-02"},{"v":-2.871219e-06,"d":"-2.87E-06"},{"v":3.002598e-10,"d":"3.00E-10"},{"v":-1.27297e-14,"d":"-1.27E-14"},{"v":-9865.199,"d":"-9.87E+03"},{"v":54.43188,"d":"5.44E+01"},{"v":-0.09163177,"d":"-9.16E-02"},{"v":2.068469e-05,"d":"2.07E-05"},{"v":5.05252e-08,"d":"5.05E-08"},8,27,54,76,79,67,47,33,18,-12,-17,-6,0.009182,397.44,2.917,12.122,"1 - Francis",1,1,100,0,2,1.66,116,3,"Yes",2,4,355,379,102,0,0,0,0,0,0,0,0,0,0,0,0,0,0,0,0,{"v":0,"d":"0.00E+00"},{"v":0,"d":"0.00E+00"},{"v":0,"d":"0.00E+00"},{"v":0,"d":"0.00E+00"},{"v":0,"d":"0.00E+00"},{"v":0,"d":"0.00E+00"},{"v":0,"d":"0.00E+00"},{"v":0,"d":"0.00E+00"},{"v":0,"d":"0.00E+00"},{"v":0,"d":"0.00E+00"},{"v":0,"d":"0.00E+00"},{"v":0,"d":"0.00E+00"},{"v":0,"d":"0.00E+00"},{"v":0,"d":"0.00E+00"},{"v":0,"d":"0.00E+00"},{"v":0,"d":"0.00E+00"},{"v":0,"d":"0.00E+00"},{"v":0,"d":"0.00E+00"},{"v":0,"d":"0.00E+00"},{"v":0,"d":"0.00E+00"},{"v":0,"d":"0.00E+00"},{"v":0,"d":"0.00E+00"},{"v":0,"d":"0.00E+00"},{"v":0,"d":"0.00E+00"},{"v":0,"d":"0.00E+00"},{"v":0,"d":"0.00E+00"},{"v":0,"d":"0.00E+00"},{"v":0,"d":"0.00E+00"},{"v":0,"d":"0.00E+00"},{"v":0,"d":"0.00E+00"},{"v":0,"d":"0.00E+00"},{"v":0,"d":"0.00E+00"},{"v":0,"d":"0.00E+00"},{"v":0,"d":"0.00E+00"},{"v":0,"d":"0.00E+00"},{"v":0,"d":"0.00E+00"},{"v":0,"d":"0.00E+00"},{"v":0,"d":"0.00E+00"},{"v":0,"d":"0.00E+00"},{"v":0,"d":"0.00E+00"},{"v":0,"d":"0.00E+00"},{"v":0,"d":"0.00E+00"},{"v":0,"d":"0.00E+00"},{"v":0,"d":"0.00E+00"},{"v":0,"d":"0.00E+00"},{"v":0,"d":"0.00E+00"},{"v":0,"d":"0.00E+00"},{"v":0,"d":"0.00E+00"},{"v":0,"d":"0.00E+00"},{"v":0,"d":"0.00E+00"},{"v":0,"d":"0.00E+00"},{"v":0,"d":"0.00E+00"},{"v":0,"d":"0.00E+00"},{"v":0,"d":"0.00E+00"},{"v":0,"d":"0.00E+00"},{"v":0,"d":"0.00E+00"},{"v":0,"d":"0.00E+00"},{"v":0,"d":"0.00E+00"},{"v":0,"d":"0.00E+00"},{"v":0,"d":"0.00E+00"},{"v":0,"d":"0.00E+00"},{"v":0,"d":"0.00E+00"},{"v":0,"d":"0.00E+00"},{"v":0,"d":"0.00E+00"},{"v":0,"d":"0.00E+00"},{"v":0,"d":"0.00E+00"},{"v":0,"d":"0.00E+00"},{"v":0,"d":"0.00E+00"},{"v":0,"d":"0.00E+00"},{"v":0,"d":"0.00E+00"},{"v":0,"d":"0.00E+00"},{"v":0,"d":"0.00E+00"},{"v":0,"d":"0.00E+00"},{"v":0,"d":"0.00E+00"},{"v":0,"d":"0.00E+00"},{"v":394.4158,"d":"3.94E+02"},{"v":0.00211101,"d":"2.11E-03"},{"v":-7.923069e-08,"d":"-7.92E-08"},{"v":2.351569e-12,"d":"2.35E-12"},{"v":-2.713859e-17,"d":"-2.71E-17"},0,{"v":0,"d":"0.00E+00"},{"v":0,"d":"0.00E+00"},{"v":0,"d":"0.00E+00"},{"v":0,"d":"0.00E+00"},{"v":0,"d":"0.00E+00"},0,{"v":0,"d":"0.00E+00"},{"v":0,"d":"0.00E+00"},{"v":0,"d":"0.00E+00"},{"v":0,"d":"0.00E+00"},{"v":0,"d":"0.00E+00"},0,{"v":0,"d":"0.00E+00"},{"v":0,"d":"0.00E+00"},{"v":0,"d":"0.00E+00"},{"v":0,"d":"0.00E+00"},{"v":0,"d":"0.00E+00"},0,{"v":0,"d":"0.00E+00"},{"v":0,"d":"0.00E+00"},{"v":0,"d":"0.00E+00"},{"v":0,"d":"0.00E+00"},{"v":0,"d":"0.00E+00"},0,"2012-03-13","Rev. GF - lote 3/2011                      ",6775,"M"]
[17,"MARIMBONDO  ","1 - Sudeste","19 - Furnas",17,0,"18 - A. VERMELHA ",{"v":438.4685468149837,"d":"438.47"},{"v":117.78828219207935,"d":"117.79"},1488,"0 - NÃO HÁ",6150,890,446.3,426,1175.09,0,{"v":417.8938,"d":"4.18E+02"},{"v":0.0111714,"d":"1.12E-02"},{"v":-2.293769e-06,"d":"-2.29E-06"},{"v":2.909948e-10,"d":"2.91E-10"},{"v":-1.4826e-14,"d":"-1.48E-14"},{"v":586295,"d":"5.86E+05"},{"v":-3956.72,"d":"-3.96E+03"},{"v":8.86381,"d":"8.86E+00"},{"v":-0.006586358,"d":"-6.59E-03"},{"v":0,"d":"0.00E+00"},12,11,30,58,71,72,59,58,54,27,5,33,0.008535,382.8,2.533,8.091,"1 - Francis",1,1,100,0,1,1.6,418,4,"Yes",2,8,186,368,59.2,0,0,0,0,0,0,0,0,0,0,0,0,0,0,0,0,{"v":0,"d":"0.00E+00"},{"v":0,"d":"0.00E+00"},{"v":0,"d":"0.00E+00"},{"v":0,"d":"0.00E+00"},{"v":0,"d":"0.00E+00"},{"v":0,"d":"0.00E+00"},{"v":0,"d":"0.00E+00"},{"v":0,"d":"0.00E+00"},{"v":0,"d":"0.00E+00"},{"v":0,"d":"0.00E+00"},{"v":0,"d":"0.00E+00"},{"v":0,"d":"0.00E+00"},{"v":0,"d":"0.00E+00"},{"v":0,"d":"0.00E+00"},{"v":0,"d":"0.00E+00"},{"v":0,"d":"0.00E+00"},{"v":0,"d":"0.00E+00"},{"v":0,"d":"0.00E+00"},{"v":0,"d":"0.00E+00"},{"v":0,"d":"0.00E+00"},{"v":0,"d":"0.00E+00"},{"v":0,"d":"0.00E+00"},{"v":0,"d":"0.00E+00"},{"v":0,"d":"0.00E+00"},{"v":0,"d":"0.00E+00"},{"v":0,"d":"0.00E+00"},{"v":0,"d":"0.00E+00"},{"v":0,"d":"0.00E+00"},{"v":0,"d":"0.00E+00"},{"v":0,"d":"0.00E+00"},{"v":0,"d":"0.00E+00"},{"v":0,"d":"0.00E+00"},{"v":0,"d":"0.00E+00"},{"v":0,"d":"0.00E+00"},{"v":0,"d":"0.00E+00"},{"v":0,"d":"0.00E+00"},{"v":0,"d":"0.00E+00"},{"v":0,"d":"0.00E+00"},{"v":0,"d":"0.00E+00"},{"v":0,"d":"0.00E+00"},{"v":0,"d":"0.00E+00"},{"v":0,"d":"0.00E+00"},{"v":0,"d":"0.00E+00"},{"v":0,"d":"0.00E+00"},{"v":0,"d":"0.00E+00"},{"v":0,"d":"0.00E+00"},{"v":0,"d":"0.00E+00"},{"v":0,"d":"0.00E+00"},{"v":0,"d":"0.00E+00"},{"v":0,"d":"0.00E+00"},{"v":0,"d":"0.00E+00"},{"v":0,"d":"0.00E+00"},{"v":0,"d":"0.00E+00"},{"v":0,"d":"0.00E+00"},{"v":0,"d":"0.00E+00"},{"v":0,"d":"0.00E+00"},{"v":0,"d":"0.00E+00"},{"v":0,"d":"0.00E+00"},{"v":0,"d":"0.00E+00"},{"v":0,"d":"0.00E+00"},{"v":0,"d":"0.00E+00"},{"v":0,"d":"0.00E+00"},{"v":0,"d":"0.00E+00"},{"v":0,"d":"0.00E+00"},{"v":0,"d":"0.00E+00"},{"v":0,"d":"0.00E+00"},{"v":0,"d":"0.00E+00"},{"v":0,"d":"0.00E+00"},{"v":0,"d":"0.00E+00"},{"v":0,"d":"0.00E+00"},{"v":0,"d":"0.00E+00"},{"v":0,"d":"0.00E+00"},{"v":0,"d":"0.00E+00"},{"v":0,"d":"0.00E+00"},{"v":0,"d":"0.00E+00"},{"v":381.0928,"d":"3.81E+02"},{"v":0.00140528,"d":"1.41E-03"},{"v":-2.00734e-08,"d":"-2.01E-08"},{"v":1.05799e-13,"d":"1.06E-13"},{"v":0,"d":"0.00E+00"},0,{"v":0,"d":"0.00E+00"},{"v":0,"d":"0.00E+00"},{"v":0,"d":"0.00E+00"},{"v":0,"d":"0.00E+00"},{"v":0,"d":"0.00E+00"},0,{"v":0,"d":"0.00E+00"},{"v":0,"d":"0.00E+00"},{"v":0,"d":"0.00E+00"},{"v":0,"d":"0.00E+00"},{"v":0,"d":"0.00E+00"},0,{"v":0,"d":"0.00E+00"},{"v":0,"d":"0.00E+00"},{"v":0,"d":"0.00E+00"},{"v":0,"d":"0.00E+00"},{"v":0,"d":"0.00E+00"},0,{"v":0,"d":"0.00E+00"},{"v":0,"d":"0.00E+00"},{"v":0,"d":"0.00E+00"},{"v":0,"d":"0.00E+00"},{"v":0,"d":"0.00E+00"},0,"2010-01-22","PMO jan/2010                               ",5887,"M"]
[409,"CASTANHEIRA ","1 - Sudeste","0 - ",409,0,"335 - Travessão do",{"v":117.00361099999282,"d":"117.00"},{"v":117.00361099999282,"d":"117.00"},192,"0 - NÃO HÁ",768,768,230,230,768,0,{"v":217.896,"d":"2.18E+02"},{"v":0.02717938,"d":"2.72E-02"},{"v":-1.486848e-05,"d":"-1.49E-05"},{"v":0,"d":"0.00E+00"},{"v":0,"d":"0.00E+00"},{"v":-47424,"d":"-4.74E+04"},{"v":683.5667,"d":"6.84E+02"},{"v":-3.3,"d":"-3.30E+00"},{"v":0.005333333,"d":"5.33E-03"},{"v":0,"d":"0.00E+00"},18,7,10,5,25,48,64,75,86,54,34,33,0.008829,214.8,2.533,8.091,"2 - Kaplan/Propeller",1,1,100,0,2,0.31,335,2,"Yes",2,3,64,486,14.9,0,0,0,0,0,0,0,0,0,0,0,0,0,0,0,0,{"v":0,"d":"0.00E+00"},{"v":0,"d":"0.00E+00"},{"v":0,"d":"0.00E+00"},{"v":0,"d":"0.00E+00"},{"v":0,"d":"0.00E+00"},{"v":0,"d":"0.00E+00"},{"v":0,"d":"0.00E+00"},{"v":0,"d":"0.00E+00"},{"v":0,"d":"0.00E+00"},{"v":0,"d":"0.00E+00"},{"v":0,"d":"0.00E+00"},{"v":0,"d":"0.00E+00"},{"v":0,"d":"0.00E+00"},{"v":0,"d":"0.00E+00"},{"v":0,"d":"0.00E+00"},{"v":0,"d":"0.00E+00"},{"v":0,"d":"0.00E+00"},{"v":0,"d":"0.00E+00"},{"v":0,"d":"0.00E+00"},{"v":0,"d":"0.00E+00"},{"v":0,"d":"0.00E+00"},{"v":0,"d":"0.00E+00"},{"v":0,"d":"0.00E+00"},{"v":0,"d":"0.00E+00"},{"v":0,"d":"0.00E+00"},{"v":0,"d":"0.00E+00"},{"v":0,"d":"0.00E+00"},{"v":0,"d":"0.00E+00"},{"v":0,"d":"0.00E+00"},{"v":0,"d":"0.00E+00"},{"v":0,"d":"0.00E+00"},{"v":0,"d":"0.00E+00"},{"v":0,"d":"0.00E+00"},{"v":0,"d":"0.00E+00"},{"v":0,"d":"0.00E+00"},{"v":0,"d":"0.00E+00"},{"v":0,"d":"0.00E+00"},{"v":0,"d":"0.00E+00"},{"v":0,"d":"0.00E+00"},{"v":0,"d":"0.00E+00"},{"v":0,"d":"0.00E+00"},{"v":0,"d":"0.00E+00"},{"v":0,"d":"0.00E+00"},{"v":0,"d":"0.00E+00"},{"v":0,"d":"0.00E+00"},{"v":0,"d":"0.00E+00"},{"v":0,"d":"0.00E+00"},{"v":0,"d":"0.00E+00"},{"v":0,"d":"0.00E+00"},{"v":0,"d":"0.00E+00"},{"v":0,"d":"0.00E+00"},{"v":0,"d":"0.00E+00"},{"v":0,"d":"0.00E+00"},{"v":0,"d":"0.00E+00"},{"v":0,"d":"0.00E+00"},{"v":0,"d":"0.00E+00"},{"v":0,"d":"0.00E+00"},{"v":0,"d":"0.00E+00"},{"v":0,"d":"0.00E+00"},{"v":0,"d":"0.00E+00"},{"v":0,"d":"0.00E+00"},{"v":0,"d":"0.00E+00"},{"v":0,"d":"0.00E+00"},{"v":0,"d":"0.00E+00"},{"v":0,"d":"0.00E+00"},{"v":0,"d":"0.00E+00"},{"v":0,"d":"0.00E+00"},{"v":0,"d":"0.00E+00"},{"v":0,"d":"0.00E+00"},{"v":0,"d":"0.00E+00"},{"v":0,"d":"0.00E+00"},{"v":0,"d":"0.00E+00"},{"v":0,"d":"0.00E+00"},{"v":0,"d":"0.00E+00"},{"v":0,"d":"0.00E+00"},{"v":211.886,"d":"2.12E+02"},{"v":0.004269448,"d":"4.27E-03"},{"v":-1.727818e-06,"d":"-1.73E-06"},{"v":5.42499e-10,"d":"5.42E-10"},{"v":-6.872913e-14,"d":"-6.87E-14"},0,{"v":0,"d":"0.00E+00"},{"v":0,"d":"0.00E+00"},{"v":0,"d":"0.00E+00"},{"v":0,"d":"0.00E+00"},{"v":0,"d":"0.00E+00"},0,{"v":0,"d":"0.00E+00"},{"v":0,"d":"0.00E+00"},{"v":0,"d":"0.00E+00"},{"v":0,"d":"0.00E+00"},{"v":0,"d":"0.00E+00"},0,{"v":0,"d":"0.00E+00"},{"v":0,"d":"0.00E+00"},{"v":0,"d":"0.00E+00"},{"v":0,"d":"0.00E+00"},{"v":0,"d":"0.00E+00"},0,{"v":0,"d":"0.00E+00"},{"v":0,"d":"0.00E+00"},{"v":0,"d":"0.00E+00"},{"v":0,"d":"0.00E+00"},{"v":0,"d":"0.00E+00"},0,"2011-05-08","Inventario Juruena (EPE) - Desp 3208/2011  ",768,"D"]
[175,"_P.AFONSO 4 ","3 - Nordeste","33 - CHESF",300,0,"178 - XINGO       ",{"v":117,"d":"117.00"},{"v":117,"d":"117.00"},2462.3999999999996,"0 - NÃO HÁ",121,121,251.5,251.5,121,121,{"v":251.5,"d":"2.52E+02"},{"v":0,"d":"0.00E+00"},{"v":0,"d":"0.00E+00"},{"v":0,"d":"0.00E+00"},{"v":0,"d":"0.00E+00"},{"v":117,"d":"1.17E+02"},{"v":0,"d":"0.00E+00"},{"v":0,"d":"0.00E+00"},{"v":0,"d":"0.00E+00"},{"v":0,"d":"0.00E+00"},140,109,81,105,109,101,123,158,180,195,158,152,0.00916,135.8,2.917,12.122,"1 - Francis",1,1,100,0,1,1.03,0,4,"Yes",2,6,410.4,398,112.5,0,0,0,0,0,0,0,0,0,0,0,0,0,0,0,0,{"v":0,"d":"0.00E+00"},{"v":0,"d":"0.00E+00"},{"v":0,"d":"0.00E+00"},{"v":0,"d":"0.00E+00"},{"v":0,"d":"0.00E+00"},{"v":0,"d":"0.00E+00"},{"v":0,"d":"0.00E+00"},{"v":0,"d":"0.00E+00"},{"v":0,"d":"0.00E+00"},{"v":0,"d":"0.00E+00"},{"v":0,"d":"0.00E+00"},{"v":0,"d":"0.00E+00"},{"v":0,"d":"0.00E+00"},{"v":0,"d":"0.00E+00"},{"v":0,"d":"0.00E+00"},{"v":0,"d":"0.00E+00"},{"v":0,"d":"0.00E+00"},{"v":0,"d":"0.00E+00"},{"v":0,"d":"0.00E+00"},{"v":0,"d":"0.00E+00"},{"v":0,"d":"0.00E+00"},{"v":0,"d":"0.00E+00"},{"v":0,"d":"0.00E+00"},{"v":0,"d":"0.00E+00"},{"v":0,"d":"0.00E+00"},{"v":0,"d":"0.00E+00"},{"v":0,"d":"0.00E+00"},{"v":0,"d":"0.00E+00"},{"v":0,"d":"0.00E+00"},{"v":0,"d":"0.00E+00"},{"v":0,"d":"0.00E+00"},{"v":0,"d":"0.00E+00"},{"v":0,"d":"0.00E+00"},{"v":0,"d":"0.00E+00"},{"v":0,"d":"0.00E+00"},{"v":0,"d":"0.00E+00"},{"v":0,"d":"0.00E+00"},{"v":0,"d":"0.00E+00"},{"v":0,"d":"0.00E+00"},{"v":0,"d":"0.00E+00"},{"v":0,"d":"0.00E+00"},{"v":0,"d":"0.00E+00"},{"v":0,"d":"0.00E+00"},{"v":0,"d":"0.00E+00"},{"v":0,"d":"0.00E+00"},{"v":0,"d":"0.00E+00"},{"v":0,"d":"0.00E+00"},{"v":0,"d":"0.00E+00"},{"v":0,"d":"0.00E+00"},{"v":0,"d":"0.00E+00"},{"v":0,"d":"0.00E+00"},{"v":0,"d":"0.00E+00"},{"v":0,"d":"0.00E+00"},{"v":0,"d":"0.00E+00"},{"v":0,"d":"0.00E+00"},{"v":0,"d":"0.00E+00"},{"v":0,"d":"0.00E+00"},{"v":0,"d":"0.00E+00"},{"v":0,"d":"0.00E+00"},{"v":0,"d":"0.00E+00"},{"v":0,"d":"0.00E+00"},{"v":0,"d":"0.00E+00"},{"v":0,"d":"0.00E+00"},{"v":0,"d":"0.00E+00"},{"v":0,"d":"0.00E+00"},{"v":0,"d":"0.00E+00"},{"v":0,"d":"0.00E+00"},{"v":0,"d":"0.00E+00"},{"v":0,"d":"0.00E+00"},{"v":0,"d":"0.00E+00"},{"v":0,"d":"0.00E+00"},{"v":0,"d":"0.00E+00"},{"v":0,"d":"0.00E+00"},{"v":0,"d":"0.00E+00"},{"v":0,"d":"0.00E+00"},{"v":129.044,"d":"1.29E+02"},{"v":0.00207974,"d":"2.08E-03"},{"v":-5.27068e-08,"d":"-5.27E-08"},{"v":6.66456e-13,"d":"6.66E-13"},{"v":2.231169e-17,"d":"2.23E-17"},0,{"v":0,"d":"0.00E+00"},{"v":0,"d":"0.00E+00"},{"v":0,"d":"0.00E+00"},{"v":0,"d":"0.00E+00"},{"v":0,"d":"0.00E+00"},0,{"v":0,"d":"0.00E+00"},{"v":0,"d":"0.00E+00"},{"v":0,"d":"0.00E+00"},{"v":0,"d":"0.00E+00"},{"v":0,"d":"0.00E+00"},0,{"v":0,"d":"0.00E+00"},{"v":0,"d":"0.00E+00"},{"v":0,"d":"0.00E+00"},{"v":0,"d":"0.00E+00"},{"v":0,"d":"0.00E+00"},0,{"v":0,"d":"0.00E+00"},{"v":0,"d":"0.00E+00"},{"v":0,"d":"0.00E+00"},{"v":0,"d":"0.00E+00"},{"v":0,"d":"0.00E+00"},0,"        ","Usina do PMO                               ",121,"D"]
[39,"IBITINGA    ","1 - Sudeste","56 - ",239,0,"40 - PROMISSAO   ",114.82,114.82,131.39999999999998,"0 - NÃO HÁ",985,985,404,404,985,0,{"v":404,"d":"4.04E+02"},{"v":0,"d":"0.00E+00"},{"v":0,"d":"0.00E+00"},{"v":0,"d":"0.00E+00"},{"v":0,"d":"0.00E+00"},{"v":114.82,"d":"1.15E+02"},{"v":0,"d":"0.00E+00"},{"v":0,"d":"0.00E+00"},{"v":0,"d":"0.00E+00"},{"v":0,"d":"0.00E+00"},19,16,37,63,75,69,55,50,49,23,3,31,0.008829,382.5,1.672,5.403,"2 - Kaplan/Propeller",1,1,100,0,1,1.4,128,2,"Yes",2,3,43.8,234,21.2,0,0,0,0,0,0,0,0,0,0,0,0,0,0,0,0,{"v":0,"d":"0.00E+00"},{"v":0,"d":"0.00E+00"},{"v":0,"d":"0.00E+00"},{"v":0,"d":"0.00E+00"},{"v":0,"d":"0.00E+00"},{"v":0,"d":"0.00E+00"},{"v":0,"d":"0.00E+00"},{"v":0,"d":"0.00E+00"},{"v":0,"d":"0.00E+00"},{"v":0,"d":"0.00E+00"},{"v":0,"d":"0.00E+00"},{"v":0,"d":"0.00E+00"},{"v":0,"d":"0.00E+00"},{"v":0,"d":"0.00E+00"},{"v":0,"d":"0.00E+00"},{"v":0,"d":"0.00E+00"},{"v":0,"d":"0.00E+00"},{"v":0,"d":"0.00E+00"},{"v":0,"d":"0.00E+00"},{"v":0,"d":"0.00E+00"},{"v":0,"d":"0.00E+00"},{"v":0,"d":"0.00E+00"},{"v":0,"d":"0.00E+00"},{"v":0,"d":"0.00E+00"},{"v":0,"d":"0.00E+00"},{"v":0,"d":"0.00E+00"},{"v":0,"d":"0.00E+00"},{"v":0,"d":"0.00E+00"},{"v":0,"d":"0.00E+00"},{"v":0,"d":"0.00E+00"},{"v":0,"d":"0.00E+00"},{"v":0,"d":"0.00E+00"},{"v":0,"d":"0.00E+00"},{"v":0,"d":"0.00E+00"},{"v":0,"d":"0.00E+00"},{"v":0,"d":"0.00E+00"},{"v":0,"d":"0.00E+00"},{"v":0,"d":"0.00E+00"},{"v":0,"d":"0.00E+00"},{"v":0,"d":"0.00E+00"},{"v":0,"d":"0.00E+00"},{"v":0,"d":"0.00E+00"},{"v":0,"d":"0.00E+00"},{"v":0,"d":"0.00E+00"},{"v":0,"d":"0.00E+00"},{"v":0,"d":"0.00E+00"},{"v":0,"d":"0.00E+00"},{"v":0,"d":"0.00E+00"},{"v":0,"d":"0.00E+00"},{"v":0,"d":"0.00E+00"},{"v":0,"d":"0.00E+00"},{"v":0,"d":"0.00E+00"},{"v":0,"d":"0.00E+00"},{"v":0,"d":"0.00E+00"},{"v":0,"d":"0.00E+00"},{"v":0,"d":"0.00E+00"},{"v":0,"d":"0.00E+00"},{"v":0,"d":"0.00E+00"},{"v":0,"d":"0.00E+00"},{"v":0,"d":"0.00E+00"},{"v":0,"d":"0.00E+00"},{"v":0,"d":"0.00E+00"},{"v":0,"d":"0.00E+00"},{"v":0,"d":"0.00E+00"},{"v":0,"d":"0.00E+00"},{"v":0,"d":"0.00E+00"},{"v":0,"d":"0.00E+00"},{"v":0,"d":"0.00E+00"},{"v":0,"d":"0.00E+00"},{"v":0,"d":"0.00E+00"},{"v":0,"d":"0.00E+00"},{"v":0,"d":"0.00E+00"},{"v":0,"d":"0.00E+00"},{"v":0,"d":"0.00E+00"},{"v":0,"d":"0.00E+00"},{"v":379.348,"d":"3.79E+02"},{"v":0.00225722,"d":"2.26E-03"},{"v":1.96279e-07,"d":"1.96E-07"},{"v":-3.23657e-10,"d":"-3.24E-10"},{"v":5.8838e-14,"d":"5.88E-14"},0,{"v":0,"d":"0.00E+00"},{"v":0,"d":"0.00E+00"},{"v":0,"d":"0.00E+00"},{"v":0,"d":"0.00E+00"},{"v":0,"d":"0.00E+00"},0,{"v":0,"d":"0.00E+00"},{"v":0,"d":"0.00E+00"},{"v":0,"d":"0.00E+00"},{"v":0,"d":"0.00E+00"},{"v":0,"d":"0.00E+00"},0,{"v":0,"d":"0.00E+00"},{"v":0,"d":"0.00E+00"},{"v":0,"d":"0.00E+00"},{"v":0,"d":"0.00E+00"},{"v":0,"d":"0.00E+00"},0,{"v":0,"d":"0.00E+00"},{"v":0,"d":"0.00E+00"},{"v":0,"d":"0.00E+00"},{"v":0,"d":"0.00E+00"},{"v":0,"d":"0.00E+00"},0,"2001-06-25","Pot CNOS                                   ",985,"D"]
[171,"PEDRA BRANCA","3 - Nordeste","0 - ",571,0,"172 - ITAPARICA   ",{"v":108.47053316049278,"d":"108.47"},{"v":108.47053316049278,"d":"108.47"},320,"0 - NÃO HÁ",589.45,589.45,340.5,340.5,589.45,0,{"v":302.4745,"d":"3.02E+02"},{"v":0.1032658,"d":"1.03E-01"},{"v":-6.574761e-05,"d":"-6.57E-05"},{"v":0,"d":"0.00E+00"},{"v":0,"d":"0.00E+00"},{"v":-5866044,"d":"-5.87E+06"},{"v":51538.67,"d":"5.15E+04"},{"v":-150.946,"d":"-1.51E+02"},{"v":0.1473733,"d":"1.47E-01"},{"v":0,"d":"0.00E+00"},118,106,81,132,153,142,158,181,197,189,114,98,0.009025,331.58,1.672,5.403,"2 - Kaplan/Propeller",1,1,100,0,2,0.22,504,5,"Yes",2,8,40,404,10.98,0,0,0,0,0,0,0,0,0,0,0,0,0,0,0,0,{"v":0,"d":"0.00E+00"},{"v":0,"d":"0.00E+00"},{"v":0,"d":"0.00E+00"},{"v":0,"d":"0.00E+00"},{"v":0,"d":"0.00E+00"},{"v":0,"d":"0.00E+00"},{"v":0,"d":"0.00E+00"},{"v":0,"d":"0.00E+00"},{"v":0,"d":"0.00E+00"},{"v":0,"d":"0.00E+00"},{"v":0,"d":"0.00E+00"},{"v":0,"d":"0.00E+00"},{"v":0,"d":"0.00E+00"},{"v":0,"d":"0.00E+00"},{"v":0,"d":"0.00E+00"},{"v":0,"d":"0.00E+00"},{"v":0,"d":"0.00E+00"},{"v":0,"d":"0.00E+00"},{"v":0,"d":"0.00E+00"},{"v":0,"d":"0.00E+00"},{"v":0,"d":"0.00E+00"},{"v":0,"d":"0.00E+00"},{"v":0,"d":"0.00E+00"},{"v":0,"d":"0.00E+00"},{"v":0,"d":"0.00E+00"},{"v":0,"d":"0.00E+00"},{"v":0,"d":"0.00E+00"},{"v":0,"d":"0.00E+00"},{"v":0,"d":"0.00E+00"},{"v":0,"d":"0.00E+00"},{"v":0,"d":"0.00E+00"},{"v":0,"d":"0.00E+00"},{"v":0,"d":"0.00E+00"},{"v":0,"d":"0.00E+00"},{"v":0,"d":"0.00E+00"},{"v":0,"d":"0.00E+00"},{"v":0,"d":"0.00E+00"},{"v":0,"d":"0.00E+00"},{"v":0,"d":"0.00E+00"},{"v":0,"d":"0.00E+00"},{"v":0,"d":"0.00E+00"},{"v":0,"d":"0.00E+00"},{"v":0,"d":"0.00E+00"},{"v":0,"d":"0.00E+00"},{"v":0,"d":"0.00E+00"},{"v":0,"d":"0.00E+00"},{"v":0,"d":"0.00E+00"},{"v":0,"d":"0.00E+00"},{"v":0,"d":"0.00E+00"},{"v":0,"d":"0.00E+00"},{"v":0,"d":"0.00E+00"},{"v":0,"d":"0.00E+00"},{"v":0,"d":"0.00E+00"},{"v":0,"d":"0.00E+00"},{"v":0,"d":"0.00E+00"},{"v":0,"d":"0.00E+00"},{"v":0,"d":"0.00E+00"},{"v":0,"d":"0.00E+00"},{"v":0,"d":"0.00E+00"},{"v":0,"d":"0.00E+00"},{"v":0,"d":"0.00E+00"},{"v":0,"d":"0.00E+00"},{"v":0,"d":"0.00E+00"},{"v":0,"d":"0.00E+00"},{"v":0,"d":"0.00E+00"},{"v":0,"d":"0.00E+00"},{"v":0,"d":"0.00E+00"},{"v":0,"d":"0.00E+00"},{"v":0,"d":"0.00E+00"},{"v":0,"d":"0.00E+00"},{"v":0,"d":"0.00E+00"},{"v":0,"d":"0.00E+00"},{"v":0,"d":"0.00E+00"},{"v":0,"d":"0.00E+00"},{"v":0,"d":"0.00E+00"},{"v":326.8999,"d":"3.27E+02"},{"v":0.003918682,"d":"3.92E-03"},{"v":-1.078667e-06,"d":"-1.08E-06"},{"v":1.280922e-10,"d":"1.28E-10"},{"v":-3.199592e-15,"d":"-3.20E-15"},0,{"v":0,"d":"0.00E+00"},{"v":0,"d":"0.00E+00"},{"v":0,"d":"0.00E+00"},{"v":0,"d":"0.00E+00"},{"v":0,"d":"0.00E+00"},0,{"v":0,"d":"0.00E+00"},{"v":0,"d":"0.00E+00"},{"v":0,"d":"0.00E+00"},{"v":0,"d":"0.00E+00"},{"v":0,"d":"0.00E+00"},0,{"v":0,"d":"0.00E+00"},{"v":0,"d":"0.00E+00"},{"v":0,"d":"0.00E+00"},{"v":0,"d":"0.00E+00"},{"v":0,"d":"0.00E+00"},0,{"v":0,"d":"0.00E+00"},{"v":0,"d":"0.00E+00"},{"v":0,"d":"0.00E+00"},{"v":0,"d":"0.00E+00"},{"v":0,"d":"0.00E+00"},0,"2011-11-18","Inv São Francisco e Desp 1.503/2008        ",589.45,"D"]
[253,"SAO SALVADOR","1 - Sudeste","24 - Eletrosul",253,0,"257 - PEIXE ANGICA",{"v":104,"d":"104.00"},{"v":104,"d":"104.00"},243.2,"0 - NÃO HÁ",952,952,287,287,952,0,{"v":287,"d":"2.87E+02"},{"v":0,"d":"0.00E+00"},{"v":0,"d":"0.00E+00"},{"v":0,"d":"0.00E+00"},{"v":0,"d":"0.00E+00"},{"v":104,"d":"1.04E+02"},{"v":0,"d":"0.00E+00"},{"v":0,"d":"0.00E+00"},{"v":0,"d":"0.00E+00"},{"v":0,"d":"0.00E+00"},32,7,15,21,42,55,60,71,91,61,46,36,0.008829,263.45,2.533,8.091,"2 - Kaplan/Propeller",1,1,100,0,2,0.5,107,2,"Yes",2,2,121.6,603,22.84,0,0,0,0,0,0,0,0,0,0,0,0,0,0,0,0,{"v":0,"d":"0.00E+00"},{"v":0,"d":"0.00E+00"},{"v":0,"d":"0.00E+00"},{"v":0,"d":"0.00E+00"},{"v":0,"d":"0.00E+00"},{"v":0,"d":"0.00E+00"},{"v":0,"d":"0.00E+00"},{"v":0,"d":"0.00E+00"},{"v":0,"d":"0.00E+00"},{"v":0,"d":"0.00E+00"},{"v":0,"d":"0.00E+00"},{"v":0,"d":"0.00E+00"},{"v":0,"d":"0.00E+00"},{"v":0,"d":"0.00E+00"},{"v":0,"d":"0.00E+00"},{"v":0,"d":"0.00E+00"},{"v":0,"d":"0.00E+00"},{"v":0,"d":"0.00E+00"},{"v":0,"d":"0.00E+00"},{"v":0,"d":"0.00E+00"},{"v":0,"d":"0.00E+00"},{"v":0,"d":"0.00E+00"},{"v":0,"d":"0.00E+00"},{"v":0,"d":"0.00E+00"},{"v":0,"d":"0.00E+00"},{"v":0,"d":"0.00E+00"},{"v":0,"d":"0.00E+00"},{"v":0,"d":"0.00E+00"},{"v":0,"d":"0.00E+00"},{"v":0,"d":"0.00E+00"},{"v":0,"d":"0.00E+00"},{"v":0,"d":"0.00E+00"},{"v":0,"d":"0.00E+00"},{"v":0,"d":"0.00E+00"},{"v":0,"d":"0.00E+00"},{"v":0,"d":"0.00E+00"},{"v":0,"d":"0.00E+00"},{"v":0,"d":"0.00E+00"},{"v":0,"d":"0.00E+00"},{"v":0,"d":"0.00E+00"},{"v":0,"d":"0.00E+00"},{"v":0,"d":"0.00E+00"},{"v":0,"d":"0.00E+00"},{"v":0,"d":"0.00E+00"},{"v":0,"d":"0.00E+00"},{"v":0,"d":"0.00E+00"},{"v":0,"d":"0.00E+00"},{"v":0,"d":"0.00E+00"},{"v":0,"d":"0.00E+00"},{"v":0,"d":"0.00E+00"},{"v":0,"d":"0.00E+00"},{"v":0,"d":"0.00E+00"},{"v":0,"d":"0.00E+00"},{"v":0,"d":"0.00E+00"},{"v":0,"d":"0.00E+00"},{"v":0,"d":"0.00E+00"},{"v":0,"d":"0.00E+00"},{"v":0,"d":"0.00E+00"},{"v":0,"d":"0.00E+00"},{"v":0,"d":"0.00E+00"},{"v":0,"d":"0.00E+00"},{"v":0,"d":"0.00E+00"},{"v":0,"d":"0.00E+00"},{"v":0,"d":"0.00E+00"},{"v":0,"d":"0.00E+00"},{"v":0,"d":"0.00E+00"},{"v":0,"d":"0.00E+00"},{"v":0,"d":"0.00E+00"},{"v":0,"d":"0.00E+00"},{"v":0,"d":"0.00E+00"},{"v":0,"d":"0.00E+00"},{"v":0,"d":"0.00E+00"},{"v":0,"d":"0.00E+00"},{"v":0,"d":"0.00E+00"},{"v":0,"d":"0.00E+00"},{"v":262.6807,"d":"2.63E+02"},{"v":3.625232e-05,"d":"3.63E-05"},{"v":4.334346e-07,"d":"4.33E-07"},{"v":-6.41248e-11,"d":"-6.41E-11"},{"v":2.975075e-15,"d":"2.98E-15"},0,{"v":0,"d":"0.00E+00"},{"v":0,"d":"0.00E+00"},{"v":0,"d":"0.00E+00"},{"v":0,"d":"0.00E+00"},{"v":0,"d":"0.00E+00"},0,{"v":0,"d":"0.00E+00"},{"v":0,"d":"0.00E+00"},{"v":0,"d":"0.00E+00"},{"v":0,"d":"0.00E+00"},{"v":0,"d":"0.00E+00"},0,{"v":0,"d":"0.00E+00"},{"v":0,"d":"0.00E+00"},{"v":0,"d":"0.00E+00"},{"v":0,"d":"0.00E+00"},{"v":0,"d":"0.00E+00"},0,{"v":0,"d":"0.00E+00"},{"v":0,"d":"0.00E+00"},{"v":0,"d":"0.00E+00"},{"v":0,"d":"0.00E+00"},{"v":0,"d":"0.00E+00"},0,"2007-11-21","LEN A3 2006 - Proj Novo + Cod Alterado     ",952,"D"]
[306,"FIC SAO SALV","4 - Norte","24 - Eletrosul",253,0,"303 - FIC PEIXE AN",{"v":104,"d":"104.00"},{"v":104,"d":"104.00"},0,"0 - NÃO HÁ",952,952,287,287,952,0,{"v":287,"d":"2.87E+02"},{"v":0,"d":"0.00E+00"},{"v":0,"d":"0.00E+00"},{"v":0,"d":"0.00E+00"},{"v":0,"d":"0.00E+00"},{"v":104,"d":"1.04E+02"},{"v":0,"d":"0.00E+00"},{"v":0,"d":"0.00E+00"},{"v":0,"d":"0.00E+00"},{"v":0,"d":"0.00E+00"},32,7,15,21,42,55,60,71,91,61,46,36,0,263.45,0,0,"2 - Kaplan/Propeller",1,1,100,0,2,0.5,107,0,"Yes",2,0,121.6,603,22.84,0,0,0,0,0,0,0,0,0,0,0,0,0,0,0,0,{"v":0,"d":"0.00E+00"},{"v":0,"d":"0.00E+00"},{"v":0,"d":"0.00E+00"},{"v":0,"d":"0.00E+00"},{"v":0,"d":"0.00E+00"},{"v":0,"d":"0.00E+00"},{"v":0,"d":"0.00E+00"},{"v":0,"d":"0.00E+00"},{"v":0,"d":"0.00E+00"},{"v":0,"d":"0.00E+00"},{"v":0,"d":"0.00E+00"},{"v":0,"d":"0.00E+00"},{"v":0,"d":"0.00E+00"},{"v":0,"d":"0.00E+00"},{"v":0,"d":"0.00E+00"},{"v":0,"d":"0.00E+00"},{"v":0,"d":"0.00E+00"},{"v":0,"d":"0.00E+00"},{"v":0,"d":"0.00E+00"},{"v":0,"d":"0.00E+00"},{"v":0,"d":"0.00E+00"},{"v":0,"d":"0.00E+00"},{"v":0,"d":"0.00E+00"},{"v":0,"d":"0.00E+00"},{"v":0,"d":"0.00E+00"},{"v":0,"d":"0.00E+00"},{"v":0,"d":"0.00E+00"},{"v":0,"d":"0.00E+00"},{"v":0,"d":"0.00E+00"},{"v":0,"d":"0.00E+00"},{"v":0,"d":"0.00E+00"},{"v":0,"d":"0.00E+00"},{"v":0,"d":"0.00E+00"},{"v":0,"d":"0.00E+00"},{"v":0,"d":"0.00E+00"},{"v":0,"d":"0.00E+00"},{"v":0,"d":"0.00E+00"},{"v":0,"d":"0.00E+00"},{"v":0,"d":"0.00E+00"},{"v":0,"d":"0.00E+00"},{"v":0,"d":"0.00E+00"},{"v":0,"d":"0.00E+00"},{"v":0,"d":"0.00E+00"},{"v":0,"d":"0.00E+00"},{"v":0,"d":"0.00E+00"},{"v":0,"d":"0.00E+00"},{"v":0,"d":"0.00E+00"},{"v":0,"d":"0.00E+00"},{"v":0,"d":"0.00E+00"},{"v":0,"d":"0.00E+00"},{"v":0,"d":"0.00E+00"},{"v":0,"d":"0.00E+00"},{"v":0,"d":"0.00E+00"},{"v":0,"d":"0.00E+00"},{"v":0,"d":"0.00E+00"},{"v":0,"d":"0.00E+00"},{"v":0,"d":"0.00E+00"},{"v":0,"d":"0.00E+00"},{"v":0,"d":"0.00E+00"},{"v":0,"d":"0.00E+00"},{"v":0,"d":"0.00E+00"},{"v":0,"d":"0.00E+00"},{"v":0,"d":"0.00E+00"},{"v":0,"d":"0.00E+00"},{"v":0,"d":"0.00E+00"},{"v":0,"d":"0.00E+00"},{"v":0,"d":"0.00E+00"},{"v":0,"d":"0.00E+00"},{"v":0,"d":"0.00E+00"},{"v":0,"d":"0.00E+00"},{"v":0,"d":"0.00E+00"},{"v":0,"d":"0.00E+00"},{"v":0,"d":"0.00E+00"},{"v":0,"d":"0.00E+00"},{"v":0,"d":"0.00E+00"},{"v":262.6807,"d":"2.63E+02"},{"v":3.625232e-05,"d":"3.63E-05"},{"v":4.334346e-07,"d":"4.33E-07"},{"v":-6.41248e-11,"d":"-6.41E-11"},{"v":2.975075e-15,"d":"2.98E-15"},0,{"v":0,"d":"0.00E+00"},{"v":0,"d":"0.00E+00"},{"v":0,"d":"0.00E+00"},{"v":0,"d":"0.00E+00"},{"v":0,"d":"0.00E+00"},0,{"v":0,"d":"0.00E+00"},{"v":0,"d":"0.00E+00"},{"v":0,"d":"0.00E+00"},{"v":0,"d":"0.00E+00"},{"v":0,"d":"0.00E+00"},0,{"v":0,"d":"0.00E+00"},{"v":0,"d":"0.00E+00"},{"v":0,"d":"0.00E+00"},{"v":0,"d":"0.00E+00"},{"v":0,"d":"0.00E+00"},0,{"v":0,"d":"0.00E+00"},{"v":0,"d":"0.00E+00"},{"v":0,"d":"0.00E+00"},{"v":0,"d":"0.00E+00"},{"v":0,"d":"0.00E+00"},0,"2010-02-10","PMO jan/2010                               ",952,"D"]
[479,"POMPEU      ","1 - Sudeste","0 - ",479,0,"156 - TRES MARIAS ",{"v":310.3092479999468,"d":"310.31"},{"v":101.67877112497808,"d":"101.68"},209.10000000000002,"0 - NÃO HÁ",3544.86,804.26,616,601.5,1357.4,0,{"v":593.5953,"d":"5.94E+02"},{"v":0.01096471,"d":"1.10E-02"},{"v":-1.386492e-06,"d":"-1.39E-06"},{"v":-4.855886e-11,"d":"-4.86E-11"},{"v":1.977159e-14,"d":"1.98E-14"},{"v":237593.8,"d":"2.38E+05"},{"v":-794.4219,"d":"-7.94E+02"},{"v":0.6643205,"d":"6.64E-01"},{"v":0,"d":"0.00E+00"},{"v":0,"d":"0.00E+00"},-2,3,23,42,50,52,46,34,48,38,17,21,0.008829,572.71,2.533,8.091,"1 - Francis",1,1,100,0,2,0.9,57,2,"Yes",2,3,69.7,216,36.5,0,0,0,0,0,0,0,0,0,0,0,0,0,0,0,0,{"v":0,"d":"0.00E+00"},{"v":0,"d":"0.00E+00"},{"v":0,"d":"0.00E+00"},{"v":0,"d":"0.00E+00"},{"v":0,"d":"0.00E+00"},{"v":0,"d":"0.00E+00"},{"v":0,"d":"0.00E+00"},{"v":0,"d":"0.00E+00"},{"v":0,"d":"0.00E+00"},{"v":0,"d":"0.00E+00"},{"v":0,"d":"0.00E+00"},{"v":0,"d":"0.00E+00"},{"v":0,"d":"0.00E+00"},{"v":0,"d":"0.00E+00"},{"v":0,"d":"0.00E+00"},{"v":0,"d":"0.00E+00"},{"v":0,"d":"0.00E+00"},{"v":0,"d":"0.00E+00"},{"v":0,"d":"0.00E+00"},{"v":0,"d":"0.00E+00"},{"v":0,"d":"0.00E+00"},{"v":0,"d":"0.00E+00"},{"v":0,"d":"0.00E+00"},{"v":0,"d":"0.00E+00"},{"v":0,"d":"0.00E+00"},{"v":0,"d":"0.00E+00"},{"v":0,"d":"0.00E+00"},{"v":0,"d":"0.00E+00"},{"v":0,"d":"0.00E+00"},{"v":0,"d":"0.00E+00"},{"v":0,"d":"0.00E+00"},{"v":0,"d":"0.00E+00"},{"v":0,"d":"0.00E+00"},{"v":0,"d":"0.00E+00"},{"v":0,"d":"0.00E+00"},{"v":0,"d":"0.00E+00"},{"v":0,"d":"0.00E+00"},{"v":0,"d":"0.00E+00"},{"v":0,"d":"0.00E+00"},{"v":0,"d":"0.00E+00"},{"v":0,"d":"0.00E+00"},{"v":0,"d":"0.00E+00"},{"v":0,"d":"0.00E+00"},{"v":0,"d":"0.00E+00"},{"v":0,"d":"0.00E+00"},{"v":0,"d":"0.00E+00"},{"v":0,"d":"0.00E+00"},{"v":0,"d":"0.00E+00"},{"v":0,"d":"0.00E+00"},{"v":0,"d":"0.00E+00"},{"v":0,"d":"0.00E+00"},{"v":0,"d":"0.00E+00"},{"v":0,"d":"0.00E+00"},{"v":0,"d":"0.00E+00"},{"v":0,"d":"0.00E+00"},{"v":0,"d":"0.00E+00"},{"v":0,"d":"0.00E+00"},{"v":0,"d":"0.00E+00"},{"v":0,"d":"0.00E+00"},{"v":0,"d":"0.00E+00"},{"v":0,"d":"0.00E+00"},{"v":0,"d":"0.00E+00"},{"v":0,"d":"0.00E+00"},{"v":0,"d":"0.00E+00"},{"v":0,"d":"0.00E+00"},{"v":0,"d":"0.00E+00"},{"v":0,"d":"0.00E+00"},{"v":0,"d":"0.00E+00"},{"v":0,"d":"0.00E+00"},{"v":0,"d":"0.00E+00"},{"v":0,"d":"0.00E+00"},{"v":0,"d":"0.00E+00"},{"v":0,"d":"0.00E+00"},{"v":0,"d":"0.00E+00"},{"v":0,"d":"0.00E+00"},{"v":571.5421,"d":"5.72E+02"},{"v":0.002529127,"d":"2.53E-03"},{"v":-3.669365e-07,"d":"-3.67E-07"},{"v":0,"d":"0.00E+00"},{"v":0,"d":"0.00E+00"},0,{"v":0,"d":"0.00E+00"},{"v":0,"d":"0.00E+00"},{"v":0,"d":"0.00E+00"},{"v":0,"d":"0.00E+00"},{"v":0,"d":"0.00E+00"},0,{"v":0,"d":"0.00E+00"},{"v":0,"d":"0.00E+00"},{"v":0,"d":"0.00E+00"},{"v":0,"d":"0.00E+00"},{"v":0,"d":"0.00E+00"},0,{"v":0,"d":"0.00E+00"},{"v":0,"d":"0.00E+00"},{"v":0,"d":"0.00E+00"},{"v":0,"d":"0.00E+00"},{"v":0,"d":"0.00E+00"},0,{"v":0,"d":"0.00E+00"},{"v":0,"d":"0.00E+00"},{"v":0,"d":"0.00E+00"},{"v":0,"d":"0.00E+00"},{"v":0,"d":"0.00E+00"},0,"2011-11-21","Inv São Francisco Desp 925/2003            ",3544.86,"M"]
[480,"FIC POMPEU  ","3 - Nordeste","0 - ",479,0,"295 - FIC T.MARIAS",{"v":310.3092479999468,"d":"310.31"},{"v":101.67877112497808,"d":"101.68"},0,"0 - NÃO HÁ",3544.86,804.26,616,601.5,1357.4,0,{"v":593.5953,"d":"5.94E+02"},{"v":0.01096471,"d":"1.10E-02"},{"v":-1.386492e-06,"d":"-1.39E-06"},{"v":-4.855886e-11,"d":"-4.86E-11"},{"v":1.977159e-14,"d":"1.98E-14"},{"v":237593.8,"d":"2.38E+05"},{"v":-794.4219,"d":"-7.94E+02"},{"v":0.6643205,"d":"6.64E-01"},{"v":0,"d":"0.00E+00"},{"v":0,"d":"0.00E+00"},-2,3,23,42,50,52,46,34,48,38,17,21,0,572.71,0,0,"1 - Francis",1,1,100,0,2,0.9,57,0,"Yes",2,0,69.7,216,36.5,0,0,0,0,0,0,0,0,0,0,0,0,0,0,0,0,{"v":0,"d":"0.00E+00"},{"v":0,"d":"0.00E+00"},{"v":0,"d":"0.00E+00"},{"v":0,"d":"0.00E+00"},{"v":0,"d":"0.00E+00"},{"v":0,"d":"0.00E+00"},{"v":0,"d":"0.00E+00"},{"v":0,"d":"0.00E+00"},{"v":0,"d":"0.00E+00"},{"v":0,"d":"0.00E+00"},{"v":0,"d":"0.00E+00"},{"v":0,"d":"0.00E+00"},{"v":0,"d":"0.00E+00"},{"v":0,"d":"0.00E+00"},{"v":0,"d":"0.00E+00"},{"v":0,"d":"0.00E+00"},{"v":0,"d":"0.00E+00"},{"v":0,"d":"0.00E+00"},{"v":0,"d":"0.00E+00"},{"v":0,"d":"0.00E+00"},{"v":0,"d":"0.00E+00"},{"v":0,"d":"0.00E+00"},{"v":0,"d":"0.00E+00"},{"v":0,"d":"0.00E+00"},{"v":0,"d":"0.00E+00"},{"v":0,"d":"0.00E+00"},{"v":0,"d":"0.00E+00"},{"v":0,"d":"0.00E+00"},{"v":0,"d":"0.00E+00"},{"v":0,"d":"0.00E+00"},{"v":0,"d":"0.00E+00"},{"v":0,"d":"0.00E+00"},{"v":0,"d":"0.00E+00"},{"v":0,"d":"0.00E+00"},{"v":0,"d":"0.00E+00"},{"v":0,"d":"0.00E+00"},{"v":0,"d":"0.00E+00"},{"v":0,"d":"0.00E+00"},{"v":0,"d":"0.00E+00"},{"v":0,"d":"0.00E+00"},{"v":0,"d":"0.00E+00"},{"v":0,"d":"0.00E+00"},{"v":0,"d":"0.00E+00"},{"v":0,"d":"0.00E+00"},{"v":0,"d":"0.00E+00"},{"v":0,"d":"0.00E+00"},{"v":0,"d":"0.00E+00"},{"v":0,"d":"0.00E+00"},{"v":0,"d":"0.00E+00"},{"v":0,"d":"0.00E+00"},{"v":0,"d":"0.00E+00"},{"v":0,"d":"0.00E+00"},{"v":0,"d":"0.00E+00"},{"v":0,"d":"0.00E+00"},{"v":0,"d":"0.00E+00"},{"v":0,"d":"0.00E+00"},{"v":0,"d":"0.00E+00"},{"v":0,"d":"0.00E+00"},{"v":0,"d":"0.00E+00"},{"v":0,"d":"0.00E+00"},{"v":0,"d":"0.00E+00"},{"v":0,"d":"0.00E+00"},{"v":0,"d":"0.00E+00"},{"v":0,"d":"0.00E+00"},{"v":0,"d":"0.00E+00"},{"v":0,"d":"0.00E+00"},{"v":0,"d":"0.00E+00"},{"v":0,"d":"0.00E+00"},{"v":0,"d":"0.00E+00"},{"v":0,"d":"0.00E+00"},{"v":0,"d":"0.00E+00"},{"v":0,"d":"0.00E+00"},{"v":0,"d":"0.00E+00"},{"v":0,"d":"0.00E+00"},{"v":0,"d":"0.00E+00"},{"v":571.5421,"d":"5.72E+02"},{"v":0.002529127,"d":"2.53E-03"},{"v":-3.669365e-07,"d":"-3.67E-07"},{"v":0,"d":"0.00E+00"},{"v":0,"d":"0.00E+00"},0,{"v":0,"d":"0.00E+00"},{"v":0,"d":"0.00E+00"},{"v":0,"d":"0.00E+00"},{"v":0,"d":"0.00E+00"},{"v":0,"d":"0.00E+00"},0,{"v":0,"d":"0.00E+00"},{"v":0,"d":"0.00E+00"},{"v":0,"d":"0.00E+00"},{"v":0,"d":"0.00E+00"},{"v":0,"d":"0.00E+00"},0,{"v":0,"d":"0.00E+00"},{"v":0,"d":"0.00E+00"},{"v":0,"d":"0.00E+00"},{"v":0,"d":"0.00E+00"},{"v":0,"d":"0.00E+00"},0,{"v":0,"d":"0.00E+00"},{"v":0,"d":"0.00E+00"},{"v":0,"d":"0.00E+00"},{"v":0,"d":"0.00E+00"},{"v":0,"d":"0.00E+00"},0,"2011-11-21","Inv São Francisco Desp 925/2003            ",3544.86,"M"]
[412,"SLT AUG BAIX","1 - Sudeste","0 - ",412,0,"414 - S.SIMAO ALTO",{"v":100,"d":"100.00"},{"v":100,"d":"100.00"},1460.7,"0 - NÃO HÁ",366,366,179.5,179.5,366,0,{"v":179.5,"d":"1.80E+02"},{"v":0,"d":"0.00E+00"},{"v":0,"d":"0.00E+00"},{"v":0,"d":"0.00E+00"},{"v":0,"d":"0.00E+00"},{"v":100,"d":"1.00E+02"},{"v":0,"d":"0.00E+00"},{"v":0,"d":"0.00E+00"},{"v":0,"d":"0.00E+00"},{"v":0,"d":"0.00E+00"},10,4,4,-2,6,30,52,69,75,59,33,26,0.008829,155.44,2.533,8.091,"2 - Kaplan/Propeller",1,1,100,0,2,0.75,1857,6,"Yes",2,9,162.3,776,23.7,0,0,0,0,0,0,0,0,0,0,0,0,0,0,0,0,{"v":0,"d":"0.00E+00"},{"v":0,"d":"0.00E+00"},{"v":0,"d":"0.00E+00"},{"v":0,"d":"0.00E+00"},{"v":0,"d":"0.00E+00"},{"v":0,"d":"0.00E+00"},{"v":0,"d":"0.00E+00"},{"v":0,"d":"0.00E+00"},{"v":0,"d":"0.00E+00"},{"v":0,"d":"0.00E+00"},{"v":0,"d":"0.00E+00"},{"v":0,"d":"0.00E+00"},{"v":0,"d":"0.00E+00"},{"v":0,"d":"0.00E+00"},{"v":0,"d":"0.00E+00"},{"v":0,"d":"0.00E+00"},{"v":0,"d":"0.00E+00"},{"v":0,"d":"0.00E+00"},{"v":0,"d":"0.00E+00"},{"v":0,"d":"0.00E+00"},{"v":0,"d":"0.00E+00"},{"v":0,"d":"0.00E+00"},{"v":0,"d":"0.00E+00"},{"v":0,"d":"0.00E+00"},{"v":0,"d":"0.00E+00"},{"v":0,"d":"0.00E+00"},{"v":0,"d":"0.00E+00"},{"v":0,"d":"0.00E+00"},{"v":0,"d":"0.00E+00"},{"v":0,"d":"0.00E+00"},{"v":0,"d":"0.00E+00"},{"v":0,"d":"0.00E+00"},{"v":0,"d":"0.00E+00"},{"v":0,"d":"0.00E+00"},{"v":0,"d":"0.00E+00"},{"v":0,"d":"0.00E+00"},{"v":0,"d":"0.00E+00"},{"v":0,"d":"0.00E+00"},{"v":0,"d":"0.00E+00"},{"v":0,"d":"0.00E+00"},{"v":0,"d":"0.00E+00"},{"v":0,"d":"0.00E+00"},{"v":0,"d":"0.00E+00"},{"v":0,"d":"0.00E+00"},{"v":0,"d":"0.00E+00"},{"v":0,"d":"0.00E+00"},{"v":0,"d":"0.00E+00"},{"v":0,"d":"0.00E+00"},{"v":0,"d":"0.00E+00"},{"v":0,"d":"0.00E+00"},{"v":0,"d":"0.00E+00"},{"v":0,"d":"0.00E+00"},{"v":0,"d":"0.00E+00"},{"v":0,"d":"0.00E+00"},{"v":0,"d":"0.00E+00"},{"v":0,"d":"0.00E+00"},{"v":0,"d":"0.00E+00"},{"v":0,"d":"0.00E+00"},{"v":0,"d":"0.00E+00"},{"v":0,"d":"0.00E+00"},{"v":0,"d":"0.00E+00"},{"v":0,"d":"0.00E+00"},{"v":0,"d":"0.00E+00"},{"v":0,"d":"0.00E+00"},{"v":0,"d":"0.00E+00"},{"v":0,"d":"0.00E+00"},{"v":0,"d":"0.00E+00"},{"v":0,"d":"0.00E+00"},{"v":0,"d":"0.00E+00"},{"v":0,"d":"0.00E+00"},{"v":0,"d":"0.00E+00"},{"v":0,"d":"0.00E+00"},{"v":0,"d":"0.00E+00"},{"v":0,"d":"0.00E+00"},{"v":0,"d":"0.00E+00"},{"v":147.2524,"d":"1.47E+02"},{"v":0.002511866,"d":"2.51E-03"},{"v":-2.89445e-07,"d":"-2.89E-07"},{"v":2.14674e-11,"d":"2.15E-11"},{"v":-6.254485e-16,"d":"-6.25E-16"},0,{"v":0,"d":"0.00E+00"},{"v":0,"d":"0.00E+00"},{"v":0,"d":"0.00E+00"},{"v":0,"d":"0.00E+00"},{"v":0,"d":"0.00E+00"},0,{"v":0,"d":"0.00E+00"},{"v":0,"d":"0.00E+00"},{"v":0,"d":"0.00E+00"},{"v":0,"d":"0.00E+00"},{"v":0,"d":"0.00E+00"},0,{"v":0,"d":"0.00E+00"},{"v":0,"d":"0.00E+00"},{"v":0,"d":"0.00E+00"},{"v":0,"d":"0.00E+00"},{"v":0,"d":"0.00E+00"},0,{"v":0,"d":"0.00E+00"},{"v":0,"d":"0.00E+00"},{"v":0,"d":"0.00E+00"},{"v":0,"d":"0.00E+00"},{"v":0,"d":"0.00E+00"},0,"2011-09-21","Inventario Juruena (EPE) - Desp 3208/2011  ",362,"D"]
[121,"PARAIBUNA/PA","1 - Sudeste","16 - CESP",121,0,"122 - S.BRANCA PAR",{"v":176.6811571269252,"d":"176.68"},{"v":98.55184773055839,"d":"98.55"},87,"0 - NÃO HÁ",4732,2096,714,694.6,4732,0,{"v":662.4348,"d":"6.62E+02"},{"v":0.0224112,"d":"2.24E-02"},{"v":-4.402809e-06,"d":"-4.40E-06"},{"v":5.504859e-10,"d":"5.50E-10"},{"v":-2.83586e-14,"d":"-2.84E-14"},{"v":-1722.28,"d":"-1.72E+03"},{"v":12.3779,"d":"1.24E+01"},{"v":-0.0168791,"d":"-1.69E-02"},{"v":-1.37747e-05,"d":"-1.38E-05"},{"v":2.57028e-08,"d":"2.57E-08"},4,15,26,39,50,49,34,18,17,5,-7,3,0.008731,626.4,1.672,5.403,"1 - Francis",2,1,100,0,1,2.16,21,2,"No",2,1,43,63,78.3,1,44,64,78.3,0,0,0,0,0,0,0,0,0,0,0,0,{"v":0,"d":"0.00E+00"},{"v":0,"d":"0.00E+00"},{"v":0,"d":"0.00E+00"},{"v":0,"d":"0.00E+00"},{"v":0,"d":"0.00E+00"},{"v":0,"d":"0.00E+00"},{"v":0,"d":"0.00E+00"},{"v":0,"d":"0.00E+00"},{"v":0,"d":"0.00E+00"},{"v":0,"d":"0.00E+00"},{"v":0,"d":"0.00E+00"},{"v":0,"d":"0.00E+00"},{"v":0,"d":"0.00E+00"},{"v":0,"d":"0.00E+00"},{"v":0,"d":"0.00E+00"},{"v":0,"d":"0.00E+00"},{"v":0,"d":"0.00E+00"},{"v":0,"d":"0.00E+00"},{"v":0,"d":"0.00E+00"},{"v":0,"d":"0.00E+00"},{"v":0,"d":"0.00E+00"},{"v":0,"d":"0.00E+00"},{"v":0,"d":"0.00E+00"},{"v":0,"d":"0.00E+00"},{"v":0,"d":"0.00E+00"},{"v":0,"d":"0.00E+00"},{"v":0,"d":"0.00E+00"},{"v":0,"d":"0.00E+00"},{"v":0,"d":"0.00E+00"},{"v":0,"d":"0.00E+00"},{"v":0,"d":"0.00E+00"},{"v":0,"d":"0.00E+00"},{"v":0,"d":"0.00E+00"},{"v":0,"d":"0.00E+00"},{"v":0,"d":"0.00E+00"},{"v":0,"d":"0.00E+00"},{"v":0,"d":"0.00E+00"},{"v":0,"d":"0.00E+00"},{"v":0,"d":"0.00E+00"},{"v":0,"d":"0.00E+00"},{"v":0,"d":"0.00E+00"},{"v":0,"d":"0.00E+00"},{"v":0,"d":"0.00E+00"},{"v":0,"d":"0.00E+00"},{"v":0,"d":"0.00E+00"},{"v":0,"d":"0.00E+00"},{"v":0,"d":"0.00E+00"},{"v":0,"d":"0.00E+00"},{"v":0,"d":"0.00E+00"},{"v":0,"d":"0.00E+00"},{"v":0,"d":"0.00E+00"},{"v":0,"d":"0.00E+00"},{"v":0,"d":"0.00E+00"},{"v":0,"d":"0.00E+00"},{"v":0,"d":"0.00E+00"},{"v":0,"d":"0.00E+00"},{"v":0,"d":"0.00E+00"},{"v":0,"d":"0.00E+00"},{"v":0,"d":"0.00E+00"},{"v":0,"d":"0.00E+00"},{"v":0,"d":"0.00E+00"},{"v":0,"d":"0.00E+00"},{"v":0,"d":"0.00E+00"},{"v":0,"d":"0.00E+00"},{"v":0,"d":"0.00E+00"},{"v":0,"d":"0.00E+00"},{"v":0,"d":"0.00E+00"},{"v":0,"d":"0.00E+00"},{"v":0,"d":"0.00E+00"},{"v":0,"d":"0.00E+00"},{"v":0,"d":"0.00E+00"},{"v":0,"d":"0.00E+00"},{"v":0,"d":"0.00E+00"},{"v":0,"d":"0.00E+00"},{"v":0,"d":"0.00E+00"},{"v":623.7668,"d":"6.24E+02"},{"v":0.043468,"d":"4.35E-02"},{"v":-0.0003235079,"d":"-3.24E-04"},{"v":1.354169e-06,"d":"1.35E-06"},{"v":-2.17733e-09,"d":"-2.18E-09"},0,{"v":0,"d":"0.00E+00"},{"v":0,"d":"0.00E+00"},{"v":0,"d":"0.00E+00"},{"v":0,"d":"0.00E+00"},{"v":0,"d":"0.00E+00"},0,{"v":0,"d":"0.00E+00"},{"v":0,"d":"0.00E+00"},{"v":0,"d":"0.00E+00"},{"v":0,"d":"0.00E+00"},{"v":0,"d":"0.00E+00"},0,{"v":0,"d":"0.00E+00"},{"v":0,"d":"0.00E+00"},{"v":0,"d":"0.00E+00"},{"v":0,"d":"0.00E+00"},{"v":0,"d":"0.00E+00"},0,{"v":0,"d":"0.00E+00"},{"v":0,"d":"0.00E+00"},{"v":0,"d":"0.00E+00"},{"v":0,"d":"0.00E+00"},{"v":0,"d":"0.00E+00"},0,"2012-12-14","PMO dez/12                                 ",4732,"M"]
[475,"TABOA       ","3 - Nordeste","0 - ",475,0,"199 - URUCUI      ",{"v":220.82561800000258,"d":"220.83"},{"v":98.49236220197054,"d":"98.49"},98,"0 - NÃO HÁ",2914.7,858.5,230,217,858.5,0,{"v":202.8262,"d":"2.03E+02"},{"v":0.02526795,"d":"2.53E-02"},{"v":-1.358096e-05,"d":"-1.36E-05"},{"v":4.418301e-09,"d":"4.42E-09"},{"v":-5.611925e-13,"d":"-5.61E-13"},{"v":70564.56,"d":"7.06E+04"},{"v":-951.8609,"d":"-9.52E+02"},{"v":4.246011,"d":"4.25E+00"},{"v":-0.006248846,"d":"-6.25E-03"},{"v":0,"d":"0.00E+00"},10,3,-3,0,25,92,219,342,290,167,76,30,0.008829,191.58,1.672,5.403,"1 - Francis",1,1,100,0,2,0.7,67,1,"Yes",2,2,49,158,35.12,0,0,0,0,0,0,0,0,0,0,0,0,0,0,0,0,{"v":0,"d":"0.00E+00"},{"v":0,"d":"0.00E+00"},{"v":0,"d":"0.00E+00"},{"v":0,"d":"0.00E+00"},{"v":0,"d":"0.00E+00"},{"v":0,"d":"0.00E+00"},{"v":0,"d":"0.00E+00"},{"v":0,"d":"0.00E+00"},{"v":0,"d":"0.00E+00"},{"v":0,"d":"0.00E+00"},{"v":0,"d":"0.00E+00"},{"v":0,"d":"0.00E+00"},{"v":0,"d":"0.00E+00"},{"v":0,"d":"0.00E+00"},{"v":0,"d":"0.00E+00"},{"v":0,"d":"0.00E+00"},{"v":0,"d":"0.00E+00"},{"v":0,"d":"0.00E+00"},{"v":0,"d":"0.00E+00"},{"v":0,"d":"0.00E+00"},{"v":0,"d":"0.00E+00"},{"v":0,"d":"0.00E+00"},{"v":0,"d":"0.00E+00"},{"v":0,"d":"0.00E+00"},{"v":0,"d":"0.00E+00"},{"v":0,"d":"0.00E+00"},{"v":0,"d":"0.00E+00"},{"v":0,"d":"0.00E+00"},{"v":0,"d":"0.00E+00"},{"v":0,"d":"0.00E+00"},{"v":0,"d":"0.00E+00"},{"v":0,"d":"0.00E+00"},{"v":0,"d":"0.00E+00"},{"v":0,"d":"0.00E+00"},{"v":0,"d":"0.00E+00"},{"v":0,"d":"0.00E+00"},{"v":0,"d":"0.00E+00"},{"v":0,"d":"0.00E+00"},{"v":0,"d":"0.00E+00"},{"v":0,"d":"0.00E+00"},{"v":0,"d":"0.00E+00"},{"v":0,"d":"0.00E+00"},{"v":0,"d":"0.00E+00"},{"v":0,"d":"0.00E+00"},{"v":0,"d":"0.00E+00"},{"v":0,"d":"0.00E+00"},{"v":0,"d":"0.00E+00"},{"v":0,"d":"0.00E+00"},{"v":0,"d":"0.00E+00"},{"v":0,"d":"0.00E+00"},{"v":0,"d":"0.00E+00"},{"v":0,"d":"0.00E+00"},{"v":0,"d":"0.00E+00"},{"v":0,"d":"0.00E+00"},{"v":0,"d":"0.00E+00"},{"v":0,"d":"0.00E+00"},{"v":0,"d":"0.00E+00"},{"v":0,"d":"0.00E+00"},{"v":0,"d":"0.00E+00"},{"v":0,"d":"0.00E+00"},{"v":0,"d":"0.00E+00"},{"v":0,"d":"0.00E+00"},{"v":0,"d":"0.00E+00"},{"v":0,"d":"0.00E+00"},{"v":0,"d":"0.00E+00"},{"v":0,"d":"0.00E+00"},{"v":0,"d":"0.00E+00"},{"v":0,"d":"0.00E+00"},{"v":0,"d":"0.00E+00"},{"v":0,"d":"0.00E+00"},{"v":0,"d":"0.00E+00"},{"v":0,"d":"0.00E+00"},{"v":0,"d":"0.00E+00"},{"v":0,"d":"0.00E+00"},{"v":0,"d":"0.00E+00"},{"v":187.3312,"d":"1.87E+02"},{"v":0.03086279,"d":"3.09E-02"},{"v":-5.35555e-05,"d":"-5.36E-05"},{"v":5.227393e-08,"d":"5.23E-08"},{"v":-2.045479e-11,"d":"-2.05E-11"},0,{"v":0,"d":"0.00E+00"},{"v":0,"d":"0.00E+00"},{"v":0,"d":"0.00E+00"},{"v":0,"d":"0.00E+00"},{"v":0,"d":"0.00E+00"},0,{"v":0,"d":"0.00E+00"},{"v":0,"d":"0.00E+00"},{"v":0,"d":"0.00E+00"},{"v":0,"d":"0.00E+00"},{"v":0,"d":"0.00E+00"},0,{"v":0,"d":"0.00E+00"},{"v":0,"d":"0.00E+00"},{"v":0,"d":"0.00E+00"},{"v":0,"d":"0.00E+00"},{"v":0,"d":"0.00E+00"},0,{"v":0,"d":"0.00E+00"},{"v":0,"d":"0.00E+00"},{"v":0,"d":"0.00E+00"},{"v":0,"d":"0.00E+00"},{"v":0,"d":"0.00E+00"},0,"2011-11-16","Inv rio Parnaiba - Desp 680/2003           ",2914.7,"M"]
[363,"INFERNINHO  ","1 - Sudeste","0 - ",363,0,"364 - CACH GALINHA",{"v":415.35195606201887,"d":"415.35"},{"v":95.6887660883367,"d":"95.69"},361.20000000000005,"0 - NÃO HÁ",2350.14,436.13,97,88.7,436.13,0,{"v":82.48466,"d":"8.25E+01"},{"v":0.0193171,"d":"1.93E-02"},{"v":-1.382306e-05,"d":"-1.38E-05"},{"v":5.416185e-09,"d":"5.42E-09"},{"v":-8.144082e-13,"d":"-8.14E-13"},{"v":5780722,"d":"5.78E+06"},{"v":-249572,"d":"-2.50E+05"},{"v":4039.819,"d":"4.04E+03"},{"v":-29.0613,"d":"-2.91E+01"},{"v":0.07840326,"d":"7.84E-02"},24,29,27,25,21,0,-4,0,-15,-6,-17,28,0.008829,71.97,2.533,8.091,"2 - Kaplan/Propeller",1,1,100,0,2,0.51,121,2,"Yes",2,3,120.4,621,21.96,0,0,0,0,0,0,0,0,0,0,0,0,0,0,0,0,{"v":0,"d":"0.00E+00"},{"v":0,"d":"0.00E+00"},{"v":0,"d":"0.00E+00"},{"v":0,"d":"0.00E+00"},{"v":0,"d":"0.00E+00"},{"v":0,"d":"0.00E+00"},{"v":0,"d":"0.00E+00"},{"v":0,"d":"0.00E+00"},{"v":0,"d":"0.00E+00"},{"v":0,"d":"0.00E+00"},{"v":0,"d":"0.00E+00"},{"v":0,"d":"0.00E+00"},{"v":0,"d":"0.00E+00"},{"v":0,"d":"0.00E+00"},{"v":0,"d":"0.00E+00"},{"v":0,"d":"0.00E+00"},{"v":0,"d":"0.00E+00"},{"v":0,"d":"0.00E+00"},{"v":0,"d":"0.00E+00"},{"v":0,"d":"0.00E+00"},{"v":0,"d":"0.00E+00"},{"v":0,"d":"0.00E+00"},{"v":0,"d":"0.00E+00"},{"v":0,"d":"0.00E+00"},{"v":0,"d":"0.00E+00"},{"v":0,"d":"0.00E+00"},{"v":0,"d":"0.00E+00"},{"v":0,"d":"0.00E+00"},{"v":0,"d":"0.00E+00"},{"v":0,"d":"0.00E+00"},{"v":0,"d":"0.00E+00"},{"v":0,"d":"0.00E+00"},{"v":0,"d":"0.00E+00"},{"v":0,"d":"0.00E+00"},{"v":0,"d":"0.00E+00"},{"v":0,"d":"0.00E+00"},{"v":0,"d":"0.00E+00"},{"v":0,"d":"0.00E+00"},{"v":0,"d":"0.00E+00"},{"v":0,"d":"0.00E+00"},{"v":0,"d":"0.00E+00"},{"v":0,"d":"0.00E+00"},{"v":0,"d":"0.00E+00"},{"v":0,"d":"0.00E+00"},{"v":0,"d":"0.00E+00"},{"v":0,"d":"0.00E+00"},{"v":0,"d":"0.00E+00"},{"v":0,"d":"0.00E+00"},{"v":0,"d":"0.00E+00"},{"v":0,"d":"0.00E+00"},{"v":0,"d":"0.00E+00"},{"v":0,"d":"0.00E+00"},{"v":0,"d":"0.00E+00"},{"v":0,"d":"0.00E+00"},{"v":0,"d":"0.00E+00"},{"v":0,"d":"0.00E+00"},{"v":0,"d":"0.00E+00"},{"v":0,"d":"0.00E+00"},{"v":0,"d":"0.00E+00"},{"v":0,"d":"0.00E+00"},{"v":0,"d":"0.00E+00"},{"v":0,"d":"0.00E+00"},{"v":0,"d":"0.00E+00"},{"v":0,"d":"0.00E+00"},{"v":0,"d":"0.00E+00"},{"v":0,"d":"0.00E+00"},{"v":0,"d":"0.00E+00"},{"v":0,"d":"0.00E+00"},{"v":0,"d":"0.00E+00"},{"v":0,"d":"0.00E+00"},{"v":0,"d":"0.00E+00"},{"v":0,"d":"0.00E+00"},{"v":0,"d":"0.00E+00"},{"v":0,"d":"0.00E+00"},{"v":0,"d":"0.00E+00"},{"v":63.21939,"d":"6.32E+01"},{"v":0.00994494,"d":"9.94E-03"},{"v":-4.212598e-06,"d":"-4.21E-06"},{"v":9.58007e-10,"d":"9.58E-10"},{"v":-7.971969e-14,"d":"-7.97E-14"},0,{"v":0,"d":"0.00E+00"},{"v":0,"d":"0.00E+00"},{"v":0,"d":"0.00E+00"},{"v":0,"d":"0.00E+00"},{"v":0,"d":"0.00E+00"},0,{"v":0,"d":"0.00E+00"},{"v":0,"d":"0.00E+00"},{"v":0,"d":"0.00E+00"},{"v":0,"d":"0.00E+00"},{"v":0,"d":"0.00E+00"},0,{"v":0,"d":"0.00E+00"},{"v":0,"d":"0.00E+00"},{"v":0,"d":"0.00E+00"},{"v":0,"d":"0.00E+00"},{"v":0,"d":"0.00E+00"},0,{"v":0,"d":"0.00E+00"},{"v":0,"d":"0.00E+00"},{"v":0,"d":"0.00E+00"},{"v":0,"d":"0.00E+00"},{"v":0,"d":"0.00E+00"},0,"2013-01-29","Inventario do Aripuanã - EPE (em aceite)   ",2350.14,"M"]
[189,"P. CAVALO   ","3 - Nordeste","93 - ",254,0,"0 - NÃO HÁ",{"v":125.03930229280377,"d":"125.04"},{"v":95.0089957967939,"d":"95.01"},160,"0 - NÃO HÁ",3072,2192,114,106,2192,0,{"v":65.90313,"d":"6.59E+01"},{"v":0.03003821,"d":"3.00E-02"},{"v":-7.557153e-06,"d":"-7.56E-06"},{"v":1.168574e-09,"d":"1.17E-09"},{"v":-7.571734e-14,"d":"-7.57E-14"},{"v":19907.11,"d":"1.99E+04"},{"v":-759.4398,"d":"-7.59E+02"},{"v":10.84168,"d":"1.08E+01"},{"v":-0.06863437,"d":"-6.86E-02"},{"v":0.0001632983,"d":"1.63E-04"},-8,0,32,55,73,60,43,12,-7,-21,-6,-3,0.008829,4.86,2.533,8.091,"1 - Francis",1,1,100,0,2,2.2,1,1,"Yes",2,2,80,90,100.15,0,0,0,0,0,0,0,0,0,0,0,0,0,0,0,0,{"v":0,"d":"0.00E+00"},{"v":0,"d":"0.00E+00"},{"v":0,"d":"0.00E+00"},{"v":0,"d":"0.00E+00"},{"v":0,"d":"0.00E+00"},{"v":0,"d":"0.00E+00"},{"v":0,"d":"0.00E+00"},{"v":0,"d":"0.00E+00"},{"v":0,"d":"0.00E+00"},{"v":0,"d":"0.00E+00"},{"v":0,"d":"0.00E+00"},{"v":0,"d":"0.00E+00"},{"v":0,"d":"0.00E+00"},{"v":0,"d":"0.00E+00"},{"v":0,"d":"0.00E+00"},{"v":0,"d":"0.00E+00"},{"v":0,"d":"0.00E+00"},{"v":0,"d":"0.00E+00"},{"v":0,"d":"0.00E+00"},{"v":0,"d":"0.00E+00"},{"v":0,"d":"0.00E+00"},{"v":0,"d":"0.00E+00"},{"v":0,"d":"0.00E+00"},{"v":0,"d":"0.00E+00"},{"v":0,"d":"0.00E+00"},{"v":0,"d":"0.00E+00"},{"v":0,"d":"0.00E+00"},{"v":0,"d":"0.00E+00"},{"v":0,"d":"0.00E+00"},{"v":0,"d":"0.00E+00"},{"v":0,"d":"0.00E+00"},{"v":0,"d":"0.00E+00"},{"v":0,"d":"0.00E+00"},{"v":0,"d":"0.00E+00"},{"v":0,"d":"0.00E+00"},{"v":0,"d":"0.00E+00"},{"v":0,"d":"0.00E+00"},{"v":0,"d":"0.00E+00"},{"v":0,"d":"0.00E+00"},{"v":0,"d":"0.00E+00"},{"v":0,"d":"0.00E+00"},{"v":0,"d":"0.00E+00"},{"v":0,"d":"0.00E+00"},{"v":0,"d":"0.00E+00"},{"v":0,"d":"0.00E+00"},{"v":0,"d":"0.00E+00"},{"v":0,"d":"0.00E+00"},{"v":0,"d":"0.00E+00"},{"v":0,"d":"0.00E+00"},{"v":0,"d":"0.00E+00"},{"v":0,"d":"0.00E+00"},{"v":0,"d":"0.00E+00"},{"v":0,"d":"0.00E+00"},{"v":0,"d":"0.00E+00"},{"v":0,"d":"0.00E+00"},{"v":0,"d":"0.00E+00"},{"v":0,"d":"0.00E+00"},{"v":0,"d":"0.00E+00"},{"v":0,"d":"0.00E+00"},{"v":0,"d":"0.00E+00"},{"v":0,"d":"0.00E+00"},{"v":0,"d":"0.00E+00"},{"v":0,"d":"0.00E+00"},{"v":0,"d":"0.00E+00"},{"v":0,"d":"0.00E+00"},{"v":0,"d":"0.00E+00"},{"v":0,"d":"0.00E+00"},{"v":0,"d":"0.00E+00"},{"v":0,"d":"0.00E+00"},{"v":0,"d":"0.00E+00"},{"v":0,"d":"0.00E+00"},{"v":0,"d":"0.00E+00"},{"v":0,"d":"0.00E+00"},{"v":0,"d":"0.00E+00"},{"v":0,"d":"0.00E+00"},{"v":4.14481,"d":"4.14E+00"},{"v":0.005542674,"d":"5.54E-03"},{"v":-5.100707e-06,"d":"-5.10E-06"},{"v":2.870954e-09,"d":"2.87E-09"},{"v":-6.078898e-13,"d":"-6.08E-13"},0,{"v":0,"d":"0.00E+00"},{"v":0,"d":"0.00E+00"},{"v":0,"d":"0.00E+00"},{"v":0,"d":"0.00E+00"},{"v":0,"d":"0.00E+00"},0,{"v":0,"d":"0.00E+00"},{"v":0,"d":"0.00E+00"},{"v":0,"d":"0.00E+00"},{"v":0,"d":"0.00E+00"},{"v":0,"d":"0.00E+00"},0,{"v":0,"d":"0.00E+00"},{"v":0,"d":"0.00E+00"},{"v":0,"d":"0.00E+00"},{"v":0,"d":"0.00E+00"},{"v":0,"d":"0.00E+00"},0,{"v":0,"d":"0.00E+00"},{"v":0,"d":"0.00E+00"},{"v":0,"d":"0.00E+00"},{"v":0,"d":"0.00E+00"},{"v":0,"d":"0.00E+00"},0,"2007-11-21","posto natural = 254 + Cod Alterado         ",3072,"M"]
[21,"SERRA FACAO ","1 - Sudeste","138 - ",251,0,"543 - PARAISO     ",{"v":214.05483392020687,"d":"214.05"},{"v":92.06922953110188,"d":"92.07"},212.6,"0 - NÃO HÁ",5199,1752,756,732.5,2777,0,{"v":682.6038,"d":"6.83E+02"},{"v":0.0487297,"d":"4.87E-02"},{"v":-1.593879e-05,"d":"-1.59E-05"},{"v":2.6708e-09,"d":"2.67E-09"},{"v":-1.70707e-13,"d":"-1.71E-13"},{"v":-817618,"d":"-8.18E+05"},{"v":3330.02,"d":"3.33E+03"},{"v":-4.526199,"d":"-4.53E+00"},{"v":0.00205337,"d":"2.05E-03"},{"v":0,"d":"0.00E+00"},6,8,20,35,55,57,57,59,52,24,16,31,0.008927,675.81,2.533,8.091,"1 - Francis",1,1,100,0,2,1.86,27,2,"Yes",2,2,106.3,162,73.66,0,0,0,0,0,0,0,0,0,0,0,0,0,0,0,0,{"v":0,"d":"0.00E+00"},{"v":0,"d":"0.00E+00"},{"v":0,"d":"0.00E+00"},{"v":0,"d":"0.00E+00"},{"v":0,"d":"0.00E+00"},{"v":0,"d":"0.00E+00"},{"v":0,"d":"0.00E+00"},{"v":0,"d":"0.00E+00"},{"v":0,"d":"0.00E+00"},{"v":0,"d":"0.00E+00"},{"v":0,"d":"0.00E+00"},{"v":0,"d":"0.00E+00"},{"v":0,"d":"0.00E+00"},{"v":0,"d":"0.00E+00"},{"v":0,"d":"0.00E+00"},{"v":0,"d":"0.00E+00"},{"v":0,"d":"0.00E+00"},{"v":0,"d":"0.00E+00"},{"v":0,"d":"0.00E+00"},{"v":0,"d":"0.00E+00"},{"v":0,"d":"0.00E+00"},{"v":0,"d":"0.00E+00"},{"v":0,"d":"0.00E+00"},{"v":0,"d":"0.00E+00"},{"v":0,"d":"0.00E+00"},{"v":0,"d":"0.00E+00"},{"v":0,"d":"0.00E+00"},{"v":0,"d":"0.00E+00"},{"v":0,"d":"0.00E+00"},{"v":0,"d":"0.00E+00"},{"v":0,"d":"0.00E+00"},{"v":0,"d":"0.00E+00"},{"v":0,"d":"0.00E+00"},{"v":0,"d":"0.00E+00"},{"v":0,"d":"0.00E+00"},{"v":0,"d":"0.00E+00"},{"v":0,"d":"0.00E+00"},{"v":0,"d":"0.00E+00"},{"v":0,"d":"0.00E+00"},{"v":0,"d":"0.00E+00"},{"v":0,"d":"0.00E+00"},{"v":0,"d":"0.00E+00"},{"v":0,"d":"0.00E+00"},{"v":0,"d":"0.00E+00"},{"v":0,"d":"0.00E+00"},{"v":0,"d":"0.00E+00"},{"v":0,"d":"0.00E+00"},{"v":0,"d":"0.00E+00"},{"v":0,"d":"0.00E+00"},{"v":0,"d":"0.00E+00"},{"v":0,"d":"0.00E+00"},{"v":0,"d":"0.00E+00"},{"v":0,"d":"0.00E+00"},{"v":0,"d":"0.00E+00"},{"v":0,"d":"0.00E+00"},{"v":0,"d":"0.00E+00"},{"v":0,"d":"0.00E+00"},{"v":0,"d":"0.00E+00"},{"v":0,"d":"0.00E+00"},{"v":0,"d":"0.00E+00"},{"v":0,"d":"0.00E+00"},{"v":0,"d":"0.00E+00"},{"v":0,"d":"0.00E+00"},{"v":0,"d":"0.00E+00"},{"v":0,"d":"0.00E+00"},{"v":0,"d":"0.00E+00"},{"v":0,"d":"0.00E+00"},{"v":0,"d":"0.00E+00"},{"v":0,"d":"0.00E+00"},{"v":0,"d":"0.00E+00"},{"v":0,"d":"0.00E+00"},{"v":0,"d":"0.00E+00"},{"v":0,"d":"0.00E+00"},{"v":0,"d":"0.00E+00"},{"v":0,"d":"0.00E+00"},{"v":674.231,"d":"6.74E+02"},{"v":0.0004967349,"d":"4.97E-04"},{"v":3.54886e-05,"d":"3.55E-05"},{"v":-1.17222e-07,"d":"-1.17E-07"},{"v":1.19697e-10,"d":"1.20E-10"},0,{"v":0,"d":"0.00E+00"},{"v":0,"d":"0.00E+00"},{"v":0,"d":"0.00E+00"},{"v":0,"d":"0.00E+00"},{"v":0,"d":"0.00E+00"},0,{"v":0,"d":"0.00E+00"},{"v":0,"d":"0.00E+00"},{"v":0,"d":"0.00E+00"},{"v":0,"d":"0.00E+00"},{"v":0,"d":"0.00E+00"},0,{"v":0,"d":"0.00E+00"},{"v":0,"d":"0.00E+00"},{"v":0,"d":"0.00E+00"},{"v":0,"d":"0.00E+00"},{"v":0,"d":"0.00E+00"},0,{"v":0,"d":"0.00E+00"},{"v":0,"d":"0.00E+00"},{"v":0,"d":"0.00E+00"},{"v":0,"d":"0.00E+00"},{"v":0,"d":"0.00E+00"},0,"2012-12-14","Operação comercial                         ",5199,"M"]
[173,"_MOXOTO     ","3 - Nordeste","33 - CHESF",173,0,"174 - _P.AFONSO123",{"v":91,"d":"91.00"},{"v":91,"d":"91.00"},400,"175 - _P.AFONSO 4 ",1226,1226,251.5,251.5,1226,1226,{"v":251.5,"d":"2.52E+02"},{"v":0,"d":"0.00E+00"},{"v":0,"d":"0.00E+00"},{"v":0,"d":"0.00E+00"},{"v":0,"d":"0.00E+00"},{"v":91,"d":"9.10E+01"},{"v":0,"d":"0.00E+00"},{"v":0,"d":"0.00E+00"},{"v":0,"d":"0.00E+00"},{"v":0,"d":"0.00E+00"},140,109,81,105,109,101,123,158,180,195,158,152,0.008909,230.3,2.533,8.091,"2 - Kaplan/Propeller",1,1,100,0,1,2.44,501,4,"No",2,4,100,561,20,0,0,0,0,0,0,0,0,0,0,0,0,0,0,0,0,{"v":0,"d":"0.00E+00"},{"v":0,"d":"0.00E+00"},{"v":0,"d":"0.00E+00"},{"v":0,"d":"0.00E+00"},{"v":0,"d":"0.00E+00"},{"v":0,"d":"0.00E+00"},{"v":0,"d":"0.00E+00"},{"v":0,"d":"0.00E+00"},{"v":0,"d":"0.00E+00"},{"v":0,"d":"0.00E+00"},{"v":0,"d":"0.00E+00"},{"v":0,"d":"0.00E+00"},{"v":0,"d":"0.00E+00"},{"v":0,"d":"0.00E+00"},{"v":0,"d":"0.00E+00"},{"v":0,"d":"0.00E+00"},{"v":0,"d":"0.00E+00"},{"v":0,"d":"0.00E+00"},{"v":0,"d":"0.00E+00"},{"v":0,"d":"0.00E+00"},{"v":0,"d":"0.00E+00"},{"v":0,"d":"0.00E+00"},{"v":0,"d":"0.00E+00"},{"v":0,"d":"0.00E+00"},{"v":0,"d":"0.00E+00"},{"v":0,"d":"0.00E+00"},{"v":0,"d":"0.00E+00"},{"v":0,"d":"0.00E+00"},{"v":0,"d":"0.00E+00"},{"v":0,"d":"0.00E+00"},{"v":0,"d":"0.00E+00"},{"v":0,"d":"0.00E+00"},{"v":0,"d":"0.00E+00"},{"v":0,"d":"0.00E+00"},{"v":0,"d":"0.00E+00"},{"v":0,"d":"0.00E+00"},{"v":0,"d":"0.00E+00"},{"v":0,"d":"0.00E+00"},{"v":0,"d":"0.00E+00"},{"v":0,"d":"0.00E+00"},{"v":0,"d":"0.00E+00"},{"v":0,"d":"0.00E+00"},{"v":0,"d":"0.00E+00"},{"v":0,"d":"0.00E+00"},{"v":0,"d":"0.00E+00"},{"v":0,"d":"0.00E+00"},{"v":0,"d":"0.00E+00"},{"v":0,"d":"0.00E+00"},{"v":0,"d":"0.00E+00"},{"v":0,"d":"0.00E+00"},{"v":0,"d":"0.00E+00"},{"v":0,"d":"0.00E+00"},{"v":0,"d":"0.00E+00"},{"v":0,"d":"0.00E+00"},{"v":0,"d":"0.00E+00"},{"v":0,"d":"0.00E+00"},{"v":0,"d":"0.00E+00"},{"v":0,"d":"0.00E+00"},{"v":0,"d":"0.00E+00"},{"v":0,"d":"0.00E+00"},{"v":0,"d":"0.00E+00"},{"v":0,"d":"0.00E+00"},{"v":0,"d":"0.00E+00"},{"v":0,"d":"0.00E+00"},{"v":0,"d":"0.00E+00"},{"v":0,"d":"0.00E+00"},{"v":0,"d":"0.00E+00"},{"v":0,"d":"0.00E+00"},{"v":0,"d":"0.00E+00"},{"v":0,"d":"0.00E+00"},{"v":0,"d":"0.00E+00"},{"v":0,"d":"0.00E+00"},{"v":0,"d":"0.00E+00"},{"v":0,"d":"0.00E+00"},{"v":0,"d":"0.00E+00"},{"v":230.3,"d":"2.30E+02"},{"v":0,"d":"0.00E+00"},{"v":0,"d":"0.00E+00"},{"v":0,"d":"0.00E+00"},{"v":0,"d":"0.00E+00"},0,{"v":0,"d":"0.00E+00"},{"v":0,"d":"0.00E+00"},{"v":0,"d":"0.00E+00"},{"v":0,"d":"0.00E+00"},{"v":0,"d":"0.00E+00"},0,{"v":0,"d":"0.00E+00"},{"v":0,"d":"0.00E+00"},{"v":0,"d":"0.00E+00"},{"v":0,"d":"0.00E+00"},{"v":0,"d":"0.00E+00"},0,{"v":0,"d":"0.00E+00"},{"v":0,"d":"0.00E+00"},{"v":0,"d":"0.00E+00"},{"v":0,"d":"0.00E+00"},{"v":0,"d":"0.00E+00"},0,{"v":0,"d":"0.00E+00"},{"v":0,"d":"0.00E+00"},{"v":0,"d":"0.00E+00"},{"v":0,"d":"0.00E+00"},{"v":0,"d":"0.00E+00"},0,"        ","Usina do PMO                               ",1226,"D"]
[466,"MORTES 2-322","1 - Sudeste","0 - ",466,0,"0 - NÃO HÁ",{"v":367.80450479999126,"d":"367.80"},{"v":90.93624258357158,"d":"90.94"},310.4,"0 - NÃO HÁ",4728.16,947.09,322,302.33,1105.07,0,{"v":290.9606,"d":"2.91E+02"},{"v":0.01431611,"d":"1.43E-02"},{"v":-2.6864e-06,"d":"-2.69E-06"},{"v":2.689547e-10,"d":"2.69E-10"},{"v":-1.002581e-14,"d":"-1.00E-14"},{"v":53622.77,"d":"5.36E+04"},{"v":-356.528,"d":"-3.57E+02"},{"v":0.5936022,"d":"5.94E-01"},{"v":0,"d":"0.00E+00"},{"v":0,"d":"0.00E+00"},15,9,11,11,27,42,45,54,64,39,20,26,0.009025,263.55,2.533,8.091,"1 - Francis",1,1,100,0,2,1.77,164,2,"Yes",2,2,155.2,357,48.17,0,0,0,0,0,0,0,0,0,0,0,0,0,0,0,0,{"v":0,"d":"0.00E+00"},{"v":0,"d":"0.00E+00"},{"v":0,"d":"0.00E+00"},{"v":0,"d":"0.00E+00"},{"v":0,"d":"0.00E+00"},{"v":0,"d":"0.00E+00"},{"v":0,"d":"0.00E+00"},{"v":0,"d":"0.00E+00"},{"v":0,"d":"0.00E+00"},{"v":0,"d":"0.00E+00"},{"v":0,"d":"0.00E+00"},{"v":0,"d":"0.00E+00"},{"v":0,"d":"0.00E+00"},{"v":0,"d":"0.00E+00"},{"v":0,"d":"0.00E+00"},{"v":0,"d":"0.00E+00"},{"v":0,"d":"0.00E+00"},{"v":0,"d":"0.00E+00"},{"v":0,"d":"0.00E+00"},{"v":0,"d":"0.00E+00"},{"v":0,"d":"0.00E+00"},{"v":0,"d":"0.00E+00"},{"v":0,"d":"0.00E+00"},{"v":0,"d":"0.00E+00"},{"v":0,"d":"0.00E+00"},{"v":0,"d":"0.00E+00"},{"v":0,"d":"0.00E+00"},{"v":0,"d":"0.00E+00"},{"v":0,"d":"0.00E+00"},{"v":0,"d":"0.00E+00"},{"v":0,"d":"0.00E+00"},{"v":0,"d":"0.00E+00"},{"v":0,"d":"0.00E+00"},{"v":0,"d":"0.00E+00"},{"v":0,"d":"0.00E+00"},{"v":0,"d":"0.00E+00"},{"v":0,"d":"0.00E+00"},{"v":0,"d":"0.00E+00"},{"v":0,"d":"0.00E+00"},{"v":0,"d":"0.00E+00"},{"v":0,"d":"0.00E+00"},{"v":0,"d":"0.00E+00"},{"v":0,"d":"0.00E+00"},{"v":0,"d":"0.00E+00"},{"v":0,"d":"0.00E+00"},{"v":0,"d":"0.00E+00"},{"v":0,"d":"0.00E+00"},{"v":0,"d":"0.00E+00"},{"v":0,"d":"0.00E+00"},{"v":0,"d":"0.00E+00"},{"v":0,"d":"0.00E+00"},{"v":0,"d":"0.00E+00"},{"v":0,"d":"0.00E+00"},{"v":0,"d":"0.00E+00"},{"v":0,"d":"0.00E+00"},{"v":0,"d":"0.00E+00"},{"v":0,"d":"0.00E+00"},{"v":0,"d":"0.00E+00"},{"v":0,"d":"0.00E+00"},{"v":0,"d":"0.00E+00"},{"v":0,"d":"0.00E+00"},{"v":0,"d":"0.00E+00"},{"v":0,"d":"0.00E+00"},{"v":0,"d":"0.00E+00"},{"v":0,"d":"0.00E+00"},{"v":0,"d":"0.00E+00"},{"v":0,"d":"0.00E+00"},{"v":0,"d":"0.00E+00"},{"v":0,"d":"0.00E+00"},{"v":0,"d":"0.00E+00"},{"v":0,"d":"0.00E+00"},{"v":0,"d":"0.00E+00"},{"v":0,"d":"0.00E+00"},{"v":0,"d":"0.00E+00"},{"v":0,"d":"0.00E+00"},{"v":260.5892,"d":"2.61E+02"},{"v":0.009043102,"d":"9.04E-03"},{"v":-8.301996e-06,"d":"-8.30E-06"},{"v":4.775503e-09,"d":"4.78E-09"},{"v":-1.091398e-12,"d":"-1.09E-12"},0,{"v":0,"d":"0.00E+00"},{"v":0,"d":"0.00E+00"},{"v":0,"d":"0.00E+00"},{"v":0,"d":"0.00E+00"},{"v":0,"d":"0.00E+00"},0,{"v":0,"d":"0.00E+00"},{"v":0,"d":"0.00E+00"},{"v":0,"d":"0.00E+00"},{"v":0,"d":"0.00E+00"},{"v":0,"d":"0.00E+00"},0,{"v":0,"d":"0.00E+00"},{"v":0,"d":"0.00E+00"},{"v":0,"d":"0.00E+00"},{"v":0,"d":"0.00E+00"},{"v":0,"d":"0.00E+00"},0,{"v":0,"d":"0.00E+00"},{"v":0,"d":"0.00E+00"},{"v":0,"d":"0.00E+00"},{"v":0,"d":"0.00E+00"},{"v":0,"d":"0.00E+00"},0,"2011-08-18","Inventário Araguaia - EPE (em aceite)      ",4728.16,"M"]
[467,"FIC MORTES 2","4 - Norte","0 - ",466,0,"273 - SANTA ISABEL",{"v":367.80450479999126,"d":"367.80"},{"v":90.93624258357158,"d":"90.94"},0,"0 - NÃO HÁ",4728.16,947.09,322,302.33,1105.07,0,{"v":290.9606,"d":"2.91E+02"},{"v":0.01431611,"d":"1.43E-02"},{"v":-2.6864e-06,"d":"-2.69E-06"},{"v":2.689547e-10,"d":"2.69E-10"},{"v":-1.002581e-14,"d":"-1.00E-14"},{"v":53622.77,"d":"5.36E+04"},{"v":-356.528,"d":"-3.57E+02"},{"v":0.5936022,"d":"5.94E-01"},{"v":0,"d":"0.00E+00"},{"v":0,"d":"0.00E+00"},15,9,11,11,27,42,45,54,64,39,20,26,0,263.55,0,0,"1 - Francis",1,1,100,0,2,1.77,164,0,"Yes",2,0,155.2,357,48.17,0,0,0,0,0,0,0,0,0,0,0,0,0,0,0,0,{"v":0,"d":"0.00E+00"},{"v":0,"d":"0.00E+00"},{"v":0,"d":"0.00E+00"},{"v":0,"d":"0.00E+00"},{"v":0,"d":"0.00E+00"},{"v":0,"d":"0.00E+00"},{"v":0,"d":"0.00E+00"},{"v":0,"d":"0.00E+00"},{"v":0,"d":"0.00E+00"},{"v":0,"d":"0.00E+00"},{"v":0,"d":"0.00E+00"},{"v":0,"d":"0.00E+00"},{"v":0,"d":"0.00E+00"},{"v":0,"d":"0.00E+00"},{"v":0,"d":"0.00E+00"},{"v":0,"d":"0.00E+00"},{"v":0,"d":"0.00E+00"},{"v":0,"d":"0.00E+00"},{"v":0,"d":"0.00E+00"},{"v":0,"d":"0.00E+00"},{"v":0,"d":"0.00E+00"},{"v":0,"d":"0.00E+00"},{"v":0,"d":"0.00E+00"},{"v":0,"d":"0.00E+00"},{"v":0,"d":"0.00E+00"},{"v":0,"d":"0.00E+00"},{"v":0,"d":"0.00E+00"},{"v":0,"d":"0.00E+00"},{"v":0,"d":"0.00E+00"},{"v":0,"d":"0.00E+00"},{"v":0,"d":"0.00E+00"},{"v":0,"d":"0.00E+00"},{"v":0,"d":"0.00E+00"},{"v":0,"d":"0.00E+00"},{"v":0,"d":"0.00E+00"},{"v":0,"d":"0.00E+00"},{"v":0,"d":"0.00E+00"},{"v":0,"d":"0.00E+00"},{"v":0,"d":"0.00E+00"},{"v":0,"d":"0.00E+00"},{"v":0,"d":"0.00E+00"},{"v":0,"d":"0.00E+00"},{"v":0,"d":"0.00E+00"},{"v":0,"d":"0.00E+00"},{"v":0,"d":"0.00E+00"},{"v":0,"d":"0.00E+00"},{"v":0,"d":"0.00E+00"},{"v":0,"d":"0.00E+00"},{"v":0,"d":"0.00E+00"},{"v":0,"d":"0.00E+00"},{"v":0,"d":"0.00E+00"},{"v":0,"d":"0.00E+00"},{"v":0,"d":"0.00E+00"},{"v":0,"d":"0.00E+00"},{"v":0,"d":"0.00E+00"},{"v":0,"d":"0.00E+00"},{"v":0,"d":"0.00E+00"},{"v":0,"d":"0.00E+00"},{"v":0,"d":"0.00E+00"},{"v":0,"d":"0.00E+00"},{"v":0,"d":"0.00E+00"},{"v":0,"d":"0.00E+00"},{"v":0,"d":"0.00E+00"},{"v":0,"d":"0.00E+00"},{"v":0,"d":"0.00E+00"},{"v":0,"d":"0.00E+00"},{"v":0,"d":"0.00E+00"},{"v":0,"d":"0.00E+00"},{"v":0,"d":"0.00E+00"},{"v":0,"d":"0.00E+00"},{"v":0,"d":"0.00E+00"},{"v":0,"d":"0.00E+00"},{"v":0,"d":"0.00E+00"},{"v":0,"d":"0.00E+00"},{"v":0,"d":"0.00E+00"},{"v":260.5892,"d":"2.61E+02"},{"v":0.009043102,"d":"9.04E-03"},{"v":-8.301996e-06,"d":"-8.30E-06"},{"v":4.775503e-09,"d":"4.78E-09"},{"v":-1.091398e-12,"d":"-1.09E-12"},0,{"v":0,"d":"0.00E+00"},{"v":0,"d":"0.00E+00"},{"v":0,"d":"0.00E+00"},{"v":0,"d":"0.00E+00"},{"v":0,"d":"0.00E+00"},0,{"v":0,"d":"0.00E+00"},{"v":0,"d":"0.00E+00"},{"v":0,"d":"0.00E+00"},{"v":0,"d":"0.00E+00"},{"v":0,"d":"0.00E+00"},0,{"v":0,"d":"0.00E+00"},{"v":0,"d":"0.00E+00"},{"v":0,"d":"0.00E+00"},{"v":0,"d":"0.00E+00"},{"v":0,"d":"0.00E+00"},0,{"v":0,"d":"0.00E+00"},{"v":0,"d":"0.00E+00"},{"v":0,"d":"0.00E+00"},{"v":0,"d":"0.00E+00"},{"v":0,"d":"0.00E+00"},0,"2011-08-18","Inventário Araguaia - EPE (em aceite)      ",4728.16,"M"]
[231,"FOZ APIACAS ","1 - Sudeste","0 - ",231,0,"232 - CHACORÃO    ",{"v":90.64750519371592,"d":"90.65"},{"v":90.64750519371592,"d":"90.65"},230.10000000000002,"0 - NÃO HÁ",940.99,940.99,185,185,940.99,0,{"v":146.2466,"d":"1.46E+02"},{"v":0.1374429,"d":"1.37E-01"},{"v":-0.0002342605,"d":"-2.34E-04"},{"v":2.027991e-07,"d":"2.03E-07"},{"v":-6.630544e-11,"d":"-6.63E-11"},{"v":51290.66,"d":"5.13E+04"},{"v":-1335.808,"d":"-1.34E+03"},{"v":13.01689,"d":"1.30E+01"},{"v":-0.05626697,"d":"-5.63E-02"},{"v":9.107671e-05,"d":"9.11E-05"},21,1,7,5,19,32,37,55,41,32,41,48,0.008829,140.88,2.533,8.091,"2 - Kaplan/Propeller",1,1,100,0,2,0.98,13,2,"Yes",2,3,76.7,214,40.5,0,0,0,0,0,0,0,0,0,0,0,0,0,0,0,0,{"v":0,"d":"0.00E+00"},{"v":0,"d":"0.00E+00"},{"v":0,"d":"0.00E+00"},{"v":0,"d":"0.00E+00"},{"v":0,"d":"0.00E+00"},{"v":0,"d":"0.00E+00"},{"v":0,"d":"0.00E+00"},{"v":0,"d":"0.00E+00"},{"v":0,"d":"0.00E+00"},{"v":0,"d":"0.00E+00"},{"v":0,"d":"0.00E+00"},{"v":0,"d":"0.00E+00"},{"v":0,"d":"0.00E+00"},{"v":0,"d":"0.00E+00"},{"v":0,"d":"0.00E+00"},{"v":0,"d":"0.00E+00"},{"v":0,"d":"0.00E+00"},{"v":0,"d":"0.00E+00"},{"v":0,"d":"0.00E+00"},{"v":0,"d":"0.00E+00"},{"v":0,"d":"0.00E+00"},{"v":0,"d":"0.00E+00"},{"v":0,"d":"0.00E+00"},{"v":0,"d":"0.00E+00"},{"v":0,"d":"0.00E+00"},{"v":0,"d":"0.00E+00"},{"v":0,"d":"0.00E+00"},{"v":0,"d":"0.00E+00"},{"v":0,"d":"0.00E+00"},{"v":0,"d":"0.00E+00"},{"v":0,"d":"0.00E+00"},{"v":0,"d":"0.00E+00"},{"v":0,"d":"0.00E+00"},{"v":0,"d":"0.00E+00"},{"v":0,"d":"0.00E+00"},{"v":0,"d":"0.00E+00"},{"v":0,"d":"0.00E+00"},{"v":0,"d":"0.00E+00"},{"v":0,"d":"0.00E+00"},{"v":0,"d":"0.00E+00"},{"v":0,"d":"0.00E+00"},{"v":0,"d":"0.00E+00"},{"v":0,"d":"0.00E+00"},{"v":0,"d":"0.00E+00"},{"v":0,"d":"0.00E+00"},{"v":0,"d":"0.00E+00"},{"v":0,"d":"0.00E+00"},{"v":0,"d":"0.00E+00"},{"v":0,"d":"0.00E+00"},{"v":0,"d":"0.00E+00"},{"v":0,"d":"0.00E+00"},{"v":0,"d":"0.00E+00"},{"v":0,"d":"0.00E+00"},{"v":0,"d":"0.00E+00"},{"v":0,"d":"0.00E+00"},{"v":0,"d":"0.00E+00"},{"v":0,"d":"0.00E+00"},{"v":0,"d":"0.00E+00"},{"v":0,"d":"0.00E+00"},{"v":0,"d":"0.00E+00"},{"v":0,"d":"0.00E+00"},{"v":0,"d":"0.00E+00"},{"v":0,"d":"0.00E+00"},{"v":0,"d":"0.00E+00"},{"v":0,"d":"0.00E+00"},{"v":0,"d":"0.00E+00"},{"v":0,"d":"0.00E+00"},{"v":0,"d":"0.00E+00"},{"v":0,"d":"0.00E+00"},{"v":0,"d":"0.00E+00"},{"v":0,"d":"0.00E+00"},{"v":0,"d":"0.00E+00"},{"v":0,"d":"0.00E+00"},{"v":0,"d":"0.00E+00"},{"v":0,"d":"0.00E+00"},{"v":136.6442,"d":"1.37E+02"},{"v":0.008099786,"d":"8.10E-03"},{"v":-3.966941e-06,"d":"-3.97E-06"},{"v":1.556616e-09,"d":"1.56E-09"},{"v":-2.391395e-13,"d":"-2.39E-13"},0,{"v":0,"d":"0.00E+00"},{"v":0,"d":"0.00E+00"},{"v":0,"d":"0.00E+00"},{"v":0,"d":"0.00E+00"},{"v":0,"d":"0.00E+00"},0,{"v":0,"d":"0.00E+00"},{"v":0,"d":"0.00E+00"},{"v":0,"d":"0.00E+00"},{"v":0,"d":"0.00E+00"},{"v":0,"d":"0.00E+00"},0,{"v":0,"d":"0.00E+00"},{"v":0,"d":"0.00E+00"},{"v":0,"d":"0.00E+00"},{"v":0,"d":"0.00E+00"},{"v":0,"d":"0.00E+00"},0,{"v":0,"d":"0.00E+00"},{"v":0,"d":"0.00E+00"},{"v":0,"d":"0.00E+00"},{"v":0,"d":"0.00E+00"},{"v":0,"d":"0.00E+00"},0,"2010-01-10","2º LEN A-5/2010                            ",940.99,"D"]
[402,"ERIKPATSA   ","1 - Sudeste","0 - ",402,0,"407 - TUCUMA      ",{"v":90,"d":"90.00"},{"v":90,"d":"90.00"},415.2,"0 - NÃO HÁ",726,726,240.5,240.5,726,0,{"v":240.5,"d":"2.41E+02"},{"v":0,"d":"0.00E+00"},{"v":0,"d":"0.00E+00"},{"v":0,"d":"0.00E+00"},{"v":0,"d":"0.00E+00"},{"v":90,"d":"9.00E+01"},{"v":0,"d":"0.00E+00"},{"v":0,"d":"0.00E+00"},{"v":0,"d":"0.00E+00"},{"v":0,"d":"0.00E+00"},18,7,10,5,25,48,64,75,86,54,34,33,0.008829,217.2,2.533,8.091,"2 - Kaplan/Propeller",1,1,100,0,2,0.47,978,4,"Yes",2,4,103.8,513,22.9,0,0,0,0,0,0,0,0,0,0,0,0,0,0,0,0,{"v":0,"d":"0.00E+00"},{"v":0,"d":"0.00E+00"},{"v":0,"d":"0.00E+00"},{"v":0,"d":"0.00E+00"},{"v":0,"d":"0.00E+00"},{"v":0,"d":"0.00E+00"},{"v":0,"d":"0.00E+00"},{"v":0,"d":"0.00E+00"},{"v":0,"d":"0.00E+00"},{"v":0,"d":"0.00E+00"},{"v":0,"d":"0.00E+00"},{"v":0,"d":"0.00E+00"},{"v":0,"d":"0.00E+00"},{"v":0,"d":"0.00E+00"},{"v":0,"d":"0.00E+00"},{"v":0,"d":"0.00E+00"},{"v":0,"d":"0.00E+00"},{"v":0,"d":"0.00E+00"},{"v":0,"d":"0.00E+00"},{"v":0,"d":"0.00E+00"},{"v":0,"d":"0.00E+00"},{"v":0,"d":"0.00E+00"},{"v":0,"d":"0.00E+00"},{"v":0,"d":"0.00E+00"},{"v":0,"d":"0.00E+00"},{"v":0,"d":"0.00E+00"},{"v":0,"d":"0.00E+00"},{"v":0,"d":"0.00E+00"},{"v":0,"d":"0.00E+00"},{"v":0,"d":"0.00E+00"},{"v":0,"d":"0.00E+00"},{"v":0,"d":"0.00E+00"},{"v":0,"d":"0.00E+00"},{"v":0,"d":"0.00E+00"},{"v":0,"d":"0.00E+00"},{"v":0,"d":"0.00E+00"},{"v":0,"d":"0.00E+00"},{"v":0,"d":"0.00E+00"},{"v":0,"d":"0.00E+00"},{"v":0,"d":"0.00E+00"},{"v":0,"d":"0.00E+00"},{"v":0,"d":"0.00E+00"},{"v":0,"d":"0.00E+00"},{"v":0,"d":"0.00E+00"},{"v":0,"d":"0.00E+00"},{"v":0,"d":"0.00E+00"},{"v":0,"d":"0.00E+00"},{"v":0,"d":"0.00E+00"},{"v":0,"d":"0.00E+00"},{"v":0,"d":"0.00E+00"},{"v":0,"d":"0.00E+00"},{"v":0,"d":"0.00E+00"},{"v":0,"d":"0.00E+00"},{"v":0,"d":"0.00E+00"},{"v":0,"d":"0.00E+00"},{"v":0,"d":"0.00E+00"},{"v":0,"d":"0.00E+00"},{"v":0,"d":"0.00E+00"},{"v":0,"d":"0.00E+00"},{"v":0,"d":"0.00E+00"},{"v":0,"d":"0.00E+00"},{"v":0,"d":"0.00E+00"},{"v":0,"d":"0.00E+00"},{"v":0,"d":"0.00E+00"},{"v":0,"d":"0.00E+00"},{"v":0,"d":"0.00E+00"},{"v":0,"d":"0.00E+00"},{"v":0,"d":"0.00E+00"},{"v":0,"d":"0.00E+00"},{"v":0,"d":"0.00E+00"},{"v":0,"d":"0.00E+00"},{"v":0,"d":"0.00E+00"},{"v":0,"d":"0.00E+00"},{"v":0,"d":"0.00E+00"},{"v":0,"d":"0.00E+00"},{"v":213.0345,"d":"2.13E+02"},{"v":0.004041808,"d":"4.04E-03"},{"v":-1.474977e-06,"d":"-1.47E-06"},{"v":3.785603e-10,"d":"3.79E-10"},{"v":-4.003673e-14,"d":"-4.00E-14"},0,{"v":0,"d":"0.00E+00"},{"v":0,"d":"0.00E+00"},{"v":0,"d":"0.00E+00"},{"v":0,"d":"0.00E+00"},{"v":0,"d":"0.00E+00"},0,{"v":0,"d":"0.00E+00"},{"v":0,"d":"0.00E+00"},{"v":0,"d":"0.00E+00"},{"v":0,"d":"0.00E+00"},{"v":0,"d":"0.00E+00"},0,{"v":0,"d":"0.00E+00"},{"v":0,"d":"0.00E+00"},{"v":0,"d":"0.00E+00"},{"v":0,"d":"0.00E+00"},{"v":0,"d":"0.00E+00"},0,{"v":0,"d":"0.00E+00"},{"v":0,"d":"0.00E+00"},{"v":0,"d":"0.00E+00"},{"v":0,"d":"0.00E+00"},{"v":0,"d":"0.00E+00"},0,"2011-04-08","Inventario Juruena (EPE) - Desp 3208/2011  ",726,"D"]
[360,"ILHA S PEDRO","1 - Sudeste","0 - ",360,0,"363 - INFERNINHO  ",{"v":183.56069999933243,"d":"183.56"},{"v":89.10039927251637,"d":"89.10"},131,"0 - NÃO HÁ",1367.94,454.67,130,123.33,454.67,0,{"v":116.3921,"d":"1.16E+02"},{"v":0.02087753,"d":"2.09E-02"},{"v":-1.551445e-05,"d":"-1.55E-05"},{"v":7.664362e-09,"d":"7.66E-09"},{"v":-1.58196e-12,"d":"-1.58E-12"},{"v":-3399697,"d":"-3.40E+06"},{"v":108919,"d":"1.09E+05"},{"v":-1308.145,"d":"-1.31E+03"},{"v":6.979836,"d":"6.98E+00"},{"v":-0.01395833,"d":"-1.40E-02"},29,30,35,33,47,2,-10,2,-25,-16,-42,21,0.008829,107.97,2.533,8.091,"2 - Kaplan/Propeller",1,1,100,0,2,0.48,38,2,"Yes",2,2,65.5,440,16.86,0,0,0,0,0,0,0,0,0,0,0,0,0,0,0,0,{"v":0,"d":"0.00E+00"},{"v":0,"d":"0.00E+00"},{"v":0,"d":"0.00E+00"},{"v":0,"d":"0.00E+00"},{"v":0,"d":"0.00E+00"},{"v":0,"d":"0.00E+00"},{"v":0,"d":"0.00E+00"},{"v":0,"d":"0.00E+00"},{"v":0,"d":"0.00E+00"},{"v":0,"d":"0.00E+00"},{"v":0,"d":"0.00E+00"},{"v":0,"d":"0.00E+00"},{"v":0,"d":"0.00E+00"},{"v":0,"d":"0.00E+00"},{"v":0,"d":"0.00E+00"},{"v":0,"d":"0.00E+00"},{"v":0,"d":"0.00E+00"},{"v":0,"d":"0.00E+00"},{"v":0,"d":"0.00E+00"},{"v":0,"d":"0.00E+00"},{"v":0,"d":"0.00E+00"},{"v":0,"d":"0.00E+00"},{"v":0,"d":"0.00E+00"},{"v":0,"d":"0.00E+00"},{"v":0,"d":"0.00E+00"},{"v":0,"d":"0.00E+00"},{"v":0,"d":"0.00E+00"},{"v":0,"d":"0.00E+00"},{"v":0,"d":"0.00E+00"},{"v":0,"d":"0.00E+00"},{"v":0,"d":"0.00E+00"},{"v":0,"d":"0.00E+00"},{"v":0,"d":"0.00E+00"},{"v":0,"d":"0.00E+00"},{"v":0,"d":"0.00E+00"},{"v":0,"d":"0.00E+00"},{"v":0,"d":"0.00E+00"},{"v":0,"d":"0.00E+00"},{"v":0,"d":"0.00E+00"},{"v":0,"d":"0.00E+00"},{"v":0,"d":"0.00E+00"},{"v":0,"d":"0.00E+00"},{"v":0,"d":"0.00E+00"},{"v":0,"d":"0.00E+00"},{"v":0,"d":"0.00E+00"},{"v":0,"d":"0.00E+00"},{"v":0,"d":"0.00E+00"},{"v":0,"d":"0.00E+00"},{"v":0,"d":"0.00E+00"},{"v":0,"d":"0.00E+00"},{"v":0,"d":"0.00E+00"},{"v":0,"d":"0.00E+00"},{"v":0,"d":"0.00E+00"},{"v":0,"d":"0.00E+00"},{"v":0,"d":"0.00E+00"},{"v":0,"d":"0.00E+00"},{"v":0,"d":"0.00E+00"},{"v":0,"d":"0.00E+00"},{"v":0,"d":"0.00E+00"},{"v":0,"d":"0.00E+00"},{"v":0,"d":"0.00E+00"},{"v":0,"d":"0.00E+00"},{"v":0,"d":"0.00E+00"},{"v":0,"d":"0.00E+00"},{"v":0,"d":"0.00E+00"},{"v":0,"d":"0.00E+00"},{"v":0,"d":"0.00E+00"},{"v":0,"d":"0.00E+00"},{"v":0,"d":"0.00E+00"},{"v":0,"d":"0.00E+00"},{"v":0,"d":"0.00E+00"},{"v":0,"d":"0.00E+00"},{"v":0,"d":"0.00E+00"},{"v":0,"d":"0.00E+00"},{"v":0,"d":"0.00E+00"},{"v":100.5247,"d":"1.01E+02"},{"v":0.01931354,"d":"1.93E-02"},{"v":-1.671613e-05,"d":"-1.67E-05"},{"v":8.012329e-09,"d":"8.01E-09"},{"v":-1.429605e-12,"d":"-1.43E-12"},0,{"v":0,"d":"0.00E+00"},{"v":0,"d":"0.00E+00"},{"v":0,"d":"0.00E+00"},{"v":0,"d":"0.00E+00"},{"v":0,"d":"0.00E+00"},0,{"v":0,"d":"0.00E+00"},{"v":0,"d":"0.00E+00"},{"v":0,"d":"0.00E+00"},{"v":0,"d":"0.00E+00"},{"v":0,"d":"0.00E+00"},0,{"v":0,"d":"0.00E+00"},{"v":0,"d":"0.00E+00"},{"v":0,"d":"0.00E+00"},{"v":0,"d":"0.00E+00"},{"v":0,"d":"0.00E+00"},0,{"v":0,"d":"0.00E+00"},{"v":0,"d":"0.00E+00"},{"v":0,"d":"0.00E+00"},{"v":0,"d":"0.00E+00"},{"v":0,"d":"0.00E+00"},0,"2013-01-29","Inventario do Aripuanã - EPE (em aceite)   ",1367.94,"D"]
[454,"NOVO ACORDO ","1 - Sudeste","0 - ",454,0,"456 - Rio Sono    ",{"v":83.54019916096877,"d":"83.54"},{"v":83.54019916096877,"d":"83.54"},160,"0 - NÃO HÁ",1003.5,1003.5,239,239,1003.5,0,{"v":209.5827,"d":"2.10E+02"},{"v":0.04656762,"d":"4.66E-02"},{"v":-2.114255e-05,"d":"-2.11E-05"},{"v":4.761126e-09,"d":"4.76E-09"},{"v":-4.021569e-13,"d":"-4.02E-13"},{"v":-72074.48,"d":"-7.21E+04"},{"v":1254.282,"d":"1.25E+03"},{"v":-8.122362,"d":"-8.12E+00"},{"v":0.02313905,"d":"2.31E-02"},{"v":-2.438095e-05,"d":"-2.44E-05"},-25,-26,-30,-25,-8,4,21,31,36,31,3,-9,0.009025,201.1,1.672,5.403,"2 - Kaplan/Propeller",1,1,100,0,2,0.57,121,3,"No",2,4,40,119,37.33,0,0,0,0,0,0,0,0,0,0,0,0,0,0,0,0,{"v":0,"d":"0.00E+00"},{"v":0,"d":"0.00E+00"},{"v":0,"d":"0.00E+00"},{"v":0,"d":"0.00E+00"},{"v":0,"d":"0.00E+00"},{"v":0,"d":"0.00E+00"},{"v":0,"d":"0.00E+00"},{"v":0,"d":"0.00E+00"},{"v":0,"d":"0.00E+00"},{"v":0,"d":"0.00E+00"},{"v":0,"d":"0.00E+00"},{"v":0,"d":"0.00E+00"},{"v":0,"d":"0.00E+00"},{"v":0,"d":"0.00E+00"},{"v":0,"d":"0.00E+00"},{"v":0,"d":"0.00E+00"},{"v":0,"d":"0.00E+00"},{"v":0,"d":"0.00E+00"},{"v":0,"d":"0.00E+00"},{"v":0,"d":"0.00E+00"},{"v":0,"d":"0.00E+00"},{"v":0,"d":"0.00E+00"},{"v":0,"d":"0.00E+00"},{"v":0,"d":"0.00E+00"},{"v":0,"d":"0.00E+00"},{"v":0,"d":"0.00E+00"},{"v":0,"d":"0.00E+00"},{"v":0,"d":"0.00E+00"},{"v":0,"d":"0.00E+00"},{"v":0,"d":"0.00E+00"},{"v":0,"d":"0.00E+00"},{"v":0,"d":"0.00E+00"},{"v":0,"d":"0.00E+00"},{"v":0,"d":"0.00E+00"},{"v":0,"d":"0.00E+00"},{"v":0,"d":"0.00E+00"},{"v":0,"d":"0.00E+00"},{"v":0,"d":"0.00E+00"},{"v":0,"d":"0.00E+00"},{"v":0,"d":"0.00E+00"},{"v":0,"d":"0.00E+00"},{"v":0,"d":"0.00E+00"},{"v":0,"d":"0.00E+00"},{"v":0,"d":"0.00E+00"},{"v":0,"d":"0.00E+00"},{"v":0,"d":"0.00E+00"},{"v":0,"d":"0.00E+00"},{"v":0,"d":"0.00E+00"},{"v":0,"d":"0.00E+00"},{"v":0,"d":"0.00E+00"},{"v":0,"d":"0.00E+00"},{"v":0,"d":"0.00E+00"},{"v":0,"d":"0.00E+00"},{"v":0,"d":"0.00E+00"},{"v":0,"d":"0.00E+00"},{"v":0,"d":"0.00E+00"},{"v":0,"d":"0.00E+00"},{"v":0,"d":"0.00E+00"},{"v":0,"d":"0.00E+00"},{"v":0,"d":"0.00E+00"},{"v":0,"d":"0.00E+00"},{"v":0,"d":"0.00E+00"},{"v":0,"d":"0.00E+00"},{"v":0,"d":"0.00E+00"},{"v":0,"d":"0.00E+00"},{"v":0,"d":"0.00E+00"},{"v":0,"d":"0.00E+00"},{"v":0,"d":"0.00E+00"},{"v":0,"d":"0.00E+00"},{"v":0,"d":"0.00E+00"},{"v":0,"d":"0.00E+00"},{"v":0,"d":"0.00E+00"},{"v":0,"d":"0.00E+00"},{"v":0,"d":"0.00E+00"},{"v":0,"d":"0.00E+00"},{"v":201.1,"d":"2.01E+02"},{"v":0,"d":"0.00E+00"},{"v":0,"d":"0.00E+00"},{"v":0,"d":"0.00E+00"},{"v":0,"d":"0.00E+00"},0,{"v":0,"d":"0.00E+00"},{"v":0,"d":"0.00E+00"},{"v":0,"d":"0.00E+00"},{"v":0,"d":"0.00E+00"},{"v":0,"d":"0.00E+00"},0,{"v":0,"d":"0.00E+00"},{"v":0,"d":"0.00E+00"},{"v":0,"d":"0.00E+00"},{"v":0,"d":"0.00E+00"},{"v":0,"d":"0.00E+00"},0,{"v":0,"d":"0.00E+00"},{"v":0,"d":"0.00E+00"},{"v":0,"d":"0.00E+00"},{"v":0,"d":"0.00E+00"},{"v":0,"d":"0.00E+00"},0,{"v":0,"d":"0.00E+00"},{"v":0,"d":"0.00E+00"},{"v":0,"d":"0.00E+00"},{"v":0,"d":"0.00E+00"},{"v":0,"d":"0.00E+00"},0,"2008-08-27","SIPOT                                      ",1003.5,"D"]
[455,"FIC N.ACORDO","4 - Norte","0 - ",454,0,"457 - Fic Rio Sono",{"v":83.54019916096877,"d":"83.54"},{"v":83.54019916096877,"d":"83.54"},0,"0 - NÃO HÁ",1003.5,1003.5,239,239,1003.5,0,{"v":209.5827,"d":"2.10E+02"},{"v":0.04656762,"d":"4.66E-02"},{"v":-2.114255e-05,"d":"-2.11E-05"},{"v":4.761126e-09,"d":"4.76E-09"},{"v":-4.021569e-13,"d":"-4.02E-13"},{"v":-72074.48,"d":"-7.21E+04"},{"v":1254.282,"d":"1.25E+03"},{"v":-8.122362,"d":"-8.12E+00"},{"v":0.02313905,"d":"2.31E-02"},{"v":-2.438095e-05,"d":"-2.44E-05"},-25,-26,-30,-25,-8,4,21,31,36,31,3,-9,0,201.1,0,0,"2 - Kaplan/Propeller",1,1,100,0,2,0.57,121,0,"No",2,0,40,119,37.33,0,0,0,0,0,0,0,0,0,0,0,0,0,0,0,0,{"v":0,"d":"0.00E+00"},{"v":0,"d":"0.00E+00"},{"v":0,"d":"0.00E+00"},{"v":0,"d":"0.00E+00"},{"v":0,"d":"0.00E+00"},{"v":0,"d":"0.00E+00"},{"v":0,"d":"0.00E+00"},{"v":0,"d":"0.00E+00"},{"v":0,"d":"0.00E+00"},{"v":0,"d":"0.00E+00"},{"v":0,"d":"0.00E+00"},{"v":0,"d":"0.00E+00"},{"v":0,"d":"0.00E+00"},{"v":0,"d":"0.00E+00"},{"v":0,"d":"0.00E+00"},{"v":0,"d":"0.00E+00"},{"v":0,"d":"0.00E+00"},{"v":0,"d":"0.00E+00"},{"v":0,"d":"0.00E+00"},{"v":0,"d":"0.00E+00"},{"v":0,"d":"0.00E+00"},{"v":0,"d":"0.00E+00"},{"v":0,"d":"0.00E+00"},{"v":0,"d":"0.00E+00"},{"v":0,"d":"0.00E+00"},{"v":0,"d":"0.00E+00"},{"v":0,"d":"0.00E+00"},{"v":0,"d":"0.00E+00"},{"v":0,"d":"0.00E+00"},{"v":0,"d":"0.00E+00"},{"v":0,"d":"0.00E+00"},{"v":0,"d":"0.00E+00"},{"v":0,"d":"0.00E+00"},{"v":0,"d":"0.00E+00"},{"v":0,"d":"0.00E+00"},{"v":0,"d":"0.00E+00"},{"v":0,"d":"0.00E+00"},{"v":0,"d":"0.00E+00"},{"v":0,"d":"0.00E+00"},{"v":0,"d":"0.00E+00"},{"v":0,"d":"0.00E+00"},{"v":0,"d":"0.00E+00"},{"v":0,"d":"0.00E+00"},{"v":0,"d":"0.00E+00"},{"v":0,"d":"0.00E+00"},{"v":0,"d":"0.00E+00"},{"v":0,"d":"0.00E+00"},{"v":0,"d":"0.00E+00"},{"v":0,"d":"0.00E+00"},{"v":0,"d":"0.00E+00"},{"v":0,"d":"0.00E+00"},{"v":0,"d":"0.00E+00"},{"v":0,"d":"0.00E+00"},{"v":0,"d":"0.00E+00"},{"v":0,"d":"0.00E+00"},{"v":0,"d":"0.00E+00"},{"v":0,"d":"0.00E+00"},{"v":0,"d":"0.00E+00"},{"v":0,"d":"0.00E+00"},{"v":0,"d":"0.00E+00"},{"v":0,"d":"0.00E+00"},{"v":0,"d":"0.00E+00"},{"v":0,"d":"0.00E+00"},{"v":0,"d":"0.00E+00"},{"v":0,"d":"0.00E+00"},{"v":0,"d":"0.00E+00"},{"v":0,"d":"0.00E+00"},{"v":0,"d":"0.00E+00"},{"v":0,"d":"0.00E+00"},{"v":0,"d":"0.00E+00"},{"v":0,"d":"0.00E+00"},{"v":0,"d":"0.00E+00"},{"v":0,"d":"0.00E+00"},{"v":0,"d":"0.00E+00"},{"v":0,"d":"0.00E+00"},{"v":201.1,"d":"2.01E+02"},{"v":0,"d":"0.00E+00"},{"v":0,"d":"0.00E+00"},{"v":0,"d":"0.00E+00"},{"v":0,"d":"0.00E+00"},0,{"v":0,"d":"0.00E+00"},{"v":0,"d":"0.00E+00"},{"v":0,"d":"0.00E+00"},{"v":0,"d":"0.00E+00"},{"v":0,"d":"0.00E+00"},0,{"v":0,"d":"0.00E+00"},{"v":0,"d":"0.00E+00"},{"v":0,"d":"0.00E+00"},{"v":0,"d":"0.00E+00"},{"v":0,"d":"0.00E+00"},0,{"v":0,"d":"0.00E+00"},{"v":0,"d":"0.00E+00"},{"v":0,"d":"0.00E+00"},{"v":0,"d":"0.00E+00"},{"v":0,"d":"0.00E+00"},0,{"v":0,"d":"0.00E+00"},{"v":0,"d":"0.00E+00"},{"v":0,"d":"0.00E+00"},{"v":0,"d":"0.00E+00"},{"v":0,"d":"0.00E+00"},0,"2010-02-10"," SIPOT                                     ",1003.5,"D"]
[446,"BARRA PALMA ","1 - Sudeste","0 - ",446,0,"257 - PEIXE ANGICA",{"v":82,"d":"82.00"},{"v":82,"d":"82.00"},57.900000000000006,"0 - NÃO HÁ",540,540,287,287,540,0,{"v":287,"d":"2.87E+02"},{"v":0,"d":"0.00E+00"},{"v":0,"d":"0.00E+00"},{"v":0,"d":"0.00E+00"},{"v":0,"d":"0.00E+00"},{"v":82,"d":"8.20E+01"},{"v":0,"d":"0.00E+00"},{"v":0,"d":"0.00E+00"},{"v":0,"d":"0.00E+00"},{"v":0,"d":"0.00E+00"},13,7,19,13,27,45,45,40,59,51,44,37,0.008849,264.89,2.333,6.861,"2 - Kaplan/Propeller",1,1,100,0,2,0,11,2,"Yes",2,3,19.3,92,23.73,0,0,0,0,0,0,0,0,0,0,0,0,0,0,0,0,{"v":0,"d":"0.00E+00"},{"v":0,"d":"0.00E+00"},{"v":0,"d":"0.00E+00"},{"v":0,"d":"0.00E+00"},{"v":0,"d":"0.00E+00"},{"v":0,"d":"0.00E+00"},{"v":0,"d":"0.00E+00"},{"v":0,"d":"0.00E+00"},{"v":0,"d":"0.00E+00"},{"v":0,"d":"0.00E+00"},{"v":0,"d":"0.00E+00"},{"v":0,"d":"0.00E+00"},{"v":0,"d":"0.00E+00"},{"v":0,"d":"0.00E+00"},{"v":0,"d":"0.00E+00"},{"v":0,"d":"0.00E+00"},{"v":0,"d":"0.00E+00"},{"v":0,"d":"0.00E+00"},{"v":0,"d":"0.00E+00"},{"v":0,"d":"0.00E+00"},{"v":0,"d":"0.00E+00"},{"v":0,"d":"0.00E+00"},{"v":0,"d":"0.00E+00"},{"v":0,"d":"0.00E+00"},{"v":0,"d":"0.00E+00"},{"v":0,"d":"0.00E+00"},{"v":0,"d":"0.00E+00"},{"v":0,"d":"0.00E+00"},{"v":0,"d":"0.00E+00"},{"v":0,"d":"0.00E+00"},{"v":0,"d":"0.00E+00"},{"v":0,"d":"0.00E+00"},{"v":0,"d":"0.00E+00"},{"v":0,"d":"0.00E+00"},{"v":0,"d":"0.00E+00"},{"v":0,"d":"0.00E+00"},{"v":0,"d":"0.00E+00"},{"v":0,"d":"0.00E+00"},{"v":0,"d":"0.00E+00"},{"v":0,"d":"0.00E+00"},{"v":0,"d":"0.00E+00"},{"v":0,"d":"0.00E+00"},{"v":0,"d":"0.00E+00"},{"v":0,"d":"0.00E+00"},{"v":0,"d":"0.00E+00"},{"v":0,"d":"0.00E+00"},{"v":0,"d":"0.00E+00"},{"v":0,"d":"0.00E+00"},{"v":0,"d":"0.00E+00"},{"v":0,"d":"0.00E+00"},{"v":0,"d":"0.00E+00"},{"v":0,"d":"0.00E+00"},{"v":0,"d":"0.00E+00"},{"v":0,"d":"0.00E+00"},{"v":0,"d":"0.00E+00"},{"v":0,"d":"0.00E+00"},{"v":0,"d":"0.00E+00"},{"v":0,"d":"0.00E+00"},{"v":0,"d":"0.00E+00"},{"v":0,"d":"0.00E+00"},{"v":0,"d":"0.00E+00"},{"v":0,"d":"0.00E+00"},{"v":0,"d":"0.00E+00"},{"v":0,"d":"0.00E+00"},{"v":0,"d":"0.00E+00"},{"v":0,"d":"0.00E+00"},{"v":0,"d":"0.00E+00"},{"v":0,"d":"0.00E+00"},{"v":0,"d":"0.00E+00"},{"v":0,"d":"0.00E+00"},{"v":0,"d":"0.00E+00"},{"v":0,"d":"0.00E+00"},{"v":0,"d":"0.00E+00"},{"v":0,"d":"0.00E+00"},{"v":0,"d":"0.00E+00"},{"v":262.0041,"d":"2.62E+02"},{"v":0.01353964,"d":"1.35E-02"},{"v":-1.353645e-05,"d":"-1.35E-05"},{"v":7.787059e-09,"d":"7.79E-09"},{"v":-1.638777e-12,"d":"-1.64E-12"},0,{"v":0,"d":"0.00E+00"},{"v":0,"d":"0.00E+00"},{"v":0,"d":"0.00E+00"},{"v":0,"d":"0.00E+00"},{"v":0,"d":"0.00E+00"},0,{"v":0,"d":"0.00E+00"},{"v":0,"d":"0.00E+00"},{"v":0,"d":"0.00E+00"},{"v":0,"d":"0.00E+00"},{"v":0,"d":"0.00E+00"},0,{"v":0,"d":"0.00E+00"},{"v":0,"d":"0.00E+00"},{"v":0,"d":"0.00E+00"},{"v":0,"d":"0.00E+00"},{"v":0,"d":"0.00E+00"},0,{"v":0,"d":"0.00E+00"},{"v":0,"d":"0.00E+00"},{"v":0,"d":"0.00E+00"},{"v":0,"d":"0.00E+00"},{"v":0,"d":"0.00E+00"},0,"2011-08-17","Reav. Div. Queda Tocantins Desp 503/2000   ",540,"D"]
[447,"FIC B PALMA ","4 - Norte","0 - ",446,0,"303 - FIC PEIXE AN",{"v":82,"d":"82.00"},{"v":82,"d":"82.00"},0,"0 - NÃO HÁ",540,540,287,287,540,0,{"v":287,"d":"2.87E+02"},{"v":0,"d":"0.00E+00"},{"v":0,"d":"0.00E+00"},{"v":0,"d":"0.00E+00"},{"v":0,"d":"0.00E+00"},{"v":82,"d":"8.20E+01"},{"v":0,"d":"0.00E+00"},{"v":0,"d":"0.00E+00"},{"v":0,"d":"0.00E+00"},{"v":0,"d":"0.00E+00"},13,7,19,13,27,45,45,40,59,51,44,37,0,264.89,0,0,"2 - Kaplan/Propeller",1,1,100,0,2,0,11,0,"Yes",2,0,19.3,92,23.73,0,0,0,0,0,0,0,0,0,0,0,0,0,0,0,0,{"v":0,"d":"0.00E+00"},{"v":0,"d":"0.00E+00"},{"v":0,"d":"0.00E+00"},{"v":0,"d":"0.00E+00"},{"v":0,"d":"0.00E+00"},{"v":0,"d":"0.00E+00"},{"v":0,"d":"0.00E+00"},{"v":0,"d":"0.00E+00"},{"v":0,"d":"0.00E+00"},{"v":0,"d":"0.00E+00"},{"v":0,"d":"0.00E+00"},{"v":0,"d":"0.00E+00"},{"v":0,"d":"0.00E+00"},{"v":0,"d":"0.00E+00"},{"v":0,"d":"0.00E+00"},{"v":0,"d":"0.00E+00"},{"v":0,"d":"0.00E+00"},{"v":0,"d":"0.00E+00"},{"v":0,"d":"0.00E+00"},{"v":0,"d":"0.00E+00"},{"v":0,"d":"0.00E+00"},{"v":0,"d":"0.00E+00"},{"v":0,"d":"0.00E+00"},{"v":0,"d":"0.00E+00"},{"v":0,"d":"0.00E+00"},{"v":0,"d":"0.00E+00"},{"v":0,"d":"0.00E+00"},{"v":0,"d":"0.00E+00"},{"v":0,"d":"0.00E+00"},{"v":0,"d":"0.00E+00"},{"v":0,"d":"0.00E+00"},{"v":0,"d":"0.00E+00"},{"v":0,"d":"0.00E+00"},{"v":0,"d":"0.00E+00"},{"v":0,"d":"0.00E+00"},{"v":0,"d":"0.00E+00"},{"v":0,"d":"0.00E+00"},{"v":0,"d":"0.00E+00"},{"v":0,"d":"0.00E+00"},{"v":0,"d":"0.00E+00"},{"v":0,"d":"0.00E+00"},{"v":0,"d":"0.00E+00"},{"v":0,"d":"0.00E+00"},{"v":0,"d":"0.00E+00"},{"v":0,"d":"0.00E+00"},{"v":0,"d":"0.00E+00"},{"v":0,"d":"0.00E+00"},{"v":0,"d":"0.00E+00"},{"v":0,"d":"0.00E+00"},{"v":0,"d":"0.00E+00"},{"v":0,"d":"0.00E+00"},{"v":0,"d":"0.00E+00"},{"v":0,"d":"0.00E+00"},{"v":0,"d":"0.00E+00"},{"v":0,"d":"0.00E+00"},{"v":0,"d":"0.00E+00"},{"v":0,"d":"0.00E+00"},{"v":0,"d":"0.00E+00"},{"v":0,"d":"0.00E+00"},{"v":0,"d":"0.00E+00"},{"v":0,"d":"0.00E+00"},{"v":0,"d":"0.00E+00"},{"v":0,"d":"0.00E+00"},{"v":0,"d":"0.00E+00"},{"v":0,"d":"0.00E+00"},{"v":0,"d":"0.00E+00"},{"v":0,"d":"0.00E+00"},{"v":0,"d":"0.00E+00"},{"v":0,"d":"0.00E+00"},{"v":0,"d":"0.00E+00"},{"v":0,"d":"0.00E+00"},{"v":0,"d":"0.00E+00"},{"v":0,"d":"0.00E+00"},{"v":0,"d":"0.00E+00"},{"v":0,"d":"0.00E+00"},{"v":262.0041,"d":"2.62E+02"},{"v":0.01353964,"d":"1.35E-02"},{"v":-1.353645e-05,"d":"-1.35E-05"},{"v":7.787059e-09,"d":"7.79E-09"},{"v":-1.638777e-12,"d":"-1.64E-12"},0,{"v":0,"d":"0.00E+00"},{"v":0,"d":"0.00E+00"},{"v":0,"d":"0.00E+00"},{"v":0,"d":"0.00E+00"},{"v":0,"d":"0.00E+00"},0,{"v":0,"d":"0.00E+00"},{"v":0,"d":"0.00E+00"},{"v":0,"d":"0.00E+00"},{"v":0,"d":"0.00E+00"},{"v":0,"d":"0.00E+00"},0,{"v":0,"d":"0.00E+00"},{"v":0,"d":"0.00E+00"},{"v":0,"d":"0.00E+00"},{"v":0,"d":"0.00E+00"},{"v":0,"d":"0.00E+00"},0,{"v":0,"d":"0.00E+00"},{"v":0,"d":"0.00E+00"},{"v":0,"d":"0.00E+00"},{"v":0,"d":"0.00E+00"},{"v":0,"d":"0.00E+00"},0,"2011-08-17","Reav. Div. Queda Tocantins Desp 503/2000   ",540,"D"]
[327,"ENAWENE NAWE","1 - Sudeste","0 - ",327,0,"333 - FONTANILHAS ",{"v":80.15809907523317,"d":"80.16"},{"v":80.15809907523317,"d":"80.16"},150,"0 - NÃO HÁ",454.52,454.52,271,271,454.52,0,{"v":265.0435,"d":"2.65E+02"},{"v":0.01449277,"d":"1.45E-02"},{"v":-3.05753e-06,"d":"-3.06E-06"},{"v":9.648912e-12,"d":"9.65E-12"},{"v":0,"d":"0.00E+00"},{"v":2258.989,"d":"2.26E+03"},{"v":-24.29998,"d":"-2.43E+01"},{"v":0.06,"d":"6.00E-02"},{"v":2.464731e-10,"d":"2.46E-10"},{"v":-2.273737e-13,"d":"-2.27E-13"},15,12,13,18,30,31,27,34,48,25,14,18,0.008829,253.56,1.672,5.403,"2 - Kaplan/Propeller",1,1,100,0,2,0.35,552,4,"Yes",2,4,37.5,248,17.1,0,0,0,0,0,0,0,0,0,0,0,0,0,0,0,0,{"v":0,"d":"0.00E+00"},{"v":0,"d":"0.00E+00"},{"v":0,"d":"0.00E+00"},{"v":0,"d":"0.00E+00"},{"v":0,"d":"0.00E+00"},{"v":0,"d":"0.00E+00"},{"v":0,"d":"0.00E+00"},{"v":0,"d":"0.00E+00"},{"v":0,"d":"0.00E+00"},{"v":0,"d":"0.00E+00"},{"v":0,"d":"0.00E+00"},{"v":0,"d":"0.00E+00"},{"v":0,"d":"0.00E+00"},{"v":0,"d":"0.00E+00"},{"v":0,"d":"0.00E+00"},{"v":0,"d":"0.00E+00"},{"v":0,"d":"0.00E+00"},{"v":0,"d":"0.00E+00"},{"v":0,"d":"0.00E+00"},{"v":0,"d":"0.00E+00"},{"v":0,"d":"0.00E+00"},{"v":0,"d":"0.00E+00"},{"v":0,"d":"0.00E+00"},{"v":0,"d":"0.00E+00"},{"v":0,"d":"0.00E+00"},{"v":0,"d":"0.00E+00"},{"v":0,"d":"0.00E+00"},{"v":0,"d":"0.00E+00"},{"v":0,"d":"0.00E+00"},{"v":0,"d":"0.00E+00"},{"v":0,"d":"0.00E+00"},{"v":0,"d":"0.00E+00"},{"v":0,"d":"0.00E+00"},{"v":0,"d":"0.00E+00"},{"v":0,"d":"0.00E+00"},{"v":0,"d":"0.00E+00"},{"v":0,"d":"0.00E+00"},{"v":0,"d":"0.00E+00"},{"v":0,"d":"0.00E+00"},{"v":0,"d":"0.00E+00"},{"v":0,"d":"0.00E+00"},{"v":0,"d":"0.00E+00"},{"v":0,"d":"0.00E+00"},{"v":0,"d":"0.00E+00"},{"v":0,"d":"0.00E+00"},{"v":0,"d":"0.00E+00"},{"v":0,"d":"0.00E+00"},{"v":0,"d":"0.00E+00"},{"v":0,"d":"0.00E+00"},{"v":0,"d":"0.00E+00"},{"v":0,"d":"0.00E+00"},{"v":0,"d":"0.00E+00"},{"v":0,"d":"0.00E+00"},{"v":0,"d":"0.00E+00"},{"v":0,"d":"0.00E+00"},{"v":0,"d":"0.00E+00"},{"v":0,"d":"0.00E+00"},{"v":0,"d":"0.00E+00"},{"v":0,"d":"0.00E+00"},{"v":0,"d":"0.00E+00"},{"v":0,"d":"0.00E+00"},{"v":0,"d":"0.00E+00"},{"v":0,"d":"0.00E+00"},{"v":0,"d":"0.00E+00"},{"v":0,"d":"0.00E+00"},{"v":0,"d":"0.00E+00"},{"v":0,"d":"0.00E+00"},{"v":0,"d":"0.00E+00"},{"v":0,"d":"0.00E+00"},{"v":0,"d":"0.00E+00"},{"v":0,"d":"0.00E+00"},{"v":0,"d":"0.00E+00"},{"v":0,"d":"0.00E+00"},{"v":0,"d":"0.00E+00"},{"v":0,"d":"0.00E+00"},{"v":249.9804,"d":"2.50E+02"},{"v":0.007220354,"d":"7.22E-03"},{"v":-4.52344e-06,"d":"-4.52E-06"},{"v":1.614205e-09,"d":"1.61E-09"},{"v":-2.160682e-13,"d":"-2.16E-13"},0,{"v":0,"d":"0.00E+00"},{"v":0,"d":"0.00E+00"},{"v":0,"d":"0.00E+00"},{"v":0,"d":"0.00E+00"},{"v":0,"d":"0.00E+00"},0,{"v":0,"d":"0.00E+00"},{"v":0,"d":"0.00E+00"},{"v":0,"d":"0.00E+00"},{"v":0,"d":"0.00E+00"},{"v":0,"d":"0.00E+00"},0,{"v":0,"d":"0.00E+00"},{"v":0,"d":"0.00E+00"},{"v":0,"d":"0.00E+00"},{"v":0,"d":"0.00E+00"},{"v":0,"d":"0.00E+00"},0,{"v":0,"d":"0.00E+00"},{"v":0,"d":"0.00E+00"},{"v":0,"d":"0.00E+00"},{"v":0,"d":"0.00E+00"},{"v":0,"d":"0.00E+00"},0,"2012-08-21","Inventario Juruena (EPE) - Desp 3208/2011  ",454.52,"D"]
[397,"JACARE      ","1 - Sudeste","0 - ",397,0,"398 - FOZ FORMIGA ",{"v":130.57678301632404,"d":"130.58"},{"v":79.90044832229614,"d":"79.90"},53,"0 - NÃO HÁ",1254,382,382.5,372,382,0,{"v":365.5454,"d":"3.66E+02"},{"v":0.01837223,"d":"1.84E-02"},{"v":-3.86246e-06,"d":"-3.86E-06"},{"v":-2.3124e-19,"d":"-2.31E-19"},{"v":2.117582e-22,"d":"2.12E-22"},{"v":11115570,"d":"1.11E+07"},{"v":-118786.8,"d":"-1.19E+05"},{"v":476.0293,"d":"4.76E+02"},{"v":-0.8478657,"d":"-8.48E-01"},{"v":0.0005663413,"d":"5.66E-04"},15,12,13,18,30,31,27,34,48,25,14,18,0.008829,349.77,2.333,6.861,"2 - Kaplan/Propeller",1,1,100,0,2,0.65,100,2,"Yes",2,2,26.5,94,31.9,0,0,0,0,0,0,0,0,0,0,0,0,0,0,0,0,{"v":0,"d":"0.00E+00"},{"v":0,"d":"0.00E+00"},{"v":0,"d":"0.00E+00"},{"v":0,"d":"0.00E+00"},{"v":0,"d":"0.00E+00"},{"v":0,"d":"0.00E+00"},{"v":0,"d":"0.00E+00"},{"v":0,"d":"0.00E+00"},{"v":0,"d":"0.00E+00"},{"v":0,"d":"0.00E+00"},{"v":0,"d":"0.00E+00"},{"v":0,"d":"0.00E+00"},{"v":0,"d":"0.00E+00"},{"v":0,"d":"0.00E+00"},{"v":0,"d":"0.00E+00"},{"v":0,"d":"0.00E+00"},{"v":0,"d":"0.00E+00"},{"v":0,"d":"0.00E+00"},{"v":0,"d":"0.00E+00"},{"v":0,"d":"0.00E+00"},{"v":0,"d":"0.00E+00"},{"v":0,"d":"0.00E+00"},{"v":0,"d":"0.00E+00"},{"v":0,"d":"0.00E+00"},{"v":0,"d":"0.00E+00"},{"v":0,"d":"0.00E+00"},{"v":0,"d":"0.00E+00"},{"v":0,"d":"0.00E+00"},{"v":0,"d":"0.00E+00"},{"v":0,"d":"0.00E+00"},{"v":0,"d":"0.00E+00"},{"v":0,"d":"0.00E+00"},{"v":0,"d":"0.00E+00"},{"v":0,"d":"0.00E+00"},{"v":0,"d":"0.00E+00"},{"v":0,"d":"0.00E+00"},{"v":0,"d":"0.00E+00"},{"v":0,"d":"0.00E+00"},{"v":0,"d":"0.00E+00"},{"v":0,"d":"0.00E+00"},{"v":0,"d":"0.00E+00"},{"v":0,"d":"0.00E+00"},{"v":0,"d":"0.00E+00"},{"v":0,"d":"0.00E+00"},{"v":0,"d":"0.00E+00"},{"v":0,"d":"0.00E+00"},{"v":0,"d":"0.00E+00"},{"v":0,"d":"0.00E+00"},{"v":0,"d":"0.00E+00"},{"v":0,"d":"0.00E+00"},{"v":0,"d":"0.00E+00"},{"v":0,"d":"0.00E+00"},{"v":0,"d":"0.00E+00"},{"v":0,"d":"0.00E+00"},{"v":0,"d":"0.00E+00"},{"v":0,"d":"0.00E+00"},{"v":0,"d":"0.00E+00"},{"v":0,"d":"0.00E+00"},{"v":0,"d":"0.00E+00"},{"v":0,"d":"0.00E+00"},{"v":0,"d":"0.00E+00"},{"v":0,"d":"0.00E+00"},{"v":0,"d":"0.00E+00"},{"v":0,"d":"0.00E+00"},{"v":0,"d":"0.00E+00"},{"v":0,"d":"0.00E+00"},{"v":0,"d":"0.00E+00"},{"v":0,"d":"0.00E+00"},{"v":0,"d":"0.00E+00"},{"v":0,"d":"0.00E+00"},{"v":0,"d":"0.00E+00"},{"v":0,"d":"0.00E+00"},{"v":0,"d":"0.00E+00"},{"v":0,"d":"0.00E+00"},{"v":0,"d":"0.00E+00"},{"v":346.4227,"d":"3.46E+02"},{"v":0.03410036,"d":"3.41E-02"},{"v":-0.0001033584,"d":"-1.03E-04"},{"v":1.903478e-07,"d":"1.90E-07"},{"v":-1.363808e-10,"d":"-1.36E-10"},0,{"v":0,"d":"0.00E+00"},{"v":0,"d":"0.00E+00"},{"v":0,"d":"0.00E+00"},{"v":0,"d":"0.00E+00"},{"v":0,"d":"0.00E+00"},0,{"v":0,"d":"0.00E+00"},{"v":0,"d":"0.00E+00"},{"v":0,"d":"0.00E+00"},{"v":0,"d":"0.00E+00"},{"v":0,"d":"0.00E+00"},0,{"v":0,"d":"0.00E+00"},{"v":0,"d":"0.00E+00"},{"v":0,"d":"0.00E+00"},{"v":0,"d":"0.00E+00"},{"v":0,"d":"0.00E+00"},0,{"v":0,"d":"0.00E+00"},{"v":0,"d":"0.00E+00"},{"v":0,"d":"0.00E+00"},{"v":0,"d":"0.00E+00"},{"v":0,"d":"0.00E+00"},0,"2012-08-21","Inventario Juruena (EPE) - Desp 3208/2011  ",1254,"M"]
[103,"FOZ CHAPECO ","2 - Sul","14 - ",94,0,"104 - IRAI        ",{"v":80.44455158759956,"d":"80.44"},{"v":77.97504031742574,"d":"77.98"},855.2,"0 - NÃO HÁ",1501.8,1427.5,265,264,1427.5,0,{"v":244.7873,"d":"2.45E+02"},{"v":0.01345915,"d":"1.35E-02"},{"v":-1.927264e-10,"d":"-1.93E-10"},{"v":8.457124e-14,"d":"8.46E-14"},{"v":-1.387779e-17,"d":"-1.39E-17"},{"v":193878.1,"d":"1.94E+05"},{"v":-3079.193,"d":"-3.08E+03"},{"v":18.31809,"d":"1.83E+01"},{"v":-0.04839828,"d":"-4.84E-02"},{"v":4.795134e-05,"d":"4.80E-05"},-1,19,40,53,61,51,25,0,-9,-33,-40,-36,0.009092,212.83,2.917,12.122,"1 - Francis",1,1,100,0,2,1.7,79,3,"No",2,4,213.8,472,49.8,0,0,0,0,0,0,0,0,0,0,0,0,0,0,0,0,{"v":0,"d":"0.00E+00"},{"v":0,"d":"0.00E+00"},{"v":0,"d":"0.00E+00"},{"v":0,"d":"0.00E+00"},{"v":0,"d":"0.00E+00"},{"v":0,"d":"0.00E+00"},{"v":0,"d":"0.00E+00"},{"v":0,"d":"0.00E+00"},{"v":0,"d":"0.00E+00"},{"v":0,"d":"0.00E+00"},{"v":0,"d":"0.00E+00"},{"v":0,"d":"0.00E+00"},{"v":0,"d":"0.00E+00"},{"v":0,"d":"0.00E+00"},{"v":0,"d":"0.00E+00"},{"v":0,"d":"0.00E+00"},{"v":0,"d":"0.00E+00"},{"v":0,"d":"0.00E+00"},{"v":0,"d":"0.00E+00"},{"v":0,"d":"0.00E+00"},{"v":0,"d":"0.00E+00"},{"v":0,"d":"0.00E+00"},{"v":0,"d":"0.00E+00"},{"v":0,"d":"0.00E+00"},{"v":0,"d":"0.00E+00"},{"v":0,"d":"0.00E+00"},{"v":0,"d":"0.00E+00"},{"v":0,"d":"0.00E+00"},{"v":0,"d":"0.00E+00"},{"v":0,"d":"0.00E+00"},{"v":0,"d":"0.00E+00"},{"v":0,"d":"0.00E+00"},{"v":0,"d":"0.00E+00"},{"v":0,"d":"0.00E+00"},{"v":0,"d":"0.00E+00"},{"v":0,"d":"0.00E+00"},{"v":0,"d":"0.00E+00"},{"v":0,"d":"0.00E+00"},{"v":0,"d":"0.00E+00"},{"v":0,"d":"0.00E+00"},{"v":0,"d":"0.00E+00"},{"v":0,"d":"0.00E+00"},{"v":0,"d":"0.00E+00"},{"v":0,"d":"0.00E+00"},{"v":0,"d":"0.00E+00"},{"v":0,"d":"0.00E+00"},{"v":0,"d":"0.00E+00"},{"v":0,"d":"0.00E+00"},{"v":0,"d":"0.00E+00"},{"v":0,"d":"0.00E+00"},{"v":0,"d":"0.00E+00"},{"v":0,"d":"0.00E+00"},{"v":0,"d":"0.00E+00"},{"v":0,"d":"0.00E+00"},{"v":0,"d":"0.00E+00"},{"v":0,"d":"0.00E+00"},{"v":0,"d":"0.00E+00"},{"v":0,"d":"0.00E+00"},{"v":0,"d":"0.00E+00"},{"v":0,"d":"0.00E+00"},{"v":0,"d":"0.00E+00"},{"v":0,"d":"0.00E+00"},{"v":0,"d":"0.00E+00"},{"v":0,"d":"0.00E+00"},{"v":0,"d":"0.00E+00"},{"v":0,"d":"0.00E+00"},{"v":0,"d":"0.00E+00"},{"v":0,"d":"0.00E+00"},{"v":0,"d":"0.00E+00"},{"v":0,"d":"0.00E+00"},{"v":0,"d":"0.00E+00"},{"v":0,"d":"0.00E+00"},{"v":0,"d":"0.00E+00"},{"v":0,"d":"0.00E+00"},{"v":0,"d":"0.00E+00"},{"v":210.7079,"d":"2.11E+02"},{"v":0.001545053,"d":"1.55E-03"},{"v":-1.58656e-07,"d":"-1.59E-07"},{"v":1.221691e-11,"d":"1.22E-11"},{"v":-3.688747e-16,"d":"-3.69E-16"},0,{"v":0,"d":"0.00E+00"},{"v":0,"d":"0.00E+00"},{"v":0,"d":"0.00E+00"},{"v":0,"d":"0.00E+00"},{"v":0,"d":"0.00E+00"},0,{"v":0,"d":"0.00E+00"},{"v":0,"d":"0.00E+00"},{"v":0,"d":"0.00E+00"},{"v":0,"d":"0.00E+00"},{"v":0,"d":"0.00E+00"},0,{"v":0,"d":"0.00E+00"},{"v":0,"d":"0.00E+00"},{"v":0,"d":"0.00E+00"},{"v":0,"d":"0.00E+00"},{"v":0,"d":"0.00E+00"},0,{"v":0,"d":"0.00E+00"},{"v":0,"d":"0.00E+00"},{"v":0,"d":"0.00E+00"},{"v":0,"d":"0.00E+00"},{"v":0,"d":"0.00E+00"},0,"2011-03-21","Projeto Básico aprovado                    ",1501.8,"D"]
[474,"CANTO DO RIO","3 - Nordeste","0 - ",474,0,"198 - RIBEIRO GONC",{"v":76.00077332602814,"d":"76.00"},{"v":76.00077332602814,"d":"76.00"},44,"0 - NÃO HÁ",316,316,271,271,316,0,{"v":248.9505,"d":"2.49E+02"},{"v":0.1263976,"d":"1.26E-01"},{"v":-0.0002521449,"d":"-2.52E-04"},{"v":2.309042e-07,"d":"2.31E-07"},{"v":0,"d":"0.00E+00"},{"v":95087.18,"d":"9.51E+04"},{"v":-1031.629,"d":"-1.03E+03"},{"v":3.71041,"d":"3.71E+00"},{"v":-0.004418334,"d":"-4.42E-03"},{"v":0,"d":"0.00E+00"},10,3,-3,0,25,92,219,342,290,167,76,30,0.008829,243.09,2.333,6.861,"2 - Kaplan/Propeller",1,1,100,0,2,0.6,83,2,"Yes",2,2,22,88,28.4,0,0,0,0,0,0,0,0,0,0,0,0,0,0,0,0,{"v":0,"d":"0.00E+00"},{"v":0,"d":"0.00E+00"},{"v":0,"d":"0.00E+00"},{"v":0,"d":"0.00E+00"},{"v":0,"d":"0.00E+00"},{"v":0,"d":"0.00E+00"},{"v":0,"d":"0.00E+00"},{"v":0,"d":"0.00E+00"},{"v":0,"d":"0.00E+00"},{"v":0,"d":"0.00E+00"},{"v":0,"d":"0.00E+00"},{"v":0,"d":"0.00E+00"},{"v":0,"d":"0.00E+00"},{"v":0,"d":"0.00E+00"},{"v":0,"d":"0.00E+00"},{"v":0,"d":"0.00E+00"},{"v":0,"d":"0.00E+00"},{"v":0,"d":"0.00E+00"},{"v":0,"d":"0.00E+00"},{"v":0,"d":"0.00E+00"},{"v":0,"d":"0.00E+00"},{"v":0,"d":"0.00E+00"},{"v":0,"d":"0.00E+00"},{"v":0,"d":"0.00E+00"},{"v":0,"d":"0.00E+00"},{"v":0,"d":"0.00E+00"},{"v":0,"d":"0.00E+00"},{"v":0,"d":"0.00E+00"},{"v":0,"d":"0.00E+00"},{"v":0,"d":"0.00E+00"},{"v":0,"d":"0.00E+00"},{"v":0,"d":"0.00E+00"},{"v":0,"d":"0.00E+00"},{"v":0,"d":"0.00E+00"},{"v":0,"d":"0.00E+00"},{"v":0,"d":"0.00E+00"},{"v":0,"d":"0.00E+00"},{"v":0,"d":"0.00E+00"},{"v":0,"d":"0.00E+00"},{"v":0,"d":"0.00E+00"},{"v":0,"d":"0.00E+00"},{"v":0,"d":"0.00E+00"},{"v":0,"d":"0.00E+00"},{"v":0,"d":"0.00E+00"},{"v":0,"d":"0.00E+00"},{"v":0,"d":"0.00E+00"},{"v":0,"d":"0.00E+00"},{"v":0,"d":"0.00E+00"},{"v":0,"d":"0.00E+00"},{"v":0,"d":"0.00E+00"},{"v":0,"d":"0.00E+00"},{"v":0,"d":"0.00E+00"},{"v":0,"d":"0.00E+00"},{"v":0,"d":"0.00E+00"},{"v":0,"d":"0.00E+00"},{"v":0,"d":"0.00E+00"},{"v":0,"d":"0.00E+00"},{"v":0,"d":"0.00E+00"},{"v":0,"d":"0.00E+00"},{"v":0,"d":"0.00E+00"},{"v":0,"d":"0.00E+00"},{"v":0,"d":"0.00E+00"},{"v":0,"d":"0.00E+00"},{"v":0,"d":"0.00E+00"},{"v":0,"d":"0.00E+00"},{"v":0,"d":"0.00E+00"},{"v":0,"d":"0.00E+00"},{"v":0,"d":"0.00E+00"},{"v":0,"d":"0.00E+00"},{"v":0,"d":"0.00E+00"},{"v":0,"d":"0.00E+00"},{"v":0,"d":"0.00E+00"},{"v":0,"d":"0.00E+00"},{"v":0,"d":"0.00E+00"},{"v":0,"d":"0.00E+00"},{"v":239.1353,"d":"2.39E+02"},{"v":0.0313031,"d":"3.13E-02"},{"v":-5.427416e-05,"d":"-5.43E-05"},{"v":4.893558e-08,"d":"4.89E-08"},{"v":-1.675056e-11,"d":"-1.68E-11"},0,{"v":0,"d":"0.00E+00"},{"v":0,"d":"0.00E+00"},{"v":0,"d":"0.00E+00"},{"v":0,"d":"0.00E+00"},{"v":0,"d":"0.00E+00"},0,{"v":0,"d":"0.00E+00"},{"v":0,"d":"0.00E+00"},{"v":0,"d":"0.00E+00"},{"v":0,"d":"0.00E+00"},{"v":0,"d":"0.00E+00"},0,{"v":0,"d":"0.00E+00"},{"v":0,"d":"0.00E+00"},{"v":0,"d":"0.00E+00"},{"v":0,"d":"0.00E+00"},{"v":0,"d":"0.00E+00"},0,{"v":0,"d":"0.00E+00"},{"v":0,"d":"0.00E+00"},{"v":0,"d":"0.00E+00"},{"v":0,"d":"0.00E+00"},{"v":0,"d":"0.00E+00"},0,"2011-11-11","Inv rio Parnaiba e Desp 1266/2011          ",316,"D"]
[235,"CACH PATOS  ","1 - Sudeste","0 - ",235,0,"236 - JAMANXIM    ",{"v":116.53714560007211,"d":"116.54"},{"v":75.31590643711388,"d":"75.32"},528,"0 - NÃO HÁ",696.84,431.4,176,173.1,431.4,0,{"v":159.7703,"d":"1.60E+02"},{"v":0.07835212,"d":"7.84E-02"},{"v":-0.0002044524,"d":"-2.04E-04"},{"v":2.822326e-07,"d":"2.82E-07"},{"v":-1.466987e-10,"d":"-1.47E-10"},{"v":-184735.5,"d":"-1.85E+05"},{"v":3323.215,"d":"3.32E+03"},{"v":-19.95926,"d":"-2.00E+01"},{"v":0.0400281,"d":"4.00E-02"},{"v":0,"d":"0.00E+00"},10,13,4,3,2,-6,-13,0,10,14,12,32,0.009025,144.27,2.533,8.091,"2 - Kaplan/Propeller",1,1,100,0,2,0.6,21,2,"Yes",2,3,176,611,31.9,0,0,0,0,0,0,0,0,0,0,0,0,0,0,0,0,{"v":0,"d":"0.00E+00"},{"v":0,"d":"0.00E+00"},{"v":0,"d":"0.00E+00"},{"v":0,"d":"0.00E+00"},{"v":0,"d":"0.00E+00"},{"v":0,"d":"0.00E+00"},{"v":0,"d":"0.00E+00"},{"v":0,"d":"0.00E+00"},{"v":0,"d":"0.00E+00"},{"v":0,"d":"0.00E+00"},{"v":0,"d":"0.00E+00"},{"v":0,"d":"0.00E+00"},{"v":0,"d":"0.00E+00"},{"v":0,"d":"0.00E+00"},{"v":0,"d":"0.00E+00"},{"v":0,"d":"0.00E+00"},{"v":0,"d":"0.00E+00"},{"v":0,"d":"0.00E+00"},{"v":0,"d":"0.00E+00"},{"v":0,"d":"0.00E+00"},{"v":0,"d":"0.00E+00"},{"v":0,"d":"0.00E+00"},{"v":0,"d":"0.00E+00"},{"v":0,"d":"0.00E+00"},{"v":0,"d":"0.00E+00"},{"v":0,"d":"0.00E+00"},{"v":0,"d":"0.00E+00"},{"v":0,"d":"0.00E+00"},{"v":0,"d":"0.00E+00"},{"v":0,"d":"0.00E+00"},{"v":0,"d":"0.00E+00"},{"v":0,"d":"0.00E+00"},{"v":0,"d":"0.00E+00"},{"v":0,"d":"0.00E+00"},{"v":0,"d":"0.00E+00"},{"v":0,"d":"0.00E+00"},{"v":0,"d":"0.00E+00"},{"v":0,"d":"0.00E+00"},{"v":0,"d":"0.00E+00"},{"v":0,"d":"0.00E+00"},{"v":0,"d":"0.00E+00"},{"v":0,"d":"0.00E+00"},{"v":0,"d":"0.00E+00"},{"v":0,"d":"0.00E+00"},{"v":0,"d":"0.00E+00"},{"v":0,"d":"0.00E+00"},{"v":0,"d":"0.00E+00"},{"v":0,"d":"0.00E+00"},{"v":0,"d":"0.00E+00"},{"v":0,"d":"0.00E+00"},{"v":0,"d":"0.00E+00"},{"v":0,"d":"0.00E+00"},{"v":0,"d":"0.00E+00"},{"v":0,"d":"0.00E+00"},{"v":0,"d":"0.00E+00"},{"v":0,"d":"0.00E+00"},{"v":0,"d":"0.00E+00"},{"v":0,"d":"0.00E+00"},{"v":0,"d":"0.00E+00"},{"v":0,"d":"0.00E+00"},{"v":0,"d":"0.00E+00"},{"v":0,"d":"0.00E+00"},{"v":0,"d":"0.00E+00"},{"v":0,"d":"0.00E+00"},{"v":0,"d":"0.00E+00"},{"v":0,"d":"0.00E+00"},{"v":0,"d":"0.00E+00"},{"v":0,"d":"0.00E+00"},{"v":0,"d":"0.00E+00"},{"v":0,"d":"0.00E+00"},{"v":0,"d":"0.00E+00"},{"v":0,"d":"0.00E+00"},{"v":0,"d":"0.00E+00"},{"v":0,"d":"0.00E+00"},{"v":0,"d":"0.00E+00"},{"v":138.4799,"d":"1.38E+02"},{"v":0.003865165,"d":"3.87E-03"},{"v":-8.461006e-07,"d":"-8.46E-07"},{"v":1.328146e-10,"d":"1.33E-10"},{"v":-7.659979e-15,"d":"-7.66E-15"},0,{"v":0,"d":"0.00E+00"},{"v":0,"d":"0.00E+00"},{"v":0,"d":"0.00E+00"},{"v":0,"d":"0.00E+00"},{"v":0,"d":"0.00E+00"},0,{"v":0,"d":"0.00E+00"},{"v":0,"d":"0.00E+00"},{"v":0,"d":"0.00E+00"},{"v":0,"d":"0.00E+00"},{"v":0,"d":"0.00E+00"},0,{"v":0,"d":"0.00E+00"},{"v":0,"d":"0.00E+00"},{"v":0,"d":"0.00E+00"},{"v":0,"d":"0.00E+00"},{"v":0,"d":"0.00E+00"},0,{"v":0,"d":"0.00E+00"},{"v":0,"d":"0.00E+00"},{"v":0,"d":"0.00E+00"},{"v":0,"d":"0.00E+00"},{"v":0,"d":"0.00E+00"},0,"2008-12-12","Dados Inv Tapajos                          ",696.84,"M"]
[62,"TAQUARUCU   ","1 - Sudeste","55 - ",62,0,"63 - ROSANA      ",{"v":74.57999,"d":"74.58"},{"v":74.57999,"d":"74.58"},525,"0 - NÃO HÁ",677,677,284,284,677,0,{"v":284,"d":"2.84E+02"},{"v":0,"d":"0.00E+00"},{"v":0,"d":"0.00E+00"},{"v":0,"d":"0.00E+00"},{"v":0,"d":"0.00E+00"},{"v":74.57999,"d":"7.46E+01"},{"v":0,"d":"0.00E+00"},{"v":0,"d":"0.00E+00"},{"v":0,"d":"0.00E+00"},{"v":0,"d":"0.00E+00"},12,21,33,46,73,65,47,41,41,-6,-7,15,0.009143,259.09,2.533,8.091,"2 - Kaplan/Propeller",1,1,100,0,2,0.39,200,3,"Yes",2,5,105,510,22.5,0,0,0,0,0,0,0,0,0,0,0,0,0,0,0,0,{"v":0,"d":"0.00E+00"},{"v":0,"d":"0.00E+00"},{"v":0,"d":"0.00E+00"},{"v":0,"d":"0.00E+00"},{"v":0,"d":"0.00E+00"},{"v":0,"d":"0.00E+00"},{"v":0,"d":"0.00E+00"},{"v":0,"d":"0.00E+00"},{"v":0,"d":"0.00E+00"},{"v":0,"d":"0.00E+00"},{"v":0,"d":"0.00E+00"},{"v":0,"d":"0.00E+00"},{"v":0,"d":"0.00E+00"},{"v":0,"d":"0.00E+00"},{"v":0,"d":"0.00E+00"},{"v":0,"d":"0.00E+00"},{"v":0,"d":"0.00E+00"},{"v":0,"d":"0.00E+00"},{"v":0,"d":"0.00E+00"},{"v":0,"d":"0.00E+00"},{"v":0,"d":"0.00E+00"},{"v":0,"d":"0.00E+00"},{"v":0,"d":"0.00E+00"},{"v":0,"d":"0.00E+00"},{"v":0,"d":"0.00E+00"},{"v":0,"d":"0.00E+00"},{"v":0,"d":"0.00E+00"},{"v":0,"d":"0.00E+00"},{"v":0,"d":"0.00E+00"},{"v":0,"d":"0.00E+00"},{"v":0,"d":"0.00E+00"},{"v":0,"d":"0.00E+00"},{"v":0,"d":"0.00E+00"},{"v":0,"d":"0.00E+00"},{"v":0,"d":"0.00E+00"},{"v":0,"d":"0.00E+00"},{"v":0,"d":"0.00E+00"},{"v":0,"d":"0.00E+00"},{"v":0,"d":"0.00E+00"},{"v":0,"d":"0.00E+00"},{"v":0,"d":"0.00E+00"},{"v":0,"d":"0.00E+00"},{"v":0,"d":"0.00E+00"},{"v":0,"d":"0.00E+00"},{"v":0,"d":"0.00E+00"},{"v":0,"d":"0.00E+00"},{"v":0,"d":"0.00E+00"},{"v":0,"d":"0.00E+00"},{"v":0,"d":"0.00E+00"},{"v":0,"d":"0.00E+00"},{"v":0,"d":"0.00E+00"},{"v":0,"d":"0.00E+00"},{"v":0,"d":"0.00E+00"},{"v":0,"d":"0.00E+00"},{"v":0,"d":"0.00E+00"},{"v":0,"d":"0.00E+00"},{"v":0,"d":"0.00E+00"},{"v":0,"d":"0.00E+00"},{"v":0,"d":"0.00E+00"},{"v":0,"d":"0.00E+00"},{"v":0,"d":"0.00E+00"},{"v":0,"d":"0.00E+00"},{"v":0,"d":"0.00E+00"},{"v":0,"d":"0.00E+00"},{"v":0,"d":"0.00E+00"},{"v":0,"d":"0.00E+00"},{"v":0,"d":"0.00E+00"},{"v":0,"d":"0.00E+00"},{"v":0,"d":"0.00E+00"},{"v":0,"d":"0.00E+00"},{"v":0,"d":"0.00E+00"},{"v":0,"d":"0.00E+00"},{"v":0,"d":"0.00E+00"},{"v":0,"d":"0.00E+00"},{"v":0,"d":"0.00E+00"},{"v":257.429,"d":"2.57E+02"},{"v":0.00125857,"d":"1.26E-03"},{"v":-1.1135e-07,"d":"-1.11E-07"},{"v":6.12332e-12,"d":"6.12E-12"},{"v":-1.27152e-16,"d":"-1.27E-16"},0,{"v":0,"d":"0.00E+00"},{"v":0,"d":"0.00E+00"},{"v":0,"d":"0.00E+00"},{"v":0,"d":"0.00E+00"},{"v":0,"d":"0.00E+00"},0,{"v":0,"d":"0.00E+00"},{"v":0,"d":"0.00E+00"},{"v":0,"d":"0.00E+00"},{"v":0,"d":"0.00E+00"},{"v":0,"d":"0.00E+00"},0,{"v":0,"d":"0.00E+00"},{"v":0,"d":"0.00E+00"},{"v":0,"d":"0.00E+00"},{"v":0,"d":"0.00E+00"},{"v":0,"d":"0.00E+00"},0,{"v":0,"d":"0.00E+00"},{"v":0,"d":"0.00E+00"},{"v":0,"d":"0.00E+00"},{"v":0,"d":"0.00E+00"},{"v":0,"d":"0.00E+00"},0,"2012-10-05","Rev. GF - lote 1/2012                      ",677,"D"]
[76,"SEGREDO     ","2 - Sul","23 - Copel",76,0,"77 - SLT.SANTIAGO",{"v":80.57847420719997,"d":"80.58"},{"v":73.6170015312,"d":"73.62"},1260,"0 - NÃO HÁ",2950,2562,607,602,2562,0,{"v":552.5449,"d":"5.53E+02"},{"v":0.0246922,"d":"2.47E-02"},{"v":-2.103429e-06,"d":"-2.10E-06"},{"v":0,"d":"0.00E+00"},{"v":0,"d":"0.00E+00"},{"v":-586.1299,"d":"-5.86E+02"},{"v":0.8019969,"d":"8.02E-01"},{"v":0.0004882528,"d":"4.88E-04"},{"v":0,"d":"0.00E+00"},{"v":0,"d":"0.00E+00"},6,26,54,76,77,67,47,34,15,-13,-16,-5,0.009026,490,2.917,12.122,"1 - Francis",1,1,100,0,2,1.9,94,3,"Yes",2,4,315,317,110,0,0,0,0,0,0,0,0,0,0,0,0,0,0,0,0,{"v":0,"d":"0.00E+00"},{"v":0,"d":"0.00E+00"},{"v":0,"d":"0.00E+00"},{"v":0,"d":"0.00E+00"},{"v":0,"d":"0.00E+00"},{"v":0,"d":"0.00E+00"},{"v":0,"d":"0.00E+00"},{"v":0,"d":"0.00E+00"},{"v":0,"d":"0.00E+00"},{"v":0,"d":"0.00E+00"},{"v":0,"d":"0.00E+00"},{"v":0,"d":"0.00E+00"},{"v":0,"d":"0.00E+00"},{"v":0,"d":"0.00E+00"},{"v":0,"d":"0.00E+00"},{"v":0,"d":"0.00E+00"},{"v":0,"d":"0.00E+00"},{"v":0,"d":"0.00E+00"},{"v":0,"d":"0.00E+00"},{"v":0,"d":"0.00E+00"},{"v":0,"d":"0.00E+00"},{"v":0,"d":"0.00E+00"},{"v":0,"d":"0.00E+00"},{"v":0,"d":"0.00E+00"},{"v":0,"d":"0.00E+00"},{"v":0,"d":"0.00E+00"},{"v":0,"d":"0.00E+00"},{"v":0,"d":"0.00E+00"},{"v":0,"d":"0.00E+00"},{"v":0,"d":"0.00E+00"},{"v":0,"d":"0.00E+00"},{"v":0,"d":"0.00E+00"},{"v":0,"d":"0.00E+00"},{"v":0,"d":"0.00E+00"},{"v":0,"d":"0.00E+00"},{"v":0,"d":"0.00E+00"},{"v":0,"d":"0.00E+00"},{"v":0,"d":"0.00E+00"},{"v":0,"d":"0.00E+00"},{"v":0,"d":"0.00E+00"},{"v":0,"d":"0.00E+00"},{"v":0,"d":"0.00E+00"},{"v":0,"d":"0.00E+00"},{"v":0,"d":"0.00E+00"},{"v":0,"d":"0.00E+00"},{"v":0,"d":"0.00E+00"},{"v":0,"d":"0.00E+00"},{"v":0,"d":"0.00E+00"},{"v":0,"d":"0.00E+00"},{"v":0,"d":"0.00E+00"},{"v":0,"d":"0.00E+00"},{"v":0,"d":"0.00E+00"},{"v":0,"d":"0.00E+00"},{"v":0,"d":"0.00E+00"},{"v":0,"d":"0.00E+00"},{"v":0,"d":"0.00E+00"},{"v":0,"d":"0.00E+00"},{"v":0,"d":"0.00E+00"},{"v":0,"d":"0.00E+00"},{"v":0,"d":"0.00E+00"},{"v":0,"d":"0.00E+00"},{"v":0,"d":"0.00E+00"},{"v":0,"d":"0.00E+00"},{"v":0,"d":"0.00E+00"},{"v":0,"d":"0.00E+00"},{"v":0,"d":"0.00E+00"},{"v":0,"d":"0.00E+00"},{"v":0,"d":"0.00E+00"},{"v":0,"d":"0.00E+00"},{"v":0,"d":"0.00E+00"},{"v":0,"d":"0.00E+00"},{"v":0,"d":"0.00E+00"},{"v":0,"d":"0.00E+00"},{"v":0,"d":"0.00E+00"},{"v":0,"d":"0.00E+00"},{"v":490.0388,"d":"4.90E+02"},{"v":6.084099e-05,"d":"6.08E-05"},{"v":2.92476e-07,"d":"2.92E-07"},{"v":-2.320119e-11,"d":"-2.32E-11"},{"v":4.5645e-16,"d":"4.56E-16"},0,{"v":0,"d":"0.00E+00"},{"v":0,"d":"0.00E+00"},{"v":0,"d":"0.00E+00"},{"v":0,"d":"0.00E+00"},{"v":0,"d":"0.00E+00"},0,{"v":0,"d":"0.00E+00"},{"v":0,"d":"0.00E+00"},{"v":0,"d":"0.00E+00"},{"v":0,"d":"0.00E+00"},{"v":0,"d":"0.00E+00"},0,{"v":0,"d":"0.00E+00"},{"v":0,"d":"0.00E+00"},{"v":0,"d":"0.00E+00"},{"v":0,"d":"0.00E+00"},{"v":0,"d":"0.00E+00"},0,{"v":0,"d":"0.00E+00"},{"v":0,"d":"0.00E+00"},{"v":0,"d":"0.00E+00"},{"v":0,"d":"0.00E+00"},{"v":0,"d":"0.00E+00"},0,"        ","                                           ",2950,"M"]
[236,"JAMANXIM    ","1 - Sudeste","0 - ",236,0,"237 - CACH DO CAÍ ",{"v":74.55891321769741,"d":"74.56"},{"v":69.82129418791737,"d":"69.82"},881.0999999999999,"0 - NÃO HÁ",1004.76,943.97,143,142.2,943.97,0,{"v":111.1646,"d":"1.11E+02"},{"v":0.08136777,"d":"8.14E-02"},{"v":-0.0001096601,"d":"-1.10E-04"},{"v":9.008582e-08,"d":"9.01E-08"},{"v":-3.00159e-11,"d":"-3.00E-11"},{"v":26943.72,"d":"2.69E+04"},{"v":-907.0022,"d":"-9.07E+02"},{"v":11.36928,"d":"1.14E+01"},{"v":-0.06300509,"d":"-6.30E-02"},{"v":0.0001305277,"d":"1.31E-04"},18,18,10,3,2,-8,-19,-8,5,13,14,38,0.009025,86.79,2.917,12.122,"1 - Francis",1,1,100,0,2,1.2,22,2,"Yes",2,3,293.7,576,56.5,0,0,0,0,0,0,0,0,0,0,0,0,0,0,0,0,{"v":0,"d":"0.00E+00"},{"v":0,"d":"0.00E+00"},{"v":0,"d":"0.00E+00"},{"v":0,"d":"0.00E+00"},{"v":0,"d":"0.00E+00"},{"v":0,"d":"0.00E+00"},{"v":0,"d":"0.00E+00"},{"v":0,"d":"0.00E+00"},{"v":0,"d":"0.00E+00"},{"v":0,"d":"0.00E+00"},{"v":0,"d":"0.00E+00"},{"v":0,"d":"0.00E+00"},{"v":0,"d":"0.00E+00"},{"v":0,"d":"0.00E+00"},{"v":0,"d":"0.00E+00"},{"v":0,"d":"0.00E+00"},{"v":0,"d":"0.00E+00"},{"v":0,"d":"0.00E+00"},{"v":0,"d":"0.00E+00"},{"v":0,"d":"0.00E+00"},{"v":0,"d":"0.00E+00"},{"v":0,"d":"0.00E+00"},{"v":0,"d":"0.00E+00"},{"v":0,"d":"0.00E+00"},{"v":0,"d":"0.00E+00"},{"v":0,"d":"0.00E+00"},{"v":0,"d":"0.00E+00"},{"v":0,"d":"0.00E+00"},{"v":0,"d":"0.00E+00"},{"v":0,"d":"0.00E+00"},{"v":0,"d":"0.00E+00"},{"v":0,"d":"0.00E+00"},{"v":0,"d":"0.00E+00"},{"v":0,"d":"0.00E+00"},{"v":0,"d":"0.00E+00"},{"v":0,"d":"0.00E+00"},{"v":0,"d":"0.00E+00"},{"v":0,"d":"0.00E+00"},{"v":0,"d":"0.00E+00"},{"v":0,"d":"0.00E+00"},{"v":0,"d":"0.00E+00"},{"v":0,"d":"0.00E+00"},{"v":0,"d":"0.00E+00"},{"v":0,"d":"0.00E+00"},{"v":0,"d":"0.00E+00"},{"v":0,"d":"0.00E+00"},{"v":0,"d":"0.00E+00"},{"v":0,"d":"0.00E+00"},{"v":0,"d":"0.00E+00"},{"v":0,"d":"0.00E+00"},{"v":0,"d":"0.00E+00"},{"v":0,"d":"0.00E+00"},{"v":0,"d":"0.00E+00"},{"v":0,"d":"0.00E+00"},{"v":0,"d":"0.00E+00"},{"v":0,"d":"0.00E+00"},{"v":0,"d":"0.00E+00"},{"v":0,"d":"0.00E+00"},{"v":0,"d":"0.00E+00"},{"v":0,"d":"0.00E+00"},{"v":0,"d":"0.00E+00"},{"v":0,"d":"0.00E+00"},{"v":0,"d":"0.00E+00"},{"v":0,"d":"0.00E+00"},{"v":0,"d":"0.00E+00"},{"v":0,"d":"0.00E+00"},{"v":0,"d":"0.00E+00"},{"v":0,"d":"0.00E+00"},{"v":0,"d":"0.00E+00"},{"v":0,"d":"0.00E+00"},{"v":0,"d":"0.00E+00"},{"v":0,"d":"0.00E+00"},{"v":0,"d":"0.00E+00"},{"v":0,"d":"0.00E+00"},{"v":0,"d":"0.00E+00"},{"v":79.89107,"d":"7.99E+01"},{"v":0.004777429,"d":"4.78E-03"},{"v":-1.058537e-06,"d":"-1.06E-06"},{"v":1.64062e-10,"d":"1.64E-10"},{"v":-9.254755e-15,"d":"-9.25E-15"},0,{"v":0,"d":"0.00E+00"},{"v":0,"d":"0.00E+00"},{"v":0,"d":"0.00E+00"},{"v":0,"d":"0.00E+00"},{"v":0,"d":"0.00E+00"},0,{"v":0,"d":"0.00E+00"},{"v":0,"d":"0.00E+00"},{"v":0,"d":"0.00E+00"},{"v":0,"d":"0.00E+00"},{"v":0,"d":"0.00E+00"},0,{"v":0,"d":"0.00E+00"},{"v":0,"d":"0.00E+00"},{"v":0,"d":"0.00E+00"},{"v":0,"d":"0.00E+00"},{"v":0,"d":"0.00E+00"},0,{"v":0,"d":"0.00E+00"},{"v":0,"d":"0.00E+00"},{"v":0,"d":"0.00E+00"},{"v":0,"d":"0.00E+00"},{"v":0,"d":"0.00E+00"},0,"2008-12-12","Dados Inv Tapajos                          ",1004.76,"M"]
[408,"BARRA CLARO ","1 - Sudeste","0 - ",408,0,"409 - CASTANHEIRA ",69.27,69.27,60.900000000000006,"0 - NÃO HÁ",433.09,433.09,290,290,433.09,0,{"v":290,"d":"2.90E+02"},{"v":0,"d":"0.00E+00"},{"v":0,"d":"0.00E+00"},{"v":0,"d":"0.00E+00"},{"v":0,"d":"0.00E+00"},{"v":69.27,"d":"6.93E+01"},{"v":0,"d":"0.00E+00"},{"v":0,"d":"0.00E+00"},{"v":0,"d":"0.00E+00"},{"v":0,"d":"0.00E+00"},18,7,10,5,25,48,64,75,86,54,34,33,0.008829,272,2.333,6.861,"2 - Kaplan/Propeller",1,1,100,0,2,0.54,95,2,"Yes",2,3,20.3,131,17.64,0,0,0,0,0,0,0,0,0,0,0,0,0,0,0,0,{"v":0,"d":"0.00E+00"},{"v":0,"d":"0.00E+00"},{"v":0,"d":"0.00E+00"},{"v":0,"d":"0.00E+00"},{"v":0,"d":"0.00E+00"},{"v":0,"d":"0.00E+00"},{"v":0,"d":"0.00E+00"},{"v":0,"d":"0.00E+00"},{"v":0,"d":"0.00E+00"},{"v":0,"d":"0.00E+00"},{"v":0,"d":"0.00E+00"},{"v":0,"d":"0.00E+00"},{"v":0,"d":"0.00E+00"},{"v":0,"d":"0.00E+00"},{"v":0,"d":"0.00E+00"},{"v":0,"d":"0.00E+00"},{"v":0,"d":"0.00E+00"},{"v":0,"d":"0.00E+00"},{"v":0,"d":"0.00E+00"},{"v":0,"d":"0.00E+00"},{"v":0,"d":"0.00E+00"},{"v":0,"d":"0.00E+00"},{"v":0,"d":"0.00E+00"},{"v":0,"d":"0.00E+00"},{"v":0,"d":"0.00E+00"},{"v":0,"d":"0.00E+00"},{"v":0,"d":"0.00E+00"},{"v":0,"d":"0.00E+00"},{"v":0,"d":"0.00E+00"},{"v":0,"d":"0.00E+00"},{"v":0,"d":"0.00E+00"},{"v":0,"d":"0.00E+00"},{"v":0,"d":"0.00E+00"},{"v":0,"d":"0.00E+00"},{"v":0,"d":"0.00E+00"},{"v":0,"d":"0.00E+00"},{"v":0,"d":"0.00E+00"},{"v":0,"d":"0.00E+00"},{"v":0,"d":"0.00E+00"},{"v":0,"d":"0.00E+00"},{"v":0,"d":"0.00E+00"},{"v":0,"d":"0.00E+00"},{"v":0,"d":"0.00E+00"},{"v":0,"d":"0.00E+00"},{"v":0,"d":"0.00E+00"},{"v":0,"d":"0.00E+00"},{"v":0,"d":"0.00E+00"},{"v":0,"d":"0.00E+00"},{"v":0,"d":"0.00E+00"},{"v":0,"d":"0.00E+00"},{"v":0,"d":"0.00E+00"},{"v":0,"d":"0.00E+00"},{"v":0,"d":"0.00E+00"},{"v":0,"d":"0.00E+00"},{"v":0,"d":"0.00E+00"},{"v":0,"d":"0.00E+00"},{"v":0,"d":"0.00E+00"},{"v":0,"d":"0.00E+00"},{"v":0,"d":"0.00E+00"},{"v":0,"d":"0.00E+00"},{"v":0,"d":"0.00E+00"},{"v":0,"d":"0.00E+00"},{"v":0,"d":"0.00E+00"},{"v":0,"d":"0.00E+00"},{"v":0,"d":"0.00E+00"},{"v":0,"d":"0.00E+00"},{"v":0,"d":"0.00E+00"},{"v":0,"d":"0.00E+00"},{"v":0,"d":"0.00E+00"},{"v":0,"d":"0.00E+00"},{"v":0,"d":"0.00E+00"},{"v":0,"d":"0.00E+00"},{"v":0,"d":"0.00E+00"},{"v":0,"d":"0.00E+00"},{"v":0,"d":"0.00E+00"},{"v":272,"d":"2.72E+02"},{"v":0,"d":"0.00E+00"},{"v":0,"d":"0.00E+00"},{"v":0,"d":"0.00E+00"},{"v":0,"d":"0.00E+00"},0,{"v":0,"d":"0.00E+00"},{"v":0,"d":"0.00E+00"},{"v":0,"d":"0.00E+00"},{"v":0,"d":"0.00E+00"},{"v":0,"d":"0.00E+00"},0,{"v":0,"d":"0.00E+00"},{"v":0,"d":"0.00E+00"},{"v":0,"d":"0.00E+00"},{"v":0,"d":"0.00E+00"},{"v":0,"d":"0.00E+00"},0,{"v":0,"d":"0.00E+00"},{"v":0,"d":"0.00E+00"},{"v":0,"d":"0.00E+00"},{"v":0,"d":"0.00E+00"},{"v":0,"d":"0.00E+00"},0,{"v":0,"d":"0.00E+00"},{"v":0,"d":"0.00E+00"},{"v":0,"d":"0.00E+00"},{"v":0,"d":"0.00E+00"},{"v":0,"d":"0.00E+00"},0,"2011-05-08","Inventario Arinos - Desp 962/2003          ",433.09,"D"]
[32,"CACH DOURADA","1 - Sudeste","41 - ",32,0,"33 - SAO SIMAO   ",{"v":69,"d":"69.00"},{"v":69,"d":"69.00"},658,"0 - NÃO HÁ",460,460,434.12,434.12,460,0,{"v":434.1199,"d":"4.34E+02"},{"v":0,"d":"0.00E+00"},{"v":0,"d":"0.00E+00"},{"v":0,"d":"0.00E+00"},{"v":0,"d":"0.00E+00"},{"v":69,"d":"6.90E+01"},{"v":0,"d":"0.00E+00"},{"v":0,"d":"0.00E+00"},{"v":0,"d":"0.00E+00"},{"v":0,"d":"0.00E+00"},11,5,24,44,59,63,61,62,65,27,11,30,0.00873,401.1,2.311,7.366,"2 - Kaplan/Propeller",4,1,100,0,1,1.96,273,8,"Yes",2,2,17,65,30,3,54,206,30,3,84,321,30,2,105,401,30,0,0,0,0,{"v":0,"d":"0.00E+00"},{"v":0,"d":"0.00E+00"},{"v":0,"d":"0.00E+00"},{"v":0,"d":"0.00E+00"},{"v":0,"d":"0.00E+00"},{"v":0,"d":"0.00E+00"},{"v":0,"d":"0.00E+00"},{"v":0,"d":"0.00E+00"},{"v":0,"d":"0.00E+00"},{"v":0,"d":"0.00E+00"},{"v":0,"d":"0.00E+00"},{"v":0,"d":"0.00E+00"},{"v":0,"d":"0.00E+00"},{"v":0,"d":"0.00E+00"},{"v":0,"d":"0.00E+00"},{"v":0,"d":"0.00E+00"},{"v":0,"d":"0.00E+00"},{"v":0,"d":"0.00E+00"},{"v":0,"d":"0.00E+00"},{"v":0,"d":"0.00E+00"},{"v":0,"d":"0.00E+00"},{"v":0,"d":"0.00E+00"},{"v":0,"d":"0.00E+00"},{"v":0,"d":"0.00E+00"},{"v":0,"d":"0.00E+00"},{"v":0,"d":"0.00E+00"},{"v":0,"d":"0.00E+00"},{"v":0,"d":"0.00E+00"},{"v":0,"d":"0.00E+00"},{"v":0,"d":"0.00E+00"},{"v":0,"d":"0.00E+00"},{"v":0,"d":"0.00E+00"},{"v":0,"d":"0.00E+00"},{"v":0,"d":"0.00E+00"},{"v":0,"d":"0.00E+00"},{"v":0,"d":"0.00E+00"},{"v":0,"d":"0.00E+00"},{"v":0,"d":"0.00E+00"},{"v":0,"d":"0.00E+00"},{"v":0,"d":"0.00E+00"},{"v":0,"d":"0.00E+00"},{"v":0,"d":"0.00E+00"},{"v":0,"d":"0.00E+00"},{"v":0,"d":"0.00E+00"},{"v":0,"d":"0.00E+00"},{"v":0,"d":"0.00E+00"},{"v":0,"d":"0.00E+00"},{"v":0,"d":"0.00E+00"},{"v":0,"d":"0.00E+00"},{"v":0,"d":"0.00E+00"},{"v":0,"d":"0.00E+00"},{"v":0,"d":"0.00E+00"},{"v":0,"d":"0.00E+00"},{"v":0,"d":"0.00E+00"},{"v":0,"d":"0.00E+00"},{"v":0,"d":"0.00E+00"},{"v":0,"d":"0.00E+00"},{"v":0,"d":"0.00E+00"},{"v":0,"d":"0.00E+00"},{"v":0,"d":"0.00E+00"},{"v":0,"d":"0.00E+00"},{"v":0,"d":"0.00E+00"},{"v":0,"d":"0.00E+00"},{"v":0,"d":"0.00E+00"},{"v":0,"d":"0.00E+00"},{"v":0,"d":"0.00E+00"},{"v":0,"d":"0.00E+00"},{"v":0,"d":"0.00E+00"},{"v":0,"d":"0.00E+00"},{"v":0,"d":"0.00E+00"},{"v":0,"d":"0.00E+00"},{"v":0,"d":"0.00E+00"},{"v":0,"d":"0.00E+00"},{"v":0,"d":"0.00E+00"},{"v":0,"d":"0.00E+00"},{"v":398.5759,"d":"3.99E+02"},{"v":0.00212375,"d":"2.12E-03"},{"v":-2.68222e-07,"d":"-2.68E-07"},{"v":2.291829e-11,"d":"2.29E-11"},{"v":0,"d":"0.00E+00"},0,{"v":0,"d":"0.00E+00"},{"v":0,"d":"0.00E+00"},{"v":0,"d":"0.00E+00"},{"v":0,"d":"0.00E+00"},{"v":0,"d":"0.00E+00"},0,{"v":0,"d":"0.00E+00"},{"v":0,"d":"0.00E+00"},{"v":0,"d":"0.00E+00"},{"v":0,"d":"0.00E+00"},{"v":0,"d":"0.00E+00"},0,{"v":0,"d":"0.00E+00"},{"v":0,"d":"0.00E+00"},{"v":0,"d":"0.00E+00"},{"v":0,"d":"0.00E+00"},{"v":0,"d":"0.00E+00"},0,{"v":0,"d":"0.00E+00"},{"v":0,"d":"0.00E+00"},{"v":0,"d":"0.00E+00"},{"v":0,"d":"0.00E+00"},{"v":0,"d":"0.00E+00"},0,"2003-11-21","TEIF e IP ponderados                       ",460,"D"]
[202,"CASTELHANO  ","3 - Nordeste","0 - ",312,0,"0 - NÃO HÁ",{"v":76.55214648000401,"d":"76.55"},{"v":67.36228625000513,"d":"67.36"},64,"0 - NÃO HÁ",444,372,86,85,372,0,{"v":76.842,"d":"7.68E+01"},{"v":0.031993,"d":"3.20E-02"},{"v":-3.5949e-05,"d":"-3.59E-05"},{"v":2.7029e-08,"d":"2.70E-08"},{"v":-8.4983e-12,"d":"-8.50E-12"},{"v":27575.92,"d":"2.76E+04"},{"v":-967.0319,"d":"-9.67E+02"},{"v":11.22585,"d":"1.12E+01"},{"v":-0.04301667,"d":"-4.30E-02"},{"v":0,"d":"0.00E+00"},10,3,-3,0,25,92,219,342,290,167,76,30,0.008941,72.93,1.672,5.403,"2 - Kaplan/Propeller",1,1,100,0,2,0.27,186,2,"Yes",2,2,32,328,10.9,0,0,0,0,0,0,0,0,0,0,0,0,0,0,0,0,{"v":0,"d":"0.00E+00"},{"v":0,"d":"0.00E+00"},{"v":0,"d":"0.00E+00"},{"v":0,"d":"0.00E+00"},{"v":0,"d":"0.00E+00"},{"v":0,"d":"0.00E+00"},{"v":0,"d":"0.00E+00"},{"v":0,"d":"0.00E+00"},{"v":0,"d":"0.00E+00"},{"v":0,"d":"0.00E+00"},{"v":0,"d":"0.00E+00"},{"v":0,"d":"0.00E+00"},{"v":0,"d":"0.00E+00"},{"v":0,"d":"0.00E+00"},{"v":0,"d":"0.00E+00"},{"v":0,"d":"0.00E+00"},{"v":0,"d":"0.00E+00"},{"v":0,"d":"0.00E+00"},{"v":0,"d":"0.00E+00"},{"v":0,"d":"0.00E+00"},{"v":0,"d":"0.00E+00"},{"v":0,"d":"0.00E+00"},{"v":0,"d":"0.00E+00"},{"v":0,"d":"0.00E+00"},{"v":0,"d":"0.00E+00"},{"v":0,"d":"0.00E+00"},{"v":0,"d":"0.00E+00"},{"v":0,"d":"0.00E+00"},{"v":0,"d":"0.00E+00"},{"v":0,"d":"0.00E+00"},{"v":0,"d":"0.00E+00"},{"v":0,"d":"0.00E+00"},{"v":0,"d":"0.00E+00"},{"v":0,"d":"0.00E+00"},{"v":0,"d":"0.00E+00"},{"v":0,"d":"0.00E+00"},{"v":0,"d":"0.00E+00"},{"v":0,"d":"0.00E+00"},{"v":0,"d":"0.00E+00"},{"v":0,"d":"0.00E+00"},{"v":0,"d":"0.00E+00"},{"v":0,"d":"0.00E+00"},{"v":0,"d":"0.00E+00"},{"v":0,"d":"0.00E+00"},{"v":0,"d":"0.00E+00"},{"v":0,"d":"0.00E+00"},{"v":0,"d":"0.00E+00"},{"v":0,"d":"0.00E+00"},{"v":0,"d":"0.00E+00"},{"v":0,"d":"0.00E+00"},{"v":0,"d":"0.00E+00"},{"v":0,"d":"0.00E+00"},{"v":0,"d":"0.00E+00"},{"v":0,"d":"0.00E+00"},{"v":0,"d":"0.00E+00"},{"v":0,"d":"0.00E+00"},{"v":0,"d":"0.00E+00"},{"v":0,"d":"0.00E+00"},{"v":0,"d":"0.00E+00"},{"v":0,"d":"0.00E+00"},{"v":0,"d":"0.00E+00"},{"v":0,"d":"0.00E+00"},{"v":0,"d":"0.00E+00"},{"v":0,"d":"0.00E+00"},{"v":0,"d":"0.00E+00"},{"v":0,"d":"0.00E+00"},{"v":0,"d":"0.00E+00"},{"v":0,"d":"0.00E+00"},{"v":0,"d":"0.00E+00"},{"v":0,"d":"0.00E+00"},{"v":0,"d":"0.00E+00"},{"v":0,"d":"0.00E+00"},{"v":0,"d":"0.00E+00"},{"v":0,"d":"0.00E+00"},{"v":0,"d":"0.00E+00"},{"v":70.622,"d":"7.06E+01"},{"v":0.0060691,"d":"6.07E-03"},{"v":-3.5081e-06,"d":"-3.51E-06"},{"v":1.1513e-09,"d":"1.15E-09"},{"v":-1.3531e-13,"d":"-1.35E-13"},0,{"v":0,"d":"0.00E+00"},{"v":0,"d":"0.00E+00"},{"v":0,"d":"0.00E+00"},{"v":0,"d":"0.00E+00"},{"v":0,"d":"0.00E+00"},0,{"v":0,"d":"0.00E+00"},{"v":0,"d":"0.00E+00"},{"v":0,"d":"0.00E+00"},{"v":0,"d":"0.00E+00"},{"v":0,"d":"0.00E+00"},0,{"v":0,"d":"0.00E+00"},{"v":0,"d":"0.00E+00"},{"v":0,"d":"0.00E+00"},{"v":0,"d":"0.00E+00"},{"v":0,"d":"0.00E+00"},0,{"v":0,"d":"0.00E+00"},{"v":0,"d":"0.00E+00"},{"v":0,"d":"0.00E+00"},{"v":0,"d":"0.00E+00"},{"v":0,"d":"0.00E+00"},0,"2013-06-19","LEN A-5/2013 - EVTE (aprovado)             ",444,"D"]
[428,"PORTEIRAS 2 ","1 - Sudeste","0 - ",428,0,"432 - LAGUNA      ",{"v":122.97199999999793,"d":"122.97"},{"v":65.92661880000014,"d":"65.93"},86,"0 - NÃO HÁ",1968.77,691.17,520,506.6,691.17,0,{"v":482.96,"d":"4.83E+02"},{"v":0.0536,"d":"5.36E-02"},{"v":-3e-05,"d":"-3.00E-05"},{"v":6e-09,"d":"6.00E-09"},{"v":0,"d":"0.00E+00"},{"v":9824.3,"d":"9.82E+03"},{"v":-42.176,"d":"-4.22E+01"},{"v":0.04523,"d":"4.52E-02"},{"v":0,"d":"0.00E+00"},{"v":0,"d":"0.00E+00"},21,3,13,26,53,70,84,91,102,51,34,32,0.008829,484.5,2.333,6.861,"2 - Kaplan/Propeller",1,1,100,0,2,0.8,22,2,"No",2,4,21.5,62,39.56,0,0,0,0,0,0,0,0,0,0,0,0,0,0,0,0,{"v":0,"d":"0.00E+00"},{"v":0,"d":"0.00E+00"},{"v":0,"d":"0.00E+00"},{"v":0,"d":"0.00E+00"},{"v":0,"d":"0.00E+00"},{"v":0,"d":"0.00E+00"},{"v":0,"d":"0.00E+00"},{"v":0,"d":"0.00E+00"},{"v":0,"d":"0.00E+00"},{"v":0,"d":"0.00E+00"},{"v":0,"d":"0.00E+00"},{"v":0,"d":"0.00E+00"},{"v":0,"d":"0.00E+00"},{"v":0,"d":"0.00E+00"},{"v":0,"d":"0.00E+00"},{"v":0,"d":"0.00E+00"},{"v":0,"d":"0.00E+00"},{"v":0,"d":"0.00E+00"},{"v":0,"d":"0.00E+00"},{"v":0,"d":"0.00E+00"},{"v":0,"d":"0.00E+00"},{"v":0,"d":"0.00E+00"},{"v":0,"d":"0.00E+00"},{"v":0,"d":"0.00E+00"},{"v":0,"d":"0.00E+00"},{"v":0,"d":"0.00E+00"},{"v":0,"d":"0.00E+00"},{"v":0,"d":"0.00E+00"},{"v":0,"d":"0.00E+00"},{"v":0,"d":"0.00E+00"},{"v":0,"d":"0.00E+00"},{"v":0,"d":"0.00E+00"},{"v":0,"d":"0.00E+00"},{"v":0,"d":"0.00E+00"},{"v":0,"d":"0.00E+00"},{"v":0,"d":"0.00E+00"},{"v":0,"d":"0.00E+00"},{"v":0,"d":"0.00E+00"},{"v":0,"d":"0.00E+00"},{"v":0,"d":"0.00E+00"},{"v":0,"d":"0.00E+00"},{"v":0,"d":"0.00E+00"},{"v":0,"d":"0.00E+00"},{"v":0,"d":"0.00E+00"},{"v":0,"d":"0.00E+00"},{"v":0,"d":"0.00E+00"},{"v":0,"d":"0.00E+00"},{"v":0,"d":"0.00E+00"},{"v":0,"d":"0.00E+00"},{"v":0,"d":"0.00E+00"},{"v":0,"d":"0.00E+00"},{"v":0,"d":"0.00E+00"},{"v":0,"d":"0.00E+00"},{"v":0,"d":"0.00E+00"},{"v":0,"d":"0.00E+00"},{"v":0,"d":"0.00E+00"},{"v":0,"d":"0.00E+00"},{"v":0,"d":"0.00E+00"},{"v":0,"d":"0.00E+00"},{"v":0,"d":"0.00E+00"},{"v":0,"d":"0.00E+00"},{"v":0,"d":"0.00E+00"},{"v":0,"d":"0.00E+00"},{"v":0,"d":"0.00E+00"},{"v":0,"d":"0.00E+00"},{"v":0,"d":"0.00E+00"},{"v":0,"d":"0.00E+00"},{"v":0,"d":"0.00E+00"},{"v":0,"d":"0.00E+00"},{"v":0,"d":"0.00E+00"},{"v":0,"d":"0.00E+00"},{"v":0,"d":"0.00E+00"},{"v":0,"d":"0.00E+00"},{"v":0,"d":"0.00E+00"},{"v":0,"d":"0.00E+00"},{"v":484.5,"d":"4.85E+02"},{"v":0,"d":"0.00E+00"},{"v":0,"d":"0.00E+00"},{"v":0,"d":"0.00E+00"},{"v":0,"d":"0.00E+00"},0,{"v":0,"d":"0.00E+00"},{"v":0,"d":"0.00E+00"},{"v":0,"d":"0.00E+00"},{"v":0,"d":"0.00E+00"},{"v":0,"d":"0.00E+00"},0,{"v":0,"d":"0.00E+00"},{"v":0,"d":"0.00E+00"},{"v":0,"d":"0.00E+00"},{"v":0,"d":"0.00E+00"},{"v":0,"d":"0.00E+00"},0,{"v":0,"d":"0.00E+00"},{"v":0,"d":"0.00E+00"},{"v":0,"d":"0.00E+00"},{"v":0,"d":"0.00E+00"},{"v":0,"d":"0.00E+00"},0,{"v":0,"d":"0.00E+00"},{"v":0,"d":"0.00E+00"},{"v":0,"d":"0.00E+00"},{"v":0,"d":"0.00E+00"},{"v":0,"d":"0.00E+00"},0,"2008-08-27","SIPOT                                      ",1968.77,"M"]
[429,"FIC PORTEI 2","4 - Norte","0 - ",428,0,"433 - FIC LAGUNA  ",{"v":122.97199999999793,"d":"122.97"},{"v":65.92661880000014,"d":"65.93"},0,"0 - NÃO HÁ",1968.77,691.17,520,506.6,691.17,0,{"v":482.96,"d":"4.83E+02"},{"v":0.0536,"d":"5.36E-02"},{"v":-3e-05,"d":"-3.00E-05"},{"v":6e-09,"d":"6.00E-09"},{"v":0,"d":"0.00E+00"},{"v":9824.3,"d":"9.82E+03"},{"v":-42.176,"d":"-4.22E+01"},{"v":0.04523,"d":"4.52E-02"},{"v":0,"d":"0.00E+00"},{"v":0,"d":"0.00E+00"},21,3,13,26,53,70,84,91,102,51,34,32,0,484.5,0,0,"2 - Kaplan/Propeller",1,1,100,0,2,0.8,22,0,"No",2,0,21.5,62,39.56,0,0,0,0,0,0,0,0,0,0,0,0,0,0,0,0,{"v":0,"d":"0.00E+00"},{"v":0,"d":"0.00E+00"},{"v":0,"d":"0.00E+00"},{"v":0,"d":"0.00E+00"},{"v":0,"d":"0.00E+00"},{"v":0,"d":"0.00E+00"},{"v":0,"d":"0.00E+00"},{"v":0,"d":"0.00E+00"},{"v":0,"d":"0.00E+00"},{"v":0,"d":"0.00E+00"},{"v":0,"d":"0.00E+00"},{"v":0,"d":"0.00E+00"},{"v":0,"d":"0.00E+00"},{"v":0,"d":"0.00E+00"},{"v":0,"d":"0.00E+00"},{"v":0,"d":"0.00E+00"},{"v":0,"d":"0.00E+00"},{"v":0,"d":"0.00E+00"},{"v":0,"d":"0.00E+00"},{"v":0,"d":"0.00E+00"},{"v":0,"d":"0.00E+00"},{"v":0,"d":"0.00E+00"},{"v":0,"d":"0.00E+00"},{"v":0,"d":"0.00E+00"},{"v":0,"d":"0.00E+00"},{"v":0,"d":"0.00E+00"},{"v":0,"d":"0.00E+00"},{"v":0,"d":"0.00E+00"},{"v":0,"d":"0.00E+00"},{"v":0,"d":"0.00E+00"},{"v":0,"d":"0.00E+00"},{"v":0,"d":"0.00E+00"},{"v":0,"d":"0.00E+00"},{"v":0,"d":"0.00E+00"},{"v":0,"d":"0.00E+00"},{"v":0,"d":"0.00E+00"},{"v":0,"d":"0.00E+00"},{"v":0,"d":"0.00E+00"},{"v":0,"d":"0.00E+00"},{"v":0,"d":"0.00E+00"},{"v":0,"d":"0.00E+00"},{"v":0,"d":"0.00E+00"},{"v":0,"d":"0.00E+00"},{"v":0,"d":"0.00E+00"},{"v":0,"d":"0.00E+00"},{"v":0,"d":"0.00E+00"},{"v":0,"d":"0.00E+00"},{"v":0,"d":"0.00E+00"},{"v":0,"d":"0.00E+00"},{"v":0,"d":"0.00E+00"},{"v":0,"d":"0.00E+00"},{"v":0,"d":"0.00E+00"},{"v":0,"d":"0.00E+00"},{"v":0,"d":"0.00E+00"},{"v":0,"d":"0.00E+00"},{"v":0,"d":"0.00E+00"},{"v":0,"d":"0.00E+00"},{"v":0,"d":"0.00E+00"},{"v":0,"d":"0.00E+00"},{"v":0,"d":"0.00E+00"},{"v":0,"d":"0.00E+00"},{"v":0,"d":"0.00E+00"},{"v":0,"d":"0.00E+00"},{"v":0,"d":"0.00E+00"},{"v":0,"d":"0.00E+00"},{"v":0,"d":"0.00E+00"},{"v":0,"d":"0.00E+00"},{"v":0,"d":"0.00E+00"},{"v":0,"d":"0.00E+00"},{"v":0,"d":"0.00E+00"},{"v":0,"d":"0.00E+00"},{"v":0,"d":"0.00E+00"},{"v":0,"d":"0.00E+00"},{"v":0,"d":"0.00E+00"},{"v":0,"d":"0.00E+00"},{"v":484.5,"d":"4.85E+02"},{"v":0,"d":"0.00E+00"},{"v":0,"d":"0.00E+00"},{"v":0,"d":"0.00E+00"},{"v":0,"d":"0.00E+00"},0,{"v":0,"d":"0.00E+00"},{"v":0,"d":"0.00E+00"},{"v":0,"d":"0.00E+00"},{"v":0,"d":"0.00E+00"},{"v":0,"d":"0.00E+00"},0,{"v":0,"d":"0.00E+00"},{"v":0,"d":"0.00E+00"},{"v":0,"d":"0.00E+00"},{"v":0,"d":"0.00E+00"},{"v":0,"d":"0.00E+00"},0,{"v":0,"d":"0.00E+00"},{"v":0,"d":"0.00E+00"},{"v":0,"d":"0.00E+00"},{"v":0,"d":"0.00E+00"},{"v":0,"d":"0.00E+00"},0,{"v":0,"d":"0.00E+00"},{"v":0,"d":"0.00E+00"},{"v":0,"d":"0.00E+00"},{"v":0,"d":"0.00E+00"},{"v":0,"d":"0.00E+00"},0,"2010-02-10"," SIPOT                                     ",1968.77,"M"]
[57,"MAUA        ","2 - Sul","23 - Copel",57,0,"58 - SAO JERONIMO",{"v":83.85038894690251,"d":"83.85"},{"v":65.31037710852843,"d":"65.31"},352.20000000000005,"0 - NÃO HÁ",2137,1473,635,626,1473,0,{"v":588.6896,"d":"5.89E+02"},{"v":0.04018106,"d":"4.02E-02"},{"v":-1.414985e-05,"d":"-1.41E-05"},{"v":3.213329e-09,"d":"3.21E-09"},{"v":-3.018704e-13,"d":"-3.02E-13"},{"v":-1224.268,"d":"-1.22E+03"},{"v":2.060057,"d":"2.06E+00"},{"v":-4.41591e-08,"d":"-4.42E-08"},{"v":0,"d":"0.00E+00"},{"v":0,"d":"0.00E+00"},-32,-9,13,60,87,80,86,80,56,16,-21,-16,0.008893,512.86,2.533,8.091,"1 - Francis",1,1,100,0,2,1.62,27,2,"Yes",2,3,117.4,113,116.5,0,0,0,0,0,0,0,0,0,0,0,0,0,0,0,0,{"v":0,"d":"0.00E+00"},{"v":0,"d":"0.00E+00"},{"v":0,"d":"0.00E+00"},{"v":0,"d":"0.00E+00"},{"v":0,"d":"0.00E+00"},{"v":0,"d":"0.00E+00"},{"v":0,"d":"0.00E+00"},{"v":0,"d":"0.00E+00"},{"v":0,"d":"0.00E+00"},{"v":0,"d":"0.00E+00"},{"v":0,"d":"0.00E+00"},{"v":0,"d":"0.00E+00"},{"v":0,"d":"0.00E+00"},{"v":0,"d":"0.00E+00"},{"v":0,"d":"0.00E+00"},{"v":0,"d":"0.00E+00"},{"v":0,"d":"0.00E+00"},{"v":0,"d":"0.00E+00"},{"v":0,"d":"0.00E+00"},{"v":0,"d":"0.00E+00"},{"v":0,"d":"0.00E+00"},{"v":0,"d":"0.00E+00"},{"v":0,"d":"0.00E+00"},{"v":0,"d":"0.00E+00"},{"v":0,"d":"0.00E+00"},{"v":0,"d":"0.00E+00"},{"v":0,"d":"0.00E+00"},{"v":0,"d":"0.00E+00"},{"v":0,"d":"0.00E+00"},{"v":0,"d":"0.00E+00"},{"v":0,"d":"0.00E+00"},{"v":0,"d":"0.00E+00"},{"v":0,"d":"0.00E+00"},{"v":0,"d":"0.00E+00"},{"v":0,"d":"0.00E+00"},{"v":0,"d":"0.00E+00"},{"v":0,"d":"0.00E+00"},{"v":0,"d":"0.00E+00"},{"v":0,"d":"0.00E+00"},{"v":0,"d":"0.00E+00"},{"v":0,"d":"0.00E+00"},{"v":0,"d":"0.00E+00"},{"v":0,"d":"0.00E+00"},{"v":0,"d":"0.00E+00"},{"v":0,"d":"0.00E+00"},{"v":0,"d":"0.00E+00"},{"v":0,"d":"0.00E+00"},{"v":0,"d":"0.00E+00"},{"v":0,"d":"0.00E+00"},{"v":0,"d":"0.00E+00"},{"v":0,"d":"0.00E+00"},{"v":0,"d":"0.00E+00"},{"v":0,"d":"0.00E+00"},{"v":0,"d":"0.00E+00"},{"v":0,"d":"0.00E+00"},{"v":0,"d":"0.00E+00"},{"v":0,"d":"0.00E+00"},{"v":0,"d":"0.00E+00"},{"v":0,"d":"0.00E+00"},{"v":0,"d":"0.00E+00"},{"v":0,"d":"0.00E+00"},{"v":0,"d":"0.00E+00"},{"v":0,"d":"0.00E+00"},{"v":0,"d":"0.00E+00"},{"v":0,"d":"0.00E+00"},{"v":0,"d":"0.00E+00"},{"v":0,"d":"0.00E+00"},{"v":0,"d":"0.00E+00"},{"v":0,"d":"0.00E+00"},{"v":0,"d":"0.00E+00"},{"v":0,"d":"0.00E+00"},{"v":0,"d":"0.00E+00"},{"v":0,"d":"0.00E+00"},{"v":0,"d":"0.00E+00"},{"v":0,"d":"0.00E+00"},{"v":510.5975,"d":"5.11E+02"},{"v":0.009242595,"d":"9.24E-03"},{"v":-6.772445e-06,"d":"-6.77E-06"},{"v":3.186581e-09,"d":"3.19E-09"},{"v":-5.68454e-13,"d":"-5.68E-13"},0,{"v":0,"d":"0.00E+00"},{"v":0,"d":"0.00E+00"},{"v":0,"d":"0.00E+00"},{"v":0,"d":"0.00E+00"},{"v":0,"d":"0.00E+00"},0,{"v":0,"d":"0.00E+00"},{"v":0,"d":"0.00E+00"},{"v":0,"d":"0.00E+00"},{"v":0,"d":"0.00E+00"},{"v":0,"d":"0.00E+00"},0,{"v":0,"d":"0.00E+00"},{"v":0,"d":"0.00E+00"},{"v":0,"d":"0.00E+00"},{"v":0,"d":"0.00E+00"},{"v":0,"d":"0.00E+00"},0,{"v":0,"d":"0.00E+00"},{"v":0,"d":"0.00E+00"},{"v":0,"d":"0.00E+00"},{"v":0,"d":"0.00E+00"},{"v":0,"d":"0.00E+00"},0,"2012-12-14","DMSE dez/2012                              ",2137,"M"]
[319,"FIC MAUA    ","1 - Sudeste","23 - Copel",57,0,"301 - FIC S.JERON ",{"v":83.85038894690251,"d":"83.85"},{"v":65.31037710852843,"d":"65.31"},0,"0 - NÃO HÁ",2137,1473,635,626,1473,0,{"v":588.6896,"d":"5.89E+02"},{"v":0.04018106,"d":"4.02E-02"},{"v":-1.414985e-05,"d":"-1.41E-05"},{"v":3.213329e-09,"d":"3.21E-09"},{"v":-3.018704e-13,"d":"-3.02E-13"},{"v":-1224.268,"d":"-1.22E+03"},{"v":2.060057,"d":"2.06E+00"},{"v":-4.41591e-08,"d":"-4.42E-08"},{"v":0,"d":"0.00E+00"},{"v":0,"d":"0.00E+00"},-32,-9,13,60,87,80,86,80,56,16,-21,-16,0,512.86,0,0,"1 - Francis",1,1,100,0,2,1.62,27,0,"Yes",2,0,117.4,113,116.5,0,0,0,0,0,0,0,0,0,0,0,0,0,0,0,0,{"v":0,"d":"0.00E+00"},{"v":0,"d":"0.00E+00"},{"v":0,"d":"0.00E+00"},{"v":0,"d":"0.00E+00"},{"v":0,"d":"0.00E+00"},{"v":0,"d":"0.00E+00"},{"v":0,"d":"0.00E+00"},{"v":0,"d":"0.00E+00"},{"v":0,"d":"0.00E+00"},{"v":0,"d":"0.00E+00"},{"v":0,"d":"0.00E+00"},{"v":0,"d":"0.00E+00"},{"v":0,"d":"0.00E+00"},{"v":0,"d":"0.00E+00"},{"v":0,"d":"0.00E+00"},{"v":0,"d":"0.00E+00"},{"v":0,"d":"0.00E+00"},{"v":0,"d":"0.00E+00"},{"v":0,"d":"0.00E+00"},{"v":0,"d":"0.00E+00"},{"v":0,"d":"0.00E+00"},{"v":0,"d":"0.00E+00"},{"v":0,"d":"0.00E+00"},{"v":0,"d":"0.00E+00"},{"v":0,"d":"0.00E+00"},{"v":0,"d":"0.00E+00"},{"v":0,"d":"0.00E+00"},{"v":0,"d":"0.00E+00"},{"v":0,"d":"0.00E+00"},{"v":0,"d":"0.00E+00"},{"v":0,"d":"0.00E+00"},{"v":0,"d":"0.00E+00"},{"v":0,"d":"0.00E+00"},{"v":0,"d":"0.00E+00"},{"v":0,"d":"0.00E+00"},{"v":0,"d":"0.00E+00"},{"v":0,"d":"0.00E+00"},{"v":0,"d":"0.00E+00"},{"v":0,"d":"0.00E+00"},{"v":0,"d":"0.00E+00"},{"v":0,"d":"0.00E+00"},{"v":0,"d":"0.00E+00"},{"v":0,"d":"0.00E+00"},{"v":0,"d":"0.00E+00"},{"v":0,"d":"0.00E+00"},{"v":0,"d":"0.00E+00"},{"v":0,"d":"0.00E+00"},{"v":0,"d":"0.00E+00"},{"v":0,"d":"0.00E+00"},{"v":0,"d":"0.00E+00"},{"v":0,"d":"0.00E+00"},{"v":0,"d":"0.00E+00"},{"v":0,"d":"0.00E+00"},{"v":0,"d":"0.00E+00"},{"v":0,"d":"0.00E+00"},{"v":0,"d":"0.00E+00"},{"v":0,"d":"0.00E+00"},{"v":0,"d":"0.00E+00"},{"v":0,"d":"0.00E+00"},{"v":0,"d":"0.00E+00"},{"v":0,"d":"0.00E+00"},{"v":0,"d":"0.00E+00"},{"v":0,"d":"0.00E+00"},{"v":0,"d":"0.00E+00"},{"v":0,"d":"0.00E+00"},{"v":0,"d":"0.00E+00"},{"v":0,"d":"0.00E+00"},{"v":0,"d":"0.00E+00"},{"v":0,"d":"0.00E+00"},{"v":0,"d":"0.00E+00"},{"v":0,"d":"0.00E+00"},{"v":0,"d":"0.00E+00"},{"v":0,"d":"0.00E+00"},{"v":0,"d":"0.00E+00"},{"v":0,"d":"0.00E+00"},{"v":510.5975,"d":"5.11E+02"},{"v":0.009242595,"d":"9.24E-03"},{"v":-6.772445e-06,"d":"-6.77E-06"},{"v":3.186581e-09,"d":"3.19E-09"},{"v":-5.68454e-13,"d":"-5.68E-13"},0,{"v":0,"d":"0.00E+00"},{"v":0,"d":"0.00E+00"},{"v":0,"d":"0.00E+00"},{"v":0,"d":"0.00E+00"},{"v":0,"d":"0.00E+00"},0,{"v":0,"d":"0.00E+00"},{"v":0,"d":"0.00E+00"},{"v":0,"d":"0.00E+00"},{"v":0,"d":"0.00E+00"},{"v":0,"d":"0.00E+00"},0,{"v":0,"d":"0.00E+00"},{"v":0,"d":"0.00E+00"},{"v":0,"d":"0.00E+00"},{"v":0,"d":"0.00E+00"},{"v":0,"d":"0.00E+00"},0,{"v":0,"d":"0.00E+00"},{"v":0,"d":"0.00E+00"},{"v":0,"d":"0.00E+00"},{"v":0,"d":"0.00E+00"},{"v":0,"d":"0.00E+00"},0,"2012-08-13","Projeto Básico                             ",2137,"M"]
[533,"GALILEIA    ","1 - Sudeste","0 - ",533,0,"534 - CRENAQUE    ",{"v":66.12995624999999,"d":"66.13"},{"v":65.22995638698004,"d":"65.23"},238,"0 - NÃO HÁ",532.47,522.75,145,144.82,522.75,0,{"v":134.9335,"d":"1.35E+02"},{"v":0.01929931,"d":"1.93E-02"},{"v":-7.399347e-07,"d":"-7.40E-07"},{"v":0,"d":"0.00E+00"},{"v":0,"d":"0.00E+00"},{"v":-162.2155,"d":"-1.62E+02"},{"v":-1.854664,"d":"-1.85E+00"},{"v":0.02365145,"d":"2.37E-02"},{"v":0,"d":"0.00E+00"},{"v":0,"d":"0.00E+00"},81,80,81,72,64,62,73,92,90,92,70,71,0.008829,120.46,1.672,5.403,"2 - Kaplan/Propeller",1,1,100,0,2,0.12,147,4,"Yes",2,5,47.6,246,21.93,0,0,0,0,0,0,0,0,0,0,0,0,0,0,0,0,{"v":0,"d":"0.00E+00"},{"v":0,"d":"0.00E+00"},{"v":0,"d":"0.00E+00"},{"v":0,"d":"0.00E+00"},{"v":0,"d":"0.00E+00"},{"v":0,"d":"0.00E+00"},{"v":0,"d":"0.00E+00"},{"v":0,"d":"0.00E+00"},{"v":0,"d":"0.00E+00"},{"v":0,"d":"0.00E+00"},{"v":0,"d":"0.00E+00"},{"v":0,"d":"0.00E+00"},{"v":0,"d":"0.00E+00"},{"v":0,"d":"0.00E+00"},{"v":0,"d":"0.00E+00"},{"v":0,"d":"0.00E+00"},{"v":0,"d":"0.00E+00"},{"v":0,"d":"0.00E+00"},{"v":0,"d":"0.00E+00"},{"v":0,"d":"0.00E+00"},{"v":0,"d":"0.00E+00"},{"v":0,"d":"0.00E+00"},{"v":0,"d":"0.00E+00"},{"v":0,"d":"0.00E+00"},{"v":0,"d":"0.00E+00"},{"v":0,"d":"0.00E+00"},{"v":0,"d":"0.00E+00"},{"v":0,"d":"0.00E+00"},{"v":0,"d":"0.00E+00"},{"v":0,"d":"0.00E+00"},{"v":0,"d":"0.00E+00"},{"v":0,"d":"0.00E+00"},{"v":0,"d":"0.00E+00"},{"v":0,"d":"0.00E+00"},{"v":0,"d":"0.00E+00"},{"v":0,"d":"0.00E+00"},{"v":0,"d":"0.00E+00"},{"v":0,"d":"0.00E+00"},{"v":0,"d":"0.00E+00"},{"v":0,"d":"0.00E+00"},{"v":0,"d":"0.00E+00"},{"v":0,"d":"0.00E+00"},{"v":0,"d":"0.00E+00"},{"v":0,"d":"0.00E+00"},{"v":0,"d":"0.00E+00"},{"v":0,"d":"0.00E+00"},{"v":0,"d":"0.00E+00"},{"v":0,"d":"0.00E+00"},{"v":0,"d":"0.00E+00"},{"v":0,"d":"0.00E+00"},{"v":0,"d":"0.00E+00"},{"v":0,"d":"0.00E+00"},{"v":0,"d":"0.00E+00"},{"v":0,"d":"0.00E+00"},{"v":0,"d":"0.00E+00"},{"v":0,"d":"0.00E+00"},{"v":0,"d":"0.00E+00"},{"v":0,"d":"0.00E+00"},{"v":0,"d":"0.00E+00"},{"v":0,"d":"0.00E+00"},{"v":0,"d":"0.00E+00"},{"v":0,"d":"0.00E+00"},{"v":0,"d":"0.00E+00"},{"v":0,"d":"0.00E+00"},{"v":0,"d":"0.00E+00"},{"v":0,"d":"0.00E+00"},{"v":0,"d":"0.00E+00"},{"v":0,"d":"0.00E+00"},{"v":0,"d":"0.00E+00"},{"v":0,"d":"0.00E+00"},{"v":0,"d":"0.00E+00"},{"v":0,"d":"0.00E+00"},{"v":0,"d":"0.00E+00"},{"v":0,"d":"0.00E+00"},{"v":0,"d":"0.00E+00"},{"v":119.9815,"d":"1.20E+02"},{"v":0.0005157517,"d":"5.16E-04"},{"v":-7.021833e-10,"d":"-7.02E-10"},{"v":0,"d":"0.00E+00"},{"v":0,"d":"0.00E+00"},0,{"v":0,"d":"0.00E+00"},{"v":0,"d":"0.00E+00"},{"v":0,"d":"0.00E+00"},{"v":0,"d":"0.00E+00"},{"v":0,"d":"0.00E+00"},0,{"v":0,"d":"0.00E+00"},{"v":0,"d":"0.00E+00"},{"v":0,"d":"0.00E+00"},{"v":0,"d":"0.00E+00"},{"v":0,"d":"0.00E+00"},0,{"v":0,"d":"0.00E+00"},{"v":0,"d":"0.00E+00"},{"v":0,"d":"0.00E+00"},{"v":0,"d":"0.00E+00"},{"v":0,"d":"0.00E+00"},0,{"v":0,"d":"0.00E+00"},{"v":0,"d":"0.00E+00"},{"v":0,"d":"0.00E+00"},{"v":0,"d":"0.00E+00"},{"v":0,"d":"0.00E+00"},0,"2011-09-29","Revisão Inv Doce - Desp 1587/2006          ",532.47,"D"]
[352,"FIC COMISSAR","1 - Sudeste","0 - ",577,0,"353 - FIC APERTADO",{"v":67.85256740719342,"d":"67.85"},{"v":63.191038419325196,"d":"63.19"},0,"0 - NÃO HÁ",969.77,873.01,319,317.5,873.01,0,{"v":285.0317,"d":"2.85E+02"},{"v":0.08332201,"d":"8.33E-02"},{"v":-8.027568e-05,"d":"-8.03E-05"},{"v":3.142539e-08,"d":"3.14E-08"},{"v":0,"d":"0.00E+00"},{"v":63562.93,"d":"6.36E+04"},{"v":-835.8499,"d":"-8.36E+02"},{"v":4.133979,"d":"4.13E+00"},{"v":-0.009132008,"d":"-9.13E-03"},{"v":7.619696e-06,"d":"7.62E-06"},-36,-7,29,66,90,91,85,78,53,-7,-28,-38,0,282.82,0,0,"1 - Francis",1,1,100,0,2,0.42,32,0,"Yes",2,0,46.7,153,34.9,0,0,0,0,0,0,0,0,0,0,0,0,0,0,0,0,{"v":0,"d":"0.00E+00"},{"v":0,"d":"0.00E+00"},{"v":0,"d":"0.00E+00"},{"v":0,"d":"0.00E+00"},{"v":0,"d":"0.00E+00"},{"v":0,"d":"0.00E+00"},{"v":0,"d":"0.00E+00"},{"v":0,"d":"0.00E+00"},{"v":0,"d":"0.00E+00"},{"v":0,"d":"0.00E+00"},{"v":0,"d":"0.00E+00"},{"v":0,"d":"0.00E+00"},{"v":0,"d":"0.00E+00"},{"v":0,"d":"0.00E+00"},{"v":0,"d":"0.00E+00"},{"v":0,"d":"0.00E+00"},{"v":0,"d":"0.00E+00"},{"v":0,"d":"0.00E+00"},{"v":0,"d":"0.00E+00"},{"v":0,"d":"0.00E+00"},{"v":0,"d":"0.00E+00"},{"v":0,"d":"0.00E+00"},{"v":0,"d":"0.00E+00"},{"v":0,"d":"0.00E+00"},{"v":0,"d":"0.00E+00"},{"v":0,"d":"0.00E+00"},{"v":0,"d":"0.00E+00"},{"v":0,"d":"0.00E+00"},{"v":0,"d":"0.00E+00"},{"v":0,"d":"0.00E+00"},{"v":0,"d":"0.00E+00"},{"v":0,"d":"0.00E+00"},{"v":0,"d":"0.00E+00"},{"v":0,"d":"0.00E+00"},{"v":0,"d":"0.00E+00"},{"v":0,"d":"0.00E+00"},{"v":0,"d":"0.00E+00"},{"v":0,"d":"0.00E+00"},{"v":0,"d":"0.00E+00"},{"v":0,"d":"0.00E+00"},{"v":0,"d":"0.00E+00"},{"v":0,"d":"0.00E+00"},{"v":0,"d":"0.00E+00"},{"v":0,"d":"0.00E+00"},{"v":0,"d":"0.00E+00"},{"v":0,"d":"0.00E+00"},{"v":0,"d":"0.00E+00"},{"v":0,"d":"0.00E+00"},{"v":0,"d":"0.00E+00"},{"v":0,"d":"0.00E+00"},{"v":0,"d":"0.00E+00"},{"v":0,"d":"0.00E+00"},{"v":0,"d":"0.00E+00"},{"v":0,"d":"0.00E+00"},{"v":0,"d":"0.00E+00"},{"v":0,"d":"0.00E+00"},{"v":0,"d":"0.00E+00"},{"v":0,"d":"0.00E+00"},{"v":0,"d":"0.00E+00"},{"v":0,"d":"0.00E+00"},{"v":0,"d":"0.00E+00"},{"v":0,"d":"0.00E+00"},{"v":0,"d":"0.00E+00"},{"v":0,"d":"0.00E+00"},{"v":0,"d":"0.00E+00"},{"v":0,"d":"0.00E+00"},{"v":0,"d":"0.00E+00"},{"v":0,"d":"0.00E+00"},{"v":0,"d":"0.00E+00"},{"v":0,"d":"0.00E+00"},{"v":0,"d":"0.00E+00"},{"v":0,"d":"0.00E+00"},{"v":0,"d":"0.00E+00"},{"v":0,"d":"0.00E+00"},{"v":0,"d":"0.00E+00"},{"v":281.524,"d":"2.82E+02"},{"v":0.003676087,"d":"3.68E-03"},{"v":-1.230742e-06,"d":"-1.23E-06"},{"v":2.750478e-10,"d":"2.75E-10"},{"v":-2.264211e-14,"d":"-2.26E-14"},0,{"v":0,"d":"0.00E+00"},{"v":0,"d":"0.00E+00"},{"v":0,"d":"0.00E+00"},{"v":0,"d":"0.00E+00"},{"v":0,"d":"0.00E+00"},0,{"v":0,"d":"0.00E+00"},{"v":0,"d":"0.00E+00"},{"v":0,"d":"0.00E+00"},{"v":0,"d":"0.00E+00"},{"v":0,"d":"0.00E+00"},0,{"v":0,"d":"0.00E+00"},{"v":0,"d":"0.00E+00"},{"v":0,"d":"0.00E+00"},{"v":0,"d":"0.00E+00"},{"v":0,"d":"0.00E+00"},0,{"v":0,"d":"0.00E+00"},{"v":0,"d":"0.00E+00"},{"v":0,"d":"0.00E+00"},{"v":0,"d":"0.00E+00"},{"v":0,"d":"0.00E+00"},0,"2013-07-24","COPEL - LEN A-5b/2013                      ",969.77,"M"]
[577,"COMISSARIO  ","2 - Sul","0 - ",577,0,"578 - APERTADOS   ",{"v":67.85256740719342,"d":"67.85"},{"v":63.191038419325196,"d":"63.19"},140.10000000000002,"0 - NÃO HÁ",969.77,873.01,319,317.5,873.01,0,{"v":285.0317,"d":"2.85E+02"},{"v":0.08332201,"d":"8.33E-02"},{"v":-8.027568e-05,"d":"-8.03E-05"},{"v":3.142539e-08,"d":"3.14E-08"},{"v":0,"d":"0.00E+00"},{"v":63562.93,"d":"6.36E+04"},{"v":-835.8499,"d":"-8.36E+02"},{"v":4.133979,"d":"4.13E+00"},{"v":-0.009132008,"d":"-9.13E-03"},{"v":7.619696e-06,"d":"7.62E-06"},-36,-7,29,66,90,91,85,78,53,-7,-28,-38,0.008751,282.82,1.672,5.403,"1 - Francis",1,1,100,0,2,0.42,32,3,"Yes",2,3,46.7,153,34.9,0,0,0,0,0,0,0,0,0,0,0,0,0,0,0,0,{"v":0,"d":"0.00E+00"},{"v":0,"d":"0.00E+00"},{"v":0,"d":"0.00E+00"},{"v":0,"d":"0.00E+00"},{"v":0,"d":"0.00E+00"},{"v":0,"d":"0.00E+00"},{"v":0,"d":"0.00E+00"},{"v":0,"d":"0.00E+00"},{"v":0,"d":"0.00E+00"},{"v":0,"d":"0.00E+00"},{"v":0,"d":"0.00E+00"},{"v":0,"d":"0.00E+00"},{"v":0,"d":"0.00E+00"},{"v":0,"d":"0.00E+00"},{"v":0,"d":"0.00E+00"},{"v":0,"d":"0.00E+00"},{"v":0,"d":"0.00E+00"},{"v":0,"d":"0.00E+00"},{"v":0,"d":"0.00E+00"},{"v":0,"d":"0.00E+00"},{"v":0,"d":"0.00E+00"},{"v":0,"d":"0.00E+00"},{"v":0,"d":"0.00E+00"},{"v":0,"d":"0.00E+00"},{"v":0,"d":"0.00E+00"},{"v":0,"d":"0.00E+00"},{"v":0,"d":"0.00E+00"},{"v":0,"d":"0.00E+00"},{"v":0,"d":"0.00E+00"},{"v":0,"d":"0.00E+00"},{"v":0,"d":"0.00E+00"},{"v":0,"d":"0.00E+00"},{"v":0,"d":"0.00E+00"},{"v":0,"d":"0.00E+00"},{"v":0,"d":"0.00E+00"},{"v":0,"d":"0.00E+00"},{"v":0,"d":"0.00E+00"},{"v":0,"d":"0.00E+00"},{"v":0,"d":"0.00E+00"},{"v":0,"d":"0.00E+00"},{"v":0,"d":"0.00E+00"},{"v":0,"d":"0.00E+00"},{"v":0,"d":"0.00E+00"},{"v":0,"d":"0.00E+00"},{"v":0,"d":"0.00E+00"},{"v":0,"d":"0.00E+00"},{"v":0,"d":"0.00E+00"},{"v":0,"d":"0.00E+00"},{"v":0,"d":"0.00E+00"},{"v":0,"d":"0.00E+00"},{"v":0,"d":"0.00E+00"},{"v":0,"d":"0.00E+00"},{"v":0,"d":"0.00E+00"},{"v":0,"d":"0.00E+00"},{"v":0,"d":"0.00E+00"},{"v":0,"d":"0.00E+00"},{"v":0,"d":"0.00E+00"},{"v":0,"d":"0.00E+00"},{"v":0,"d":"0.00E+00"},{"v":0,"d":"0.00E+00"},{"v":0,"d":"0.00E+00"},{"v":0,"d":"0.00E+00"},{"v":0,"d":"0.00E+00"},{"v":0,"d":"0.00E+00"},{"v":0,"d":"0.00E+00"},{"v":0,"d":"0.00E+00"},{"v":0,"d":"0.00E+00"},{"v":0,"d":"0.00E+00"},{"v":0,"d":"0.00E+00"},{"v":0,"d":"0.00E+00"},{"v":0,"d":"0.00E+00"},{"v":0,"d":"0.00E+00"},{"v":0,"d":"0.00E+00"},{"v":0,"d":"0.00E+00"},{"v":0,"d":"0.00E+00"},{"v":281.524,"d":"2.82E+02"},{"v":0.003676087,"d":"3.68E-03"},{"v":-1.230742e-06,"d":"-1.23E-06"},{"v":2.750478e-10,"d":"2.75E-10"},{"v":-2.264211e-14,"d":"-2.26E-14"},0,{"v":0,"d":"0.00E+00"},{"v":0,"d":"0.00E+00"},{"v":0,"d":"0.00E+00"},{"v":0,"d":"0.00E+00"},{"v":0,"d":"0.00E+00"},0,{"v":0,"d":"0.00E+00"},{"v":0,"d":"0.00E+00"},{"v":0,"d":"0.00E+00"},{"v":0,"d":"0.00E+00"},{"v":0,"d":"0.00E+00"},0,{"v":0,"d":"0.00E+00"},{"v":0,"d":"0.00E+00"},{"v":0,"d":"0.00E+00"},{"v":0,"d":"0.00E+00"},{"v":0,"d":"0.00E+00"},0,{"v":0,"d":"0.00E+00"},{"v":0,"d":"0.00E+00"},{"v":0,"d":"0.00E+00"},{"v":0,"d":"0.00E+00"},{"v":0,"d":"0.00E+00"},0,"2013-07-24","COPEL - LEN A-5b/2013                      ",969.77,"M"]
[230,"SAO MANOEL  ","1 - Sudeste","0 - ",230,0,"232 - CHACORÃO    ",{"v":63.042660085484385,"d":"63.04"},{"v":63.042660085484385,"d":"63.04"},700,"0 - NÃO HÁ",577.22,577.22,161,161,577.22,0,{"v":143.7872,"d":"1.44E+02"},{"v":0.06943373,"d":"6.94E-02"},{"v":-0.0001493842,"d":"-1.49E-04"},{"v":2.054874e-07,"d":"2.05E-07"},{"v":-1.136398e-10,"d":"-1.14E-10"},{"v":2374181,"d":"2.37E+06"},{"v":-60871.93,"d":"-6.09E+04"},{"v":585.1261,"d":"5.85E+02"},{"v":-2.499291,"d":"-2.50E+00"},{"v":0.004002768,"d":"4.00E-03"},43,52,71,-10,-11,-3,7,23,33,7,41,58,0.009104,136.88,2.533,8.091,"2 - Kaplan/Propeller",1,1,100,0,2,0.4,316,4,"Yes",2,5,140,761,20.2,0,0,0,0,0,0,0,0,0,0,0,0,0,0,0,0,{"v":0,"d":"0.00E+00"},{"v":0,"d":"0.00E+00"},{"v":0,"d":"0.00E+00"},{"v":0,"d":"0.00E+00"},{"v":0,"d":"0.00E+00"},{"v":0,"d":"0.00E+00"},{"v":0,"d":"0.00E+00"},{"v":0,"d":"0.00E+00"},{"v":0,"d":"0.00E+00"},{"v":0,"d":"0.00E+00"},{"v":0,"d":"0.00E+00"},{"v":0,"d":"0.00E+00"},{"v":0,"d":"0.00E+00"},{"v":0,"d":"0.00E+00"},{"v":0,"d":"0.00E+00"},{"v":0,"d":"0.00E+00"},{"v":0,"d":"0.00E+00"},{"v":0,"d":"0.00E+00"},{"v":0,"d":"0.00E+00"},{"v":0,"d":"0.00E+00"},{"v":0,"d":"0.00E+00"},{"v":0,"d":"0.00E+00"},{"v":0,"d":"0.00E+00"},{"v":0,"d":"0.00E+00"},{"v":0,"d":"0.00E+00"},{"v":0,"d":"0.00E+00"},{"v":0,"d":"0.00E+00"},{"v":0,"d":"0.00E+00"},{"v":0,"d":"0.00E+00"},{"v":0,"d":"0.00E+00"},{"v":0,"d":"0.00E+00"},{"v":0,"d":"0.00E+00"},{"v":0,"d":"0.00E+00"},{"v":0,"d":"0.00E+00"},{"v":0,"d":"0.00E+00"},{"v":0,"d":"0.00E+00"},{"v":0,"d":"0.00E+00"},{"v":0,"d":"0.00E+00"},{"v":0,"d":"0.00E+00"},{"v":0,"d":"0.00E+00"},{"v":0,"d":"0.00E+00"},{"v":0,"d":"0.00E+00"},{"v":0,"d":"0.00E+00"},{"v":0,"d":"0.00E+00"},{"v":0,"d":"0.00E+00"},{"v":0,"d":"0.00E+00"},{"v":0,"d":"0.00E+00"},{"v":0,"d":"0.00E+00"},{"v":0,"d":"0.00E+00"},{"v":0,"d":"0.00E+00"},{"v":0,"d":"0.00E+00"},{"v":0,"d":"0.00E+00"},{"v":0,"d":"0.00E+00"},{"v":0,"d":"0.00E+00"},{"v":0,"d":"0.00E+00"},{"v":0,"d":"0.00E+00"},{"v":0,"d":"0.00E+00"},{"v":0,"d":"0.00E+00"},{"v":0,"d":"0.00E+00"},{"v":0,"d":"0.00E+00"},{"v":0,"d":"0.00E+00"},{"v":0,"d":"0.00E+00"},{"v":0,"d":"0.00E+00"},{"v":0,"d":"0.00E+00"},{"v":0,"d":"0.00E+00"},{"v":0,"d":"0.00E+00"},{"v":0,"d":"0.00E+00"},{"v":0,"d":"0.00E+00"},{"v":0,"d":"0.00E+00"},{"v":0,"d":"0.00E+00"},{"v":0,"d":"0.00E+00"},{"v":0,"d":"0.00E+00"},{"v":0,"d":"0.00E+00"},{"v":0,"d":"0.00E+00"},{"v":0,"d":"0.00E+00"},{"v":131.9748,"d":"1.32E+02"},{"v":0.00188051,"d":"1.88E-03"},{"v":-8.991778e-08,"d":"-8.99E-08"},{"v":5.685606e-12,"d":"5.69E-12"},{"v":-1.4465e-16,"d":"-1.45E-16"},0,{"v":0,"d":"0.00E+00"},{"v":0,"d":"0.00E+00"},{"v":0,"d":"0.00E+00"},{"v":0,"d":"0.00E+00"},{"v":0,"d":"0.00E+00"},0,{"v":0,"d":"0.00E+00"},{"v":0,"d":"0.00E+00"},{"v":0,"d":"0.00E+00"},{"v":0,"d":"0.00E+00"},{"v":0,"d":"0.00E+00"},0,{"v":0,"d":"0.00E+00"},{"v":0,"d":"0.00E+00"},{"v":0,"d":"0.00E+00"},{"v":0,"d":"0.00E+00"},{"v":0,"d":"0.00E+00"},0,{"v":0,"d":"0.00E+00"},{"v":0,"d":"0.00E+00"},{"v":0,"d":"0.00E+00"},{"v":0,"d":"0.00E+00"},{"v":0,"d":"0.00E+00"},0,"2013-07-09","LEN A-5/2013 - EVTE (aceite)               ",577.22,"D"]
[38,"A.SOUZA LIMA","1 - Sudeste","56 - ",238,0,"39 - IBITINGA    ",{"v":62.54999,"d":"62.55"},{"v":62.54999,"d":"62.55"},144,"0 - NÃO HÁ",544,544,427.5,427.5,544,0,{"v":427.5,"d":"4.28E+02"},{"v":0,"d":"0.00E+00"},{"v":0,"d":"0.00E+00"},{"v":0,"d":"0.00E+00"},{"v":0,"d":"0.00E+00"},{"v":62.54999,"d":"6.25E+01"},{"v":0,"d":"0.00E+00"},{"v":0,"d":"0.00E+00"},{"v":0,"d":"0.00E+00"},{"v":0,"d":"0.00E+00"},21,16,38,64,74,67,53,47,46,21,2,30,0.008437,405,1.672,5.403,"2 - Kaplan/Propeller",1,1,100,0,1,0.9,103,2,"Yes",2,3,48,257,22.1,0,0,0,0,0,0,0,0,0,0,0,0,0,0,0,0,{"v":0,"d":"0.00E+00"},{"v":0,"d":"0.00E+00"},{"v":0,"d":"0.00E+00"},{"v":0,"d":"0.00E+00"},{"v":0,"d":"0.00E+00"},{"v":0,"d":"0.00E+00"},{"v":0,"d":"0.00E+00"},{"v":0,"d":"0.00E+00"},{"v":0,"d":"0.00E+00"},{"v":0,"d":"0.00E+00"},{"v":0,"d":"0.00E+00"},{"v":0,"d":"0.00E+00"},{"v":0,"d":"0.00E+00"},{"v":0,"d":"0.00E+00"},{"v":0,"d":"0.00E+00"},{"v":0,"d":"0.00E+00"},{"v":0,"d":"0.00E+00"},{"v":0,"d":"0.00E+00"},{"v":0,"d":"0.00E+00"},{"v":0,"d":"0.00E+00"},{"v":0,"d":"0.00E+00"},{"v":0,"d":"0.00E+00"},{"v":0,"d":"0.00E+00"},{"v":0,"d":"0.00E+00"},{"v":0,"d":"0.00E+00"},{"v":0,"d":"0.00E+00"},{"v":0,"d":"0.00E+00"},{"v":0,"d":"0.00E+00"},{"v":0,"d":"0.00E+00"},{"v":0,"d":"0.00E+00"},{"v":0,"d":"0.00E+00"},{"v":0,"d":"0.00E+00"},{"v":0,"d":"0.00E+00"},{"v":0,"d":"0.00E+00"},{"v":0,"d":"0.00E+00"},{"v":0,"d":"0.00E+00"},{"v":0,"d":"0.00E+00"},{"v":0,"d":"0.00E+00"},{"v":0,"d":"0.00E+00"},{"v":0,"d":"0.00E+00"},{"v":0,"d":"0.00E+00"},{"v":0,"d":"0.00E+00"},{"v":0,"d":"0.00E+00"},{"v":0,"d":"0.00E+00"},{"v":0,"d":"0.00E+00"},{"v":0,"d":"0.00E+00"},{"v":0,"d":"0.00E+00"},{"v":0,"d":"0.00E+00"},{"v":0,"d":"0.00E+00"},{"v":0,"d":"0.00E+00"},{"v":0,"d":"0.00E+00"},{"v":0,"d":"0.00E+00"},{"v":0,"d":"0.00E+00"},{"v":0,"d":"0.00E+00"},{"v":0,"d":"0.00E+00"},{"v":0,"d":"0.00E+00"},{"v":0,"d":"0.00E+00"},{"v":0,"d":"0.00E+00"},{"v":0,"d":"0.00E+00"},{"v":0,"d":"0.00E+00"},{"v":0,"d":"0.00E+00"},{"v":0,"d":"0.00E+00"},{"v":0,"d":"0.00E+00"},{"v":0,"d":"0.00E+00"},{"v":0,"d":"0.00E+00"},{"v":0,"d":"0.00E+00"},{"v":0,"d":"0.00E+00"},{"v":0,"d":"0.00E+00"},{"v":0,"d":"0.00E+00"},{"v":0,"d":"0.00E+00"},{"v":0,"d":"0.00E+00"},{"v":0,"d":"0.00E+00"},{"v":0,"d":"0.00E+00"},{"v":0,"d":"0.00E+00"},{"v":0,"d":"0.00E+00"},{"v":403.9468,"d":"4.04E+02"},{"v":0.0004802749,"d":"4.80E-04"},{"v":1.55539e-06,"d":"1.56E-06"},{"v":-8.13472e-10,"d":"-8.13E-10"},{"v":1.21667e-13,"d":"1.22E-13"},0,{"v":0,"d":"0.00E+00"},{"v":0,"d":"0.00E+00"},{"v":0,"d":"0.00E+00"},{"v":0,"d":"0.00E+00"},{"v":0,"d":"0.00E+00"},0,{"v":0,"d":"0.00E+00"},{"v":0,"d":"0.00E+00"},{"v":0,"d":"0.00E+00"},{"v":0,"d":"0.00E+00"},{"v":0,"d":"0.00E+00"},0,{"v":0,"d":"0.00E+00"},{"v":0,"d":"0.00E+00"},{"v":0,"d":"0.00E+00"},{"v":0,"d":"0.00E+00"},{"v":0,"d":"0.00E+00"},0,{"v":0,"d":"0.00E+00"},{"v":0,"d":"0.00E+00"},{"v":0,"d":"0.00E+00"},{"v":0,"d":"0.00E+00"},{"v":0,"d":"0.00E+00"},0,"2002-08-27","Unid base                                  ",544,"D"]
[434,"NOVA ROMA   ","1 - Sudeste","0 - ",434,0,"436 - FOZ ATALAIA ",{"v":114.10319999998319,"d":"114.10"},{"v":62.52999999996973,"d":"62.53"},51,"0 - NÃO HÁ",992.4,363,412,405,363,0,{"v":397.0121,"d":"3.97E+02"},{"v":0.02812888,"d":"2.81E-02"},{"v":-1.902961e-05,"d":"-1.90E-05"},{"v":5.945402e-09,"d":"5.95E-09"},{"v":3.466263e-15,"d":"3.47E-15"},{"v":-102737,"d":"-1.03E+05"},{"v":829.817,"d":"8.30E+02"},{"v":-2.2322,"d":"-2.23E+00"},{"v":0.002,"d":"2.00E-03"},{"v":0,"d":"0.00E+00"},0,0,0,0,0,0,0,0,0,0,0,0,0.008829,389.66,2.333,6.861,"2 - Kaplan/Propeller",1,1,100,0,2,0.46,25,2,"Yes",2,2,25.5,129,22.41,0,0,0,0,0,0,0,0,0,0,0,0,0,0,0,0,{"v":0,"d":"0.00E+00"},{"v":0,"d":"0.00E+00"},{"v":0,"d":"0.00E+00"},{"v":0,"d":"0.00E+00"},{"v":0,"d":"0.00E+00"},{"v":0,"d":"0.00E+00"},{"v":0,"d":"0.00E+00"},{"v":0,"d":"0.00E+00"},{"v":0,"d":"0.00E+00"},{"v":0,"d":"0.00E+00"},{"v":0,"d":"0.00E+00"},{"v":0,"d":"0.00E+00"},{"v":0,"d":"0.00E+00"},{"v":0,"d":"0.00E+00"},{"v":0,"d":"0.00E+00"},{"v":0,"d":"0.00E+00"},{"v":0,"d":"0.00E+00"},{"v":0,"d":"0.00E+00"},{"v":0,"d":"0.00E+00"},{"v":0,"d":"0.00E+00"},{"v":0,"d":"0.00E+00"},{"v":0,"d":"0.00E+00"},{"v":0,"d":"0.00E+00"},{"v":0,"d":"0.00E+00"},{"v":0,"d":"0.00E+00"},{"v":0,"d":"0.00E+00"},{"v":0,"d":"0.00E+00"},{"v":0,"d":"0.00E+00"},{"v":0,"d":"0.00E+00"},{"v":0,"d":"0.00E+00"},{"v":0,"d":"0.00E+00"},{"v":0,"d":"0.00E+00"},{"v":0,"d":"0.00E+00"},{"v":0,"d":"0.00E+00"},{"v":0,"d":"0.00E+00"},{"v":0,"d":"0.00E+00"},{"v":0,"d":"0.00E+00"},{"v":0,"d":"0.00E+00"},{"v":0,"d":"0.00E+00"},{"v":0,"d":"0.00E+00"},{"v":0,"d":"0.00E+00"},{"v":0,"d":"0.00E+00"},{"v":0,"d":"0.00E+00"},{"v":0,"d":"0.00E+00"},{"v":0,"d":"0.00E+00"},{"v":0,"d":"0.00E+00"},{"v":0,"d":"0.00E+00"},{"v":0,"d":"0.00E+00"},{"v":0,"d":"0.00E+00"},{"v":0,"d":"0.00E+00"},{"v":0,"d":"0.00E+00"},{"v":0,"d":"0.00E+00"},{"v":0,"d":"0.00E+00"},{"v":0,"d":"0.00E+00"},{"v":0,"d":"0.00E+00"},{"v":0,"d":"0.00E+00"},{"v":0,"d":"0.00E+00"},{"v":0,"d":"0.00E+00"},{"v":0,"d":"0.00E+00"},{"v":0,"d":"0.00E+00"},{"v":0,"d":"0.00E+00"},{"v":0,"d":"0.00E+00"},{"v":0,"d":"0.00E+00"},{"v":0,"d":"0.00E+00"},{"v":0,"d":"0.00E+00"},{"v":0,"d":"0.00E+00"},{"v":0,"d":"0.00E+00"},{"v":0,"d":"0.00E+00"},{"v":0,"d":"0.00E+00"},{"v":0,"d":"0.00E+00"},{"v":0,"d":"0.00E+00"},{"v":0,"d":"0.00E+00"},{"v":0,"d":"0.00E+00"},{"v":0,"d":"0.00E+00"},{"v":0,"d":"0.00E+00"},{"v":387.5068,"d":"3.88E+02"},{"v":0.007312439,"d":"7.31E-03"},{"v":-3.698394e-06,"d":"-3.70E-06"},{"v":1.046726e-09,"d":"1.05E-09"},{"v":-1.078427e-13,"d":"-1.08E-13"},0,{"v":0,"d":"0.00E+00"},{"v":0,"d":"0.00E+00"},{"v":0,"d":"0.00E+00"},{"v":0,"d":"0.00E+00"},{"v":0,"d":"0.00E+00"},0,{"v":0,"d":"0.00E+00"},{"v":0,"d":"0.00E+00"},{"v":0,"d":"0.00E+00"},{"v":0,"d":"0.00E+00"},{"v":0,"d":"0.00E+00"},0,{"v":0,"d":"0.00E+00"},{"v":0,"d":"0.00E+00"},{"v":0,"d":"0.00E+00"},{"v":0,"d":"0.00E+00"},{"v":0,"d":"0.00E+00"},0,{"v":0,"d":"0.00E+00"},{"v":0,"d":"0.00E+00"},{"v":0,"d":"0.00E+00"},{"v":0,"d":"0.00E+00"},{"v":0,"d":"0.00E+00"},0,"2011-02-08","Inv dos rios Paranã e Palma                ",992.4,"M"]
[435,"FIC N ROMA  ","4 - Norte","0 - ",434,0,"437 - FIC FATALAIA",{"v":114.10319999998319,"d":"114.10"},{"v":62.52999999996973,"d":"62.53"},0,"0 - NÃO HÁ",992.4,363,412,405,363,0,{"v":397.0121,"d":"3.97E+02"},{"v":0.02812888,"d":"2.81E-02"},{"v":-1.902961e-05,"d":"-1.90E-05"},{"v":5.945402e-09,"d":"5.95E-09"},{"v":3.466263e-15,"d":"3.47E-15"},{"v":-102737,"d":"-1.03E+05"},{"v":829.817,"d":"8.30E+02"},{"v":-2.2322,"d":"-2.23E+00"},{"v":0.002,"d":"2.00E-03"},{"v":0,"d":"0.00E+00"},0,0,0,0,0,0,0,0,0,0,0,0,0,389.66,0,0,"2 - Kaplan/Propeller",1,1,100,0,2,0.46,25,0,"Yes",2,0,25.5,129,22.41,0,0,0,0,0,0,0,0,0,0,0,0,0,0,0,0,{"v":0,"d":"0.00E+00"},{"v":0,"d":"0.00E+00"},{"v":0,"d":"0.00E+00"},{"v":0,"d":"0.00E+00"},{"v":0,"d":"0.00E+00"},{"v":0,"d":"0.00E+00"},{"v":0,"d":"0.00E+00"},{"v":0,"d":"0.00E+00"},{"v":0,"d":"0.00E+00"},{"v":0,"d":"0.00E+00"},{"v":0,"d":"0.00E+00"},{"v":0,"d":"0.00E+00"},{"v":0,"d":"0.00E+00"},{"v":0,"d":"0.00E+00"},{"v":0,"d":"0.00E+00"},{"v":0,"d":"0.00E+00"},{"v":0,"d":"0.00E+00"},{"v":0,"d":"0.00E+00"},{"v":0,"d":"0.00E+00"},{"v":0,"d":"0.00E+00"},{"v":0,"d":"0.00E+00"},{"v":0,"d":"0.00E+00"},{"v":0,"d":"0.00E+00"},{"v":0,"d":"0.00E+00"},{"v":0,"d":"0.00E+00"},{"v":0,"d":"0.00E+00"},{"v":0,"d":"0.00E+00"},{"v":0,"d":"0.00E+00"},{"v":0,"d":"0.00E+00"},{"v":0,"d":"0.00E+00"},{"v":0,"d":"0.00E+00"},{"v":0,"d":"0.00E+00"},{"v":0,"d":"0.00E+00"},{"v":0,"d":"0.00E+00"},{"v":0,"d":"0.00E+00"},{"v":0,"d":"0.00E+00"},{"v":0,"d":"0.00E+00"},{"v":0,"d":"0.00E+00"},{"v":0,"d":"0.00E+00"},{"v":0,"d":"0.00E+00"},{"v":0,"d":"0.00E+00"},{"v":0,"d":"0.00E+00"},{"v":0,"d":"0.00E+00"},{"v":0,"d":"0.00E+00"},{"v":0,"d":"0.00E+00"},{"v":0,"d":"0.00E+00"},{"v":0,"d":"0.00E+00"},{"v":0,"d":"0.00E+00"},{"v":0,"d":"0.00E+00"},{"v":0,"d":"0.00E+00"},{"v":0,"d":"0.00E+00"},{"v":0,"d":"0.00E+00"},{"v":0,"d":"0.00E+00"},{"v":0,"d":"0.00E+00"},{"v":0,"d":"0.00E+00"},{"v":0,"d":"0.00E+00"},{"v":0,"d":"0.00E+00"},{"v":0,"d":"0.00E+00"},{"v":0,"d":"0.00E+00"},{"v":0,"d":"0.00E+00"},{"v":0,"d":"0.00E+00"},{"v":0,"d":"0.00E+00"},{"v":0,"d":"0.00E+00"},{"v":0,"d":"0.00E+00"},{"v":0,"d":"0.00E+00"},{"v":0,"d":"0.00E+00"},{"v":0,"d":"0.00E+00"},{"v":0,"d":"0.00E+00"},{"v":0,"d":"0.00E+00"},{"v":0,"d":"0.00E+00"},{"v":0,"d":"0.00E+00"},{"v":0,"d":"0.00E+00"},{"v":0,"d":"0.00E+00"},{"v":0,"d":"0.00E+00"},{"v":0,"d":"0.00E+00"},{"v":387.5068,"d":"3.88E+02"},{"v":0.007312439,"d":"7.31E-03"},{"v":-3.698394e-06,"d":"-3.70E-06"},{"v":1.046726e-09,"d":"1.05E-09"},{"v":-1.078427e-13,"d":"-1.08E-13"},0,{"v":0,"d":"0.00E+00"},{"v":0,"d":"0.00E+00"},{"v":0,"d":"0.00E+00"},{"v":0,"d":"0.00E+00"},{"v":0,"d":"0.00E+00"},0,{"v":0,"d":"0.00E+00"},{"v":0,"d":"0.00E+00"},{"v":0,"d":"0.00E+00"},{"v":0,"d":"0.00E+00"},{"v":0,"d":"0.00E+00"},0,{"v":0,"d":"0.00E+00"},{"v":0,"d":"0.00E+00"},{"v":0,"d":"0.00E+00"},{"v":0,"d":"0.00E+00"},{"v":0,"d":"0.00E+00"},0,{"v":0,"d":"0.00E+00"},{"v":0,"d":"0.00E+00"},{"v":0,"d":"0.00E+00"},{"v":0,"d":"0.00E+00"},{"v":0,"d":"0.00E+00"},0,"2011-02-08","Inv dos rios Paranã e Palma                ",992.4,"M"]
[473,"TAQUARA     ","3 - Nordeste","0 - ",473,0,"474 - CANTO DO RIO",{"v":62.174999999999955,"d":"62.18"},{"v":62.174999999999955,"d":"62.18"},43,"0 - NÃO HÁ",270,270,300,300,270,0,{"v":279.3429,"d":"2.79E+02"},{"v":0.09344816,"d":"9.34E-02"},{"v":-6.279071e-05,"d":"-6.28E-05"},{"v":0,"d":"0.00E+00"},{"v":0,"d":"0.00E+00"},{"v":1911.075,"d":"1.91E+03"},{"v":-15.751,"d":"-1.58E+01"},{"v":0.03196,"d":"3.20E-02"},{"v":0,"d":"0.00E+00"},{"v":0,"d":"0.00E+00"},10,3,-3,0,25,92,219,342,290,167,76,30,0.008829,272.27,2.333,6.861,"2 - Kaplan/Propeller",1,1,100,0,2,0.6,58,2,"Yes",2,2,21.5,89,27.41,0,0,0,0,0,0,0,0,0,0,0,0,0,0,0,0,{"v":0,"d":"0.00E+00"},{"v":0,"d":"0.00E+00"},{"v":0,"d":"0.00E+00"},{"v":0,"d":"0.00E+00"},{"v":0,"d":"0.00E+00"},{"v":0,"d":"0.00E+00"},{"v":0,"d":"0.00E+00"},{"v":0,"d":"0.00E+00"},{"v":0,"d":"0.00E+00"},{"v":0,"d":"0.00E+00"},{"v":0,"d":"0.00E+00"},{"v":0,"d":"0.00E+00"},{"v":0,"d":"0.00E+00"},{"v":0,"d":"0.00E+00"},{"v":0,"d":"0.00E+00"},{"v":0,"d":"0.00E+00"},{"v":0,"d":"0.00E+00"},{"v":0,"d":"0.00E+00"},{"v":0,"d":"0.00E+00"},{"v":0,"d":"0.00E+00"},{"v":0,"d":"0.00E+00"},{"v":0,"d":"0.00E+00"},{"v":0,"d":"0.00E+00"},{"v":0,"d":"0.00E+00"},{"v":0,"d":"0.00E+00"},{"v":0,"d":"0.00E+00"},{"v":0,"d":"0.00E+00"},{"v":0,"d":"0.00E+00"},{"v":0,"d":"0.00E+00"},{"v":0,"d":"0.00E+00"},{"v":0,"d":"0.00E+00"},{"v":0,"d":"0.00E+00"},{"v":0,"d":"0.00E+00"},{"v":0,"d":"0.00E+00"},{"v":0,"d":"0.00E+00"},{"v":0,"d":"0.00E+00"},{"v":0,"d":"0.00E+00"},{"v":0,"d":"0.00E+00"},{"v":0,"d":"0.00E+00"},{"v":0,"d":"0.00E+00"},{"v":0,"d":"0.00E+00"},{"v":0,"d":"0.00E+00"},{"v":0,"d":"0.00E+00"},{"v":0,"d":"0.00E+00"},{"v":0,"d":"0.00E+00"},{"v":0,"d":"0.00E+00"},{"v":0,"d":"0.00E+00"},{"v":0,"d":"0.00E+00"},{"v":0,"d":"0.00E+00"},{"v":0,"d":"0.00E+00"},{"v":0,"d":"0.00E+00"},{"v":0,"d":"0.00E+00"},{"v":0,"d":"0.00E+00"},{"v":0,"d":"0.00E+00"},{"v":0,"d":"0.00E+00"},{"v":0,"d":"0.00E+00"},{"v":0,"d":"0.00E+00"},{"v":0,"d":"0.00E+00"},{"v":0,"d":"0.00E+00"},{"v":0,"d":"0.00E+00"},{"v":0,"d":"0.00E+00"},{"v":0,"d":"0.00E+00"},{"v":0,"d":"0.00E+00"},{"v":0,"d":"0.00E+00"},{"v":0,"d":"0.00E+00"},{"v":0,"d":"0.00E+00"},{"v":0,"d":"0.00E+00"},{"v":0,"d":"0.00E+00"},{"v":0,"d":"0.00E+00"},{"v":0,"d":"0.00E+00"},{"v":0,"d":"0.00E+00"},{"v":0,"d":"0.00E+00"},{"v":0,"d":"0.00E+00"},{"v":0,"d":"0.00E+00"},{"v":0,"d":"0.00E+00"},{"v":270.8209,"d":"2.71E+02"},{"v":0.01457158,"d":"1.46E-02"},{"v":-2.471123e-05,"d":"-2.47E-05"},{"v":2.984158e-08,"d":"2.98E-08"},{"v":-1.375037e-11,"d":"-1.38E-11"},0,{"v":0,"d":"0.00E+00"},{"v":0,"d":"0.00E+00"},{"v":0,"d":"0.00E+00"},{"v":0,"d":"0.00E+00"},{"v":0,"d":"0.00E+00"},0,{"v":0,"d":"0.00E+00"},{"v":0,"d":"0.00E+00"},{"v":0,"d":"0.00E+00"},{"v":0,"d":"0.00E+00"},{"v":0,"d":"0.00E+00"},0,{"v":0,"d":"0.00E+00"},{"v":0,"d":"0.00E+00"},{"v":0,"d":"0.00E+00"},{"v":0,"d":"0.00E+00"},{"v":0,"d":"0.00E+00"},0,{"v":0,"d":"0.00E+00"},{"v":0,"d":"0.00E+00"},{"v":0,"d":"0.00E+00"},{"v":0,"d":"0.00E+00"},{"v":0,"d":"0.00E+00"},0,"2011-11-11","Inv rio Parnaiba - Desp 680/2003           ",270,"D"]
[91,"MACHADINHO  ","2 - Sul","24 - Eletrosul",217,0,"92 - ITA         ",{"v":78.91503769599922,"d":"78.92"},{"v":62.04445127256213,"d":"62.04"},1140,"0 - NÃO HÁ",3340,2283,480,465,2283,0,{"v":401.2168,"d":"4.01E+02"},{"v":0.0500965,"d":"5.01E-02"},{"v":-1.573029e-05,"d":"-1.57E-05"},{"v":3.29655e-09,"d":"3.30E-09"},{"v":-2.88282e-13,"d":"-2.88E-13"},{"v":3325.72,"d":"3.33E+03"},{"v":-19.0649,"d":"-1.91E+01"},{"v":0.0282416,"d":"2.82E-02"},{"v":8.15504e-06,"d":"8.16E-06"},{"v":-2.83399e-08,"d":"-2.83E-08"},0,24,51,68,77,68,45,21,4,-24,-37,-26,0.008927,371.2,2.917,12.122,"1 - Francis",1,1,100,0,2,1.07,44,2,"Yes",2,3,380,437,97.3,0,0,0,0,0,0,0,0,0,0,0,0,0,0,0,0,{"v":0,"d":"0.00E+00"},{"v":0,"d":"0.00E+00"},{"v":0,"d":"0.00E+00"},{"v":0,"d":"0.00E+00"},{"v":0,"d":"0.00E+00"},{"v":0,"d":"0.00E+00"},{"v":0,"d":"0.00E+00"},{"v":0,"d":"0.00E+00"},{"v":0,"d":"0.00E+00"},{"v":0,"d":"0.00E+00"},{"v":0,"d":"0.00E+00"},{"v":0,"d":"0.00E+00"},{"v":0,"d":"0.00E+00"},{"v":0,"d":"0.00E+00"},{"v":0,"d":"0.00E+00"},{"v":0,"d":"0.00E+00"},{"v":0,"d":"0.00E+00"},{"v":0,"d":"0.00E+00"},{"v":0,"d":"0.00E+00"},{"v":0,"d":"0.00E+00"},{"v":0,"d":"0.00E+00"},{"v":0,"d":"0.00E+00"},{"v":0,"d":"0.00E+00"},{"v":0,"d":"0.00E+00"},{"v":0,"d":"0.00E+00"},{"v":0,"d":"0.00E+00"},{"v":0,"d":"0.00E+00"},{"v":0,"d":"0.00E+00"},{"v":0,"d":"0.00E+00"},{"v":0,"d":"0.00E+00"},{"v":0,"d":"0.00E+00"},{"v":0,"d":"0.00E+00"},{"v":0,"d":"0.00E+00"},{"v":0,"d":"0.00E+00"},{"v":0,"d":"0.00E+00"},{"v":0,"d":"0.00E+00"},{"v":0,"d":"0.00E+00"},{"v":0,"d":"0.00E+00"},{"v":0,"d":"0.00E+00"},{"v":0,"d":"0.00E+00"},{"v":0,"d":"0.00E+00"},{"v":0,"d":"0.00E+00"},{"v":0,"d":"0.00E+00"},{"v":0,"d":"0.00E+00"},{"v":0,"d":"0.00E+00"},{"v":0,"d":"0.00E+00"},{"v":0,"d":"0.00E+00"},{"v":0,"d":"0.00E+00"},{"v":0,"d":"0.00E+00"},{"v":0,"d":"0.00E+00"},{"v":0,"d":"0.00E+00"},{"v":0,"d":"0.00E+00"},{"v":0,"d":"0.00E+00"},{"v":0,"d":"0.00E+00"},{"v":0,"d":"0.00E+00"},{"v":0,"d":"0.00E+00"},{"v":0,"d":"0.00E+00"},{"v":0,"d":"0.00E+00"},{"v":0,"d":"0.00E+00"},{"v":0,"d":"0.00E+00"},{"v":0,"d":"0.00E+00"},{"v":0,"d":"0.00E+00"},{"v":0,"d":"0.00E+00"},{"v":0,"d":"0.00E+00"},{"v":0,"d":"0.00E+00"},{"v":0,"d":"0.00E+00"},{"v":0,"d":"0.00E+00"},{"v":0,"d":"0.00E+00"},{"v":0,"d":"0.00E+00"},{"v":0,"d":"0.00E+00"},{"v":0,"d":"0.00E+00"},{"v":0,"d":"0.00E+00"},{"v":0,"d":"0.00E+00"},{"v":0,"d":"0.00E+00"},{"v":0,"d":"0.00E+00"},{"v":371.9358,"d":"3.72E+02"},{"v":0.00193242,"d":"1.93E-03"},{"v":-8.529986e-08,"d":"-8.53E-08"},{"v":2.37567e-12,"d":"2.38E-12"},{"v":-2.616249e-17,"d":"-2.62E-17"},0,{"v":0,"d":"0.00E+00"},{"v":0,"d":"0.00E+00"},{"v":0,"d":"0.00E+00"},{"v":0,"d":"0.00E+00"},{"v":0,"d":"0.00E+00"},0,{"v":0,"d":"0.00E+00"},{"v":0,"d":"0.00E+00"},{"v":0,"d":"0.00E+00"},{"v":0,"d":"0.00E+00"},{"v":0,"d":"0.00E+00"},0,{"v":0,"d":"0.00E+00"},{"v":0,"d":"0.00E+00"},{"v":0,"d":"0.00E+00"},{"v":0,"d":"0.00E+00"},{"v":0,"d":"0.00E+00"},0,{"v":0,"d":"0.00E+00"},{"v":0,"d":"0.00E+00"},{"v":0,"d":"0.00E+00"},{"v":0,"d":"0.00E+00"},{"v":0,"d":"0.00E+00"},0,"2004-05-24","Agente = TRACTEBEL                         ",3340,"M"]
[154,"ITAPEBI     ","3 - Nordeste","82 - ",188,0,"0 - NÃO HÁ",{"v":61.57999,"d":"61.58"},{"v":61.57999,"d":"61.58"},461.9,"0 - NÃO HÁ",1634,1634,110,110,1634,0,{"v":110,"d":"1.10E+02"},{"v":0,"d":"0.00E+00"},{"v":0,"d":"0.00E+00"},{"v":0,"d":"0.00E+00"},{"v":0,"d":"0.00E+00"},{"v":61.57999,"d":"6.16E+01"},{"v":0,"d":"0.00E+00"},{"v":0,"d":"0.00E+00"},{"v":0,"d":"0.00E+00"},{"v":0,"d":"0.00E+00"},-27,-5,27,53,62,57,39,6,-1,-3,-2,-14,0.009123,29.68,2.533,8.091,"1 - Francis",3,1,100,0,2,1.65,24,2,"Yes",2,1,153.9,220,76.7,1,154,220,76.7,1,154,220,76.7,0,0,0,0,0,0,0,0,{"v":0,"d":"0.00E+00"},{"v":0,"d":"0.00E+00"},{"v":0,"d":"0.00E+00"},{"v":0,"d":"0.00E+00"},{"v":0,"d":"0.00E+00"},{"v":0,"d":"0.00E+00"},{"v":0,"d":"0.00E+00"},{"v":0,"d":"0.00E+00"},{"v":0,"d":"0.00E+00"},{"v":0,"d":"0.00E+00"},{"v":0,"d":"0.00E+00"},{"v":0,"d":"0.00E+00"},{"v":0,"d":"0.00E+00"},{"v":0,"d":"0.00E+00"},{"v":0,"d":"0.00E+00"},{"v":0,"d":"0.00E+00"},{"v":0,"d":"0.00E+00"},{"v":0,"d":"0.00E+00"},{"v":0,"d":"0.00E+00"},{"v":0,"d":"0.00E+00"},{"v":0,"d":"0.00E+00"},{"v":0,"d":"0.00E+00"},{"v":0,"d":"0.00E+00"},{"v":0,"d":"0.00E+00"},{"v":0,"d":"0.00E+00"},{"v":0,"d":"0.00E+00"},{"v":0,"d":"0.00E+00"},{"v":0,"d":"0.00E+00"},{"v":0,"d":"0.00E+00"},{"v":0,"d":"0.00E+00"},{"v":0,"d":"0.00E+00"},{"v":0,"d":"0.00E+00"},{"v":0,"d":"0.00E+00"},{"v":0,"d":"0.00E+00"},{"v":0,"d":"0.00E+00"},{"v":0,"d":"0.00E+00"},{"v":0,"d":"0.00E+00"},{"v":0,"d":"0.00E+00"},{"v":0,"d":"0.00E+00"},{"v":0,"d":"0.00E+00"},{"v":0,"d":"0.00E+00"},{"v":0,"d":"0.00E+00"},{"v":0,"d":"0.00E+00"},{"v":0,"d":"0.00E+00"},{"v":0,"d":"0.00E+00"},{"v":0,"d":"0.00E+00"},{"v":0,"d":"0.00E+00"},{"v":0,"d":"0.00E+00"},{"v":0,"d":"0.00E+00"},{"v":0,"d":"0.00E+00"},{"v":0,"d":"0.00E+00"},{"v":0,"d":"0.00E+00"},{"v":0,"d":"0.00E+00"},{"v":0,"d":"0.00E+00"},{"v":0,"d":"0.00E+00"},{"v":0,"d":"0.00E+00"},{"v":0,"d":"0.00E+00"},{"v":0,"d":"0.00E+00"},{"v":0,"d":"0.00E+00"},{"v":0,"d":"0.00E+00"},{"v":0,"d":"0.00E+00"},{"v":0,"d":"0.00E+00"},{"v":0,"d":"0.00E+00"},{"v":0,"d":"0.00E+00"},{"v":0,"d":"0.00E+00"},{"v":0,"d":"0.00E+00"},{"v":0,"d":"0.00E+00"},{"v":0,"d":"0.00E+00"},{"v":0,"d":"0.00E+00"},{"v":0,"d":"0.00E+00"},{"v":0,"d":"0.00E+00"},{"v":0,"d":"0.00E+00"},{"v":0,"d":"0.00E+00"},{"v":0,"d":"0.00E+00"},{"v":0,"d":"0.00E+00"},{"v":26.89917,"d":"2.69E+01"},{"v":0.005322865,"d":"5.32E-03"},{"v":-2.761755e-06,"d":"-2.76E-06"},{"v":7.55604e-10,"d":"7.56E-10"},{"v":-7.290784e-14,"d":"-7.29E-14"},0,{"v":0,"d":"0.00E+00"},{"v":0,"d":"0.00E+00"},{"v":0,"d":"0.00E+00"},{"v":0,"d":"0.00E+00"},{"v":0,"d":"0.00E+00"},0,{"v":0,"d":"0.00E+00"},{"v":0,"d":"0.00E+00"},{"v":0,"d":"0.00E+00"},{"v":0,"d":"0.00E+00"},{"v":0,"d":"0.00E+00"},0,{"v":0,"d":"0.00E+00"},{"v":0,"d":"0.00E+00"},{"v":0,"d":"0.00E+00"},{"v":0,"d":"0.00E+00"},{"v":0,"d":"0.00E+00"},0,{"v":0,"d":"0.00E+00"},{"v":0,"d":"0.00E+00"},{"v":0,"d":"0.00E+00"},{"v":0,"d":"0.00E+00"},{"v":0,"d":"0.00E+00"},0,"2012-12-14","PMO dez/12                                 ",1634,"D"]
[100,"ITAPIRANGA  ","2 - Sul","0 - ",500,0,"595 - PANAMBI 130 ",{"v":60.8,"d":"60.80"},{"v":60.8,"d":"60.80"},724.5,"0 - NÃO HÁ",721.6,721.6,193,193,721.6,0,{"v":193,"d":"1.93E+02"},{"v":0,"d":"0.00E+00"},{"v":0,"d":"0.00E+00"},{"v":0,"d":"0.00E+00"},{"v":0,"d":"0.00E+00"},{"v":60.8,"d":"6.08E+01"},{"v":0,"d":"0.00E+00"},{"v":0,"d":"0.00E+00"},{"v":0,"d":"0.00E+00"},{"v":0,"d":"0.00E+00"},17,31,52,59,59,48,30,16,2,-24,-29,-13,0.008927,164.6,2.533,8.091,"2 - Kaplan/Propeller",1,1,100,0,2,0.85,128,3,"Yes",2,5,144.9,583,27.86,0,0,0,0,0,0,0,0,0,0,0,0,0,0,0,0,{"v":0,"d":"0.00E+00"},{"v":0,"d":"0.00E+00"},{"v":0,"d":"0.00E+00"},{"v":0,"d":"0.00E+00"},{"v":0,"d":"0.00E+00"},{"v":0,"d":"0.00E+00"},{"v":0,"d":"0.00E+00"},{"v":0,"d":"0.00E+00"},{"v":0,"d":"0.00E+00"},{"v":0,"d":"0.00E+00"},{"v":0,"d":"0.00E+00"},{"v":0,"d":"0.00E+00"},{"v":0,"d":"0.00E+00"},{"v":0,"d":"0.00E+00"},{"v":0,"d":"0.00E+00"},{"v":0,"d":"0.00E+00"},{"v":0,"d":"0.00E+00"},{"v":0,"d":"0.00E+00"},{"v":0,"d":"0.00E+00"},{"v":0,"d":"0.00E+00"},{"v":0,"d":"0.00E+00"},{"v":0,"d":"0.00E+00"},{"v":0,"d":"0.00E+00"},{"v":0,"d":"0.00E+00"},{"v":0,"d":"0.00E+00"},{"v":0,"d":"0.00E+00"},{"v":0,"d":"0.00E+00"},{"v":0,"d":"0.00E+00"},{"v":0,"d":"0.00E+00"},{"v":0,"d":"0.00E+00"},{"v":0,"d":"0.00E+00"},{"v":0,"d":"0.00E+00"},{"v":0,"d":"0.00E+00"},{"v":0,"d":"0.00E+00"},{"v":0,"d":"0.00E+00"},{"v":0,"d":"0.00E+00"},{"v":0,"d":"0.00E+00"},{"v":0,"d":"0.00E+00"},{"v":0,"d":"0.00E+00"},{"v":0,"d":"0.00E+00"},{"v":0,"d":"0.00E+00"},{"v":0,"d":"0.00E+00"},{"v":0,"d":"0.00E+00"},{"v":0,"d":"0.00E+00"},{"v":0,"d":"0.00E+00"},{"v":0,"d":"0.00E+00"},{"v":0,"d":"0.00E+00"},{"v":0,"d":"0.00E+00"},{"v":0,"d":"0.00E+00"},{"v":0,"d":"0.00E+00"},{"v":0,"d":"0.00E+00"},{"v":0,"d":"0.00E+00"},{"v":0,"d":"0.00E+00"},{"v":0,"d":"0.00E+00"},{"v":0,"d":"0.00E+00"},{"v":0,"d":"0.00E+00"},{"v":0,"d":"0.00E+00"},{"v":0,"d":"0.00E+00"},{"v":0,"d":"0.00E+00"},{"v":0,"d":"0.00E+00"},{"v":0,"d":"0.00E+00"},{"v":0,"d":"0.00E+00"},{"v":0,"d":"0.00E+00"},{"v":0,"d":"0.00E+00"},{"v":0,"d":"0.00E+00"},{"v":0,"d":"0.00E+00"},{"v":0,"d":"0.00E+00"},{"v":0,"d":"0.00E+00"},{"v":0,"d":"0.00E+00"},{"v":0,"d":"0.00E+00"},{"v":0,"d":"0.00E+00"},{"v":0,"d":"0.00E+00"},{"v":0,"d":"0.00E+00"},{"v":0,"d":"0.00E+00"},{"v":0,"d":"0.00E+00"},{"v":164.6,"d":"1.65E+02"},{"v":0,"d":"0.00E+00"},{"v":0,"d":"0.00E+00"},{"v":0,"d":"0.00E+00"},{"v":0,"d":"0.00E+00"},0,{"v":0,"d":"0.00E+00"},{"v":0,"d":"0.00E+00"},{"v":0,"d":"0.00E+00"},{"v":0,"d":"0.00E+00"},{"v":0,"d":"0.00E+00"},0,{"v":0,"d":"0.00E+00"},{"v":0,"d":"0.00E+00"},{"v":0,"d":"0.00E+00"},{"v":0,"d":"0.00E+00"},{"v":0,"d":"0.00E+00"},0,{"v":0,"d":"0.00E+00"},{"v":0,"d":"0.00E+00"},{"v":0,"d":"0.00E+00"},{"v":0,"d":"0.00E+00"},{"v":0,"d":"0.00E+00"},0,{"v":0,"d":"0.00E+00"},{"v":0,"d":"0.00E+00"},{"v":0,"d":"0.00E+00"},{"v":0,"d":"0.00E+00"},{"v":0,"d":"0.00E+00"},0,"2011-07-18","Revisão do Inventário do Baixo Uruguai     ",721.6,"D"]
[262,"SALTO       ","1 - Sudeste","132 - ",294,0,"241 - SLT VERDINHO",60.24,60.24,116,"0 - NÃO HÁ",826.06,826.06,446.5,446.5,826.06,0,{"v":446.5,"d":"4.47E+02"},{"v":0,"d":"0.00E+00"},{"v":0,"d":"0.00E+00"},{"v":0,"d":"0.00E+00"},{"v":0,"d":"0.00E+00"},{"v":60.24,"d":"6.02E+01"},{"v":0,"d":"0.00E+00"},{"v":0,"d":"0.00E+00"},{"v":0,"d":"0.00E+00"},{"v":0,"d":"0.00E+00"},12,8,23,42,64,70,68,69,66,19,5,25,0.008858,395.14,1.672,5.403,"1 - Francis",1,1,100,0,2,0.65,85,2,"Yes",2,2,58,130,50.18,0,0,0,0,0,0,0,0,0,0,0,0,0,0,0,0,{"v":0,"d":"0.00E+00"},{"v":0,"d":"0.00E+00"},{"v":0,"d":"0.00E+00"},{"v":0,"d":"0.00E+00"},{"v":0,"d":"0.00E+00"},{"v":0,"d":"0.00E+00"},{"v":0,"d":"0.00E+00"},{"v":0,"d":"0.00E+00"},{"v":0,"d":"0.00E+00"},{"v":0,"d":"0.00E+00"},{"v":0,"d":"0.00E+00"},{"v":0,"d":"0.00E+00"},{"v":0,"d":"0.00E+00"},{"v":0,"d":"0.00E+00"},{"v":0,"d":"0.00E+00"},{"v":0,"d":"0.00E+00"},{"v":0,"d":"0.00E+00"},{"v":0,"d":"0.00E+00"},{"v":0,"d":"0.00E+00"},{"v":0,"d":"0.00E+00"},{"v":0,"d":"0.00E+00"},{"v":0,"d":"0.00E+00"},{"v":0,"d":"0.00E+00"},{"v":0,"d":"0.00E+00"},{"v":0,"d":"0.00E+00"},{"v":0,"d":"0.00E+00"},{"v":0,"d":"0.00E+00"},{"v":0,"d":"0.00E+00"},{"v":0,"d":"0.00E+00"},{"v":0,"d":"0.00E+00"},{"v":0,"d":"0.00E+00"},{"v":0,"d":"0.00E+00"},{"v":0,"d":"0.00E+00"},{"v":0,"d":"0.00E+00"},{"v":0,"d":"0.00E+00"},{"v":0,"d":"0.00E+00"},{"v":0,"d":"0.00E+00"},{"v":0,"d":"0.00E+00"},{"v":0,"d":"0.00E+00"},{"v":0,"d":"0.00E+00"},{"v":0,"d":"0.00E+00"},{"v":0,"d":"0.00E+00"},{"v":0,"d":"0.00E+00"},{"v":0,"d":"0.00E+00"},{"v":0,"d":"0.00E+00"},{"v":0,"d":"0.00E+00"},{"v":0,"d":"0.00E+00"},{"v":0,"d":"0.00E+00"},{"v":0,"d":"0.00E+00"},{"v":0,"d":"0.00E+00"},{"v":0,"d":"0.00E+00"},{"v":0,"d":"0.00E+00"},{"v":0,"d":"0.00E+00"},{"v":0,"d":"0.00E+00"},{"v":0,"d":"0.00E+00"},{"v":0,"d":"0.00E+00"},{"v":0,"d":"0.00E+00"},{"v":0,"d":"0.00E+00"},{"v":0,"d":"0.00E+00"},{"v":0,"d":"0.00E+00"},{"v":0,"d":"0.00E+00"},{"v":0,"d":"0.00E+00"},{"v":0,"d":"0.00E+00"},{"v":0,"d":"0.00E+00"},{"v":0,"d":"0.00E+00"},{"v":0,"d":"0.00E+00"},{"v":0,"d":"0.00E+00"},{"v":0,"d":"0.00E+00"},{"v":0,"d":"0.00E+00"},{"v":0,"d":"0.00E+00"},{"v":0,"d":"0.00E+00"},{"v":0,"d":"0.00E+00"},{"v":0,"d":"0.00E+00"},{"v":0,"d":"0.00E+00"},{"v":0,"d":"0.00E+00"},{"v":393.7535,"d":"3.94E+02"},{"v":0.009701113,"d":"9.70E-03"},{"v":-1.816271e-05,"d":"-1.82E-05"},{"v":2.797302e-08,"d":"2.80E-08"},{"v":-1.857018e-11,"d":"-1.86E-11"},0,{"v":0,"d":"0.00E+00"},{"v":0,"d":"0.00E+00"},{"v":0,"d":"0.00E+00"},{"v":0,"d":"0.00E+00"},{"v":0,"d":"0.00E+00"},0,{"v":0,"d":"0.00E+00"},{"v":0,"d":"0.00E+00"},{"v":0,"d":"0.00E+00"},{"v":0,"d":"0.00E+00"},{"v":0,"d":"0.00E+00"},0,{"v":0,"d":"0.00E+00"},{"v":0,"d":"0.00E+00"},{"v":0,"d":"0.00E+00"},{"v":0,"d":"0.00E+00"},{"v":0,"d":"0.00E+00"},0,{"v":0,"d":"0.00E+00"},{"v":0,"d":"0.00E+00"},{"v":0,"d":"0.00E+00"},{"v":0,"d":"0.00E+00"},{"v":0,"d":"0.00E+00"},0,"2011-05-13","Recálculo lote 2 2011                      ",826.06,"D"]
[178,"XINGO       ","3 - Nordeste","33 - CHESF",178,0,"0 - NÃO HÁ",{"v":60,"d":"60.00"},{"v":60,"d":"60.00"},3162,"0 - NÃO HÁ",3800,3800,138,138,3800,0,{"v":138,"d":"1.38E+02"},{"v":0,"d":"0.00E+00"},{"v":0,"d":"0.00E+00"},{"v":0,"d":"0.00E+00"},{"v":0,"d":"0.00E+00"},{"v":60,"d":"6.00E+01"},{"v":0,"d":"0.00E+00"},{"v":0,"d":"0.00E+00"},{"v":0,"d":"0.00E+00"},{"v":0,"d":"0.00E+00"},163,88,47,35,55,41,81,138,190,227,235,202,0.009119,16.96,6,8,"1 - Francis",1,1,100,0,2,2.1,501,5,"Yes",2,6,527,496,116.4,0,0,0,0,0,0,0,0,0,0,0,0,0,0,0,0,{"v":0,"d":"0.00E+00"},{"v":0,"d":"0.00E+00"},{"v":0,"d":"0.00E+00"},{"v":0,"d":"0.00E+00"},{"v":0,"d":"0.00E+00"},{"v":0,"d":"0.00E+00"},{"v":0,"d":"0.00E+00"},{"v":0,"d":"0.00E+00"},{"v":0,"d":"0.00E+00"},{"v":0,"d":"0.00E+00"},{"v":0,"d":"0.00E+00"},{"v":0,"d":"0.00E+00"},{"v":0,"d":"0.00E+00"},{"v":0,"d":"0.00E+00"},{"v":0,"d":"0.00E+00"},{"v":0,"d":"0.00E+00"},{"v":0,"d":"0.00E+00"},{"v":0,"d":"0.00E+00"},{"v":0,"d":"0.00E+00"},{"v":0,"d":"0.00E+00"},{"v":0,"d":"0.00E+00"},{"v":0,"d":"0.00E+00"},{"v":0,"d":"0.00E+00"},{"v":0,"d":"0.00E+00"},{"v":0,"d":"0.00E+00"},{"v":0,"d":"0.00E+00"},{"v":0,"d":"0.00E+00"},{"v":0,"d":"0.00E+00"},{"v":0,"d":"0.00E+00"},{"v":0,"d":"0.00E+00"},{"v":0,"d":"0.00E+00"},{"v":0,"d":"0.00E+00"},{"v":0,"d":"0.00E+00"},{"v":0,"d":"0.00E+00"},{"v":0,"d":"0.00E+00"},{"v":0,"d":"0.00E+00"},{"v":0,"d":"0.00E+00"},{"v":0,"d":"0.00E+00"},{"v":0,"d":"0.00E+00"},{"v":0,"d":"0.00E+00"},{"v":0,"d":"0.00E+00"},{"v":0,"d":"0.00E+00"},{"v":0,"d":"0.00E+00"},{"v":0,"d":"0.00E+00"},{"v":0,"d":"0.00E+00"},{"v":0,"d":"0.00E+00"},{"v":0,"d":"0.00E+00"},{"v":0,"d":"0.00E+00"},{"v":0,"d":"0.00E+00"},{"v":0,"d":"0.00E+00"},{"v":0,"d":"0.00E+00"},{"v":0,"d":"0.00E+00"},{"v":0,"d":"0.00E+00"},{"v":0,"d":"0.00E+00"},{"v":0,"d":"0.00E+00"},{"v":0,"d":"0.00E+00"},{"v":0,"d":"0.00E+00"},{"v":0,"d":"0.00E+00"},{"v":0,"d":"0.00E+00"},{"v":0,"d":"0.00E+00"},{"v":0,"d":"0.00E+00"},{"v":0,"d":"0.00E+00"},{"v":0,"d":"0.00E+00"},{"v":0,"d":"0.00E+00"},{"v":0,"d":"0.00E+00"},{"v":0,"d":"0.00E+00"},{"v":0,"d":"0.00E+00"},{"v":0,"d":"0.00E+00"},{"v":0,"d":"0.00E+00"},{"v":0,"d":"0.00E+00"},{"v":0,"d":"0.00E+00"},{"v":0,"d":"0.00E+00"},{"v":0,"d":"0.00E+00"},{"v":0,"d":"0.00E+00"},{"v":0,"d":"0.00E+00"},{"v":10.03861,"d":"1.00E+01"},{"v":0.006665461,"d":"6.67E-03"},{"v":-2.45477e-06,"d":"-2.45E-06"},{"v":4.559482e-10,"d":"4.56E-10"},{"v":-3.14485e-14,"d":"-3.14E-14"},0,{"v":0,"d":"0.00E+00"},{"v":0,"d":"0.00E+00"},{"v":0,"d":"0.00E+00"},{"v":0,"d":"0.00E+00"},{"v":0,"d":"0.00E+00"},0,{"v":0,"d":"0.00E+00"},{"v":0,"d":"0.00E+00"},{"v":0,"d":"0.00E+00"},{"v":0,"d":"0.00E+00"},{"v":0,"d":"0.00E+00"},0,{"v":0,"d":"0.00E+00"},{"v":0,"d":"0.00E+00"},{"v":0,"d":"0.00E+00"},{"v":0,"d":"0.00E+00"},{"v":0,"d":"0.00E+00"},0,{"v":0,"d":"0.00E+00"},{"v":0,"d":"0.00E+00"},{"v":0,"d":"0.00E+00"},{"v":0,"d":"0.00E+00"},{"v":0,"d":"0.00E+00"},0,"2003-11-24","SRG - PotEf, CFmed e PCF                   ",3800,"D"]
[226,"MAGESSI     ","1 - Sudeste","0 - ",226,0,"227 - SINOP       ",{"v":60,"d":"60.00"},{"v":60,"d":"60.00"},53,"0 - NÃO HÁ",380,380,358,358,380,0,{"v":358,"d":"3.58E+02"},{"v":0,"d":"0.00E+00"},{"v":0,"d":"0.00E+00"},{"v":0,"d":"0.00E+00"},{"v":0,"d":"0.00E+00"},{"v":60,"d":"6.00E+01"},{"v":0,"d":"0.00E+00"},{"v":0,"d":"0.00E+00"},{"v":0,"d":"0.00E+00"},{"v":0,"d":"0.00E+00"},15,12,12,0,19,35,39,52,63,31,12,24,0.009123,341.48,2.333,6.861,"2 - Kaplan/Propeller",1,1,100,0,1,1.8,39,2,"No",2,2,26.5,174,16.7,0,0,0,0,0,0,0,0,0,0,0,0,0,0,0,0,{"v":0,"d":"0.00E+00"},{"v":0,"d":"0.00E+00"},{"v":0,"d":"0.00E+00"},{"v":0,"d":"0.00E+00"},{"v":0,"d":"0.00E+00"},{"v":0,"d":"0.00E+00"},{"v":0,"d":"0.00E+00"},{"v":0,"d":"0.00E+00"},{"v":0,"d":"0.00E+00"},{"v":0,"d":"0.00E+00"},{"v":0,"d":"0.00E+00"},{"v":0,"d":"0.00E+00"},{"v":0,"d":"0.00E+00"},{"v":0,"d":"0.00E+00"},{"v":0,"d":"0.00E+00"},{"v":0,"d":"0.00E+00"},{"v":0,"d":"0.00E+00"},{"v":0,"d":"0.00E+00"},{"v":0,"d":"0.00E+00"},{"v":0,"d":"0.00E+00"},{"v":0,"d":"0.00E+00"},{"v":0,"d":"0.00E+00"},{"v":0,"d":"0.00E+00"},{"v":0,"d":"0.00E+00"},{"v":0,"d":"0.00E+00"},{"v":0,"d":"0.00E+00"},{"v":0,"d":"0.00E+00"},{"v":0,"d":"0.00E+00"},{"v":0,"d":"0.00E+00"},{"v":0,"d":"0.00E+00"},{"v":0,"d":"0.00E+00"},{"v":0,"d":"0.00E+00"},{"v":0,"d":"0.00E+00"},{"v":0,"d":"0.00E+00"},{"v":0,"d":"0.00E+00"},{"v":0,"d":"0.00E+00"},{"v":0,"d":"0.00E+00"},{"v":0,"d":"0.00E+00"},{"v":0,"d":"0.00E+00"},{"v":0,"d":"0.00E+00"},{"v":0,"d":"0.00E+00"},{"v":0,"d":"0.00E+00"},{"v":0,"d":"0.00E+00"},{"v":0,"d":"0.00E+00"},{"v":0,"d":"0.00E+00"},{"v":0,"d":"0.00E+00"},{"v":0,"d":"0.00E+00"},{"v":0,"d":"0.00E+00"},{"v":0,"d":"0.00E+00"},{"v":0,"d":"0.00E+00"},{"v":0,"d":"0.00E+00"},{"v":0,"d":"0.00E+00"},{"v":0,"d":"0.00E+00"},{"v":0,"d":"0.00E+00"},{"v":0,"d":"0.00E+00"},{"v":0,"d":"0.00E+00"},{"v":0,"d":"0.00E+00"},{"v":0,"d":"0.00E+00"},{"v":0,"d":"0.00E+00"},{"v":0,"d":"0.00E+00"},{"v":0,"d":"0.00E+00"},{"v":0,"d":"0.00E+00"},{"v":0,"d":"0.00E+00"},{"v":0,"d":"0.00E+00"},{"v":0,"d":"0.00E+00"},{"v":0,"d":"0.00E+00"},{"v":0,"d":"0.00E+00"},{"v":0,"d":"0.00E+00"},{"v":0,"d":"0.00E+00"},{"v":0,"d":"0.00E+00"},{"v":0,"d":"0.00E+00"},{"v":0,"d":"0.00E+00"},{"v":0,"d":"0.00E+00"},{"v":0,"d":"0.00E+00"},{"v":0,"d":"0.00E+00"},{"v":335.7285,"d":"3.36E+02"},{"v":0.03733184,"d":"3.73E-02"},{"v":-7.976924e-05,"d":"-7.98E-05"},{"v":7.813809e-08,"d":"7.81E-08"},{"v":-2.641645e-11,"d":"-2.64E-11"},0,{"v":0,"d":"0.00E+00"},{"v":0,"d":"0.00E+00"},{"v":0,"d":"0.00E+00"},{"v":0,"d":"0.00E+00"},{"v":0,"d":"0.00E+00"},0,{"v":0,"d":"0.00E+00"},{"v":0,"d":"0.00E+00"},{"v":0,"d":"0.00E+00"},{"v":0,"d":"0.00E+00"},{"v":0,"d":"0.00E+00"},0,{"v":0,"d":"0.00E+00"},{"v":0,"d":"0.00E+00"},{"v":0,"d":"0.00E+00"},{"v":0,"d":"0.00E+00"},{"v":0,"d":"0.00E+00"},0,{"v":0,"d":"0.00E+00"},{"v":0,"d":"0.00E+00"},{"v":0,"d":"0.00E+00"},{"v":0,"d":"0.00E+00"},{"v":0,"d":"0.00E+00"},0,"2010-02-18","Expansão - Teles Pires                     ",380,"D"]
[148,"IRAPE       ","1 - Sudeste","18 - Cemig",255,0,"149 - MURTA       ",{"v":137.15219930999956,"d":"137.15"},{"v":59.99526937635346,"d":"60.00"},399,"0 - NÃO HÁ",5963.92,2267.94,510,470.8,2267.94,0,{"v":414.7691,"d":"4.15E+02"},{"v":0.03533041,"d":"3.53E-02"},{"v":-5.884825e-06,"d":"-5.88E-06"},{"v":5.821389e-10,"d":"5.82E-10"},{"v":-2.3434e-14,"d":"-2.34E-14"},{"v":4771.56,"d":"4.77E+03"},{"v":-22.2022,"d":"-2.22E+01"},{"v":0.0236388,"d":"2.36E-02"},{"v":1.36246e-05,"d":"1.36E-05"},{"v":-1.8729e-08,"d":"-1.87E-08"},-13,-7,23,56,72,72,63,37,37,43,31,17,0.009025,331.61,2.533,8.091,"1 - Francis",1,1,100,0,2,2.7,8,2,"No",2,3,133,89,166.4,0,0,0,0,0,0,0,0,0,0,0,0,0,0,0,0,{"v":0,"d":"0.00E+00"},{"v":0,"d":"0.00E+00"},{"v":0,"d":"0.00E+00"},{"v":0,"d":"0.00E+00"},{"v":0,"d":"0.00E+00"},{"v":0,"d":"0.00E+00"},{"v":0,"d":"0.00E+00"},{"v":0,"d":"0.00E+00"},{"v":0,"d":"0.00E+00"},{"v":0,"d":"0.00E+00"},{"v":0,"d":"0.00E+00"},{"v":0,"d":"0.00E+00"},{"v":0,"d":"0.00E+00"},{"v":0,"d":"0.00E+00"},{"v":0,"d":"0.00E+00"},{"v":0,"d":"0.00E+00"},{"v":0,"d":"0.00E+00"},{"v":0,"d":"0.00E+00"},{"v":0,"d":"0.00E+00"},{"v":0,"d":"0.00E+00"},{"v":0,"d":"0.00E+00"},{"v":0,"d":"0.00E+00"},{"v":0,"d":"0.00E+00"},{"v":0,"d":"0.00E+00"},{"v":0,"d":"0.00E+00"},{"v":0,"d":"0.00E+00"},{"v":0,"d":"0.00E+00"},{"v":0,"d":"0.00E+00"},{"v":0,"d":"0.00E+00"},{"v":0,"d":"0.00E+00"},{"v":0,"d":"0.00E+00"},{"v":0,"d":"0.00E+00"},{"v":0,"d":"0.00E+00"},{"v":0,"d":"0.00E+00"},{"v":0,"d":"0.00E+00"},{"v":0,"d":"0.00E+00"},{"v":0,"d":"0.00E+00"},{"v":0,"d":"0.00E+00"},{"v":0,"d":"0.00E+00"},{"v":0,"d":"0.00E+00"},{"v":0,"d":"0.00E+00"},{"v":0,"d":"0.00E+00"},{"v":0,"d":"0.00E+00"},{"v":0,"d":"0.00E+00"},{"v":0,"d":"0.00E+00"},{"v":0,"d":"0.00E+00"},{"v":0,"d":"0.00E+00"},{"v":0,"d":"0.00E+00"},{"v":0,"d":"0.00E+00"},{"v":0,"d":"0.00E+00"},{"v":0,"d":"0.00E+00"},{"v":0,"d":"0.00E+00"},{"v":0,"d":"0.00E+00"},{"v":0,"d":"0.00E+00"},{"v":0,"d":"0.00E+00"},{"v":0,"d":"0.00E+00"},{"v":0,"d":"0.00E+00"},{"v":0,"d":"0.00E+00"},{"v":0,"d":"0.00E+00"},{"v":0,"d":"0.00E+00"},{"v":0,"d":"0.00E+00"},{"v":0,"d":"0.00E+00"},{"v":0,"d":"0.00E+00"},{"v":0,"d":"0.00E+00"},{"v":0,"d":"0.00E+00"},{"v":0,"d":"0.00E+00"},{"v":0,"d":"0.00E+00"},{"v":0,"d":"0.00E+00"},{"v":0,"d":"0.00E+00"},{"v":0,"d":"0.00E+00"},{"v":0,"d":"0.00E+00"},{"v":0,"d":"0.00E+00"},{"v":0,"d":"0.00E+00"},{"v":0,"d":"0.00E+00"},{"v":0,"d":"0.00E+00"},{"v":328.22,"d":"3.28E+02"},{"v":0.0219721,"d":"2.20E-02"},{"v":-2.4763e-05,"d":"-2.48E-05"},{"v":1.38855e-08,"d":"1.39E-08"},{"v":-2.92028e-12,"d":"-2.92E-12"},0,{"v":0,"d":"0.00E+00"},{"v":0,"d":"0.00E+00"},{"v":0,"d":"0.00E+00"},{"v":0,"d":"0.00E+00"},{"v":0,"d":"0.00E+00"},0,{"v":0,"d":"0.00E+00"},{"v":0,"d":"0.00E+00"},{"v":0,"d":"0.00E+00"},{"v":0,"d":"0.00E+00"},{"v":0,"d":"0.00E+00"},0,{"v":0,"d":"0.00E+00"},{"v":0,"d":"0.00E+00"},{"v":0,"d":"0.00E+00"},{"v":0,"d":"0.00E+00"},{"v":0,"d":"0.00E+00"},0,{"v":0,"d":"0.00E+00"},{"v":0,"d":"0.00E+00"},{"v":0,"d":"0.00E+00"},{"v":0,"d":"0.00E+00"},{"v":0,"d":"0.00E+00"},0,"2012-10-05","Rev. GF - lote 1/2012                      ",5963.92,"M"]
[298,"FIC IRAPE   ","3 - Nordeste","18 - Cemig",255,0,"307 - FIC MURTA   ",{"v":137.15219930999956,"d":"137.15"},{"v":59.99526937635346,"d":"60.00"},0,"0 - NÃO HÁ",5963.92,2267.94,510,470.8,2267.94,0,{"v":414.7691,"d":"4.15E+02"},{"v":0.03533041,"d":"3.53E-02"},{"v":-5.884825e-06,"d":"-5.88E-06"},{"v":5.821389e-10,"d":"5.82E-10"},{"v":-2.3434e-14,"d":"-2.34E-14"},{"v":4771.56,"d":"4.77E+03"},{"v":-22.2022,"d":"-2.22E+01"},{"v":0.0236388,"d":"2.36E-02"},{"v":1.36246e-05,"d":"1.36E-05"},{"v":-1.8729e-08,"d":"-1.87E-08"},-13,-7,23,56,72,72,63,37,37,43,31,17,0,331.61,0,0,"1 - Francis",1,1,100,0,2,2.7,8,0,"No",2,0,133,89,166.4,0,0,0,0,0,0,0,0,0,0,0,0,0,0,0,0,{"v":0,"d":"0.00E+00"},{"v":0,"d":"0.00E+00"},{"v":0,"d":"0.00E+00"},{"v":0,"d":"0.00E+00"},{"v":0,"d":"0.00E+00"},{"v":0,"d":"0.00E+00"},{"v":0,"d":"0.00E+00"},{"v":0,"d":"0.00E+00"},{"v":0,"d":"0.00E+00"},{"v":0,"d":"0.00E+00"},{"v":0,"d":"0.00E+00"},{"v":0,"d":"0.00E+00"},{"v":0,"d":"0.00E+00"},{"v":0,"d":"0.00E+00"},{"v":0,"d":"0.00E+00"},{"v":0,"d":"0.00E+00"},{"v":0,"d":"0.00E+00"},{"v":0,"d":"0.00E+00"},{"v":0,"d":"0.00E+00"},{"v":0,"d":"0.00E+00"},{"v":0,"d":"0.00E+00"},{"v":0,"d":"0.00E+00"},{"v":0,"d":"0.00E+00"},{"v":0,"d":"0.00E+00"},{"v":0,"d":"0.00E+00"},{"v":0,"d":"0.00E+00"},{"v":0,"d":"0.00E+00"},{"v":0,"d":"0.00E+00"},{"v":0,"d":"0.00E+00"},{"v":0,"d":"0.00E+00"},{"v":0,"d":"0.00E+00"},{"v":0,"d":"0.00E+00"},{"v":0,"d":"0.00E+00"},{"v":0,"d":"0.00E+00"},{"v":0,"d":"0.00E+00"},{"v":0,"d":"0.00E+00"},{"v":0,"d":"0.00E+00"},{"v":0,"d":"0.00E+00"},{"v":0,"d":"0.00E+00"},{"v":0,"d":"0.00E+00"},{"v":0,"d":"0.00E+00"},{"v":0,"d":"0.00E+00"},{"v":0,"d":"0.00E+00"},{"v":0,"d":"0.00E+00"},{"v":0,"d":"0.00E+00"},{"v":0,"d":"0.00E+00"},{"v":0,"d":"0.00E+00"},{"v":0,"d":"0.00E+00"},{"v":0,"d":"0.00E+00"},{"v":0,"d":"0.00E+00"},{"v":0,"d":"0.00E+00"},{"v":0,"d":"0.00E+00"},{"v":0,"d":"0.00E+00"},{"v":0,"d":"0.00E+00"},{"v":0,"d":"0.00E+00"},{"v":0,"d":"0.00E+00"},{"v":0,"d":"0.00E+00"},{"v":0,"d":"0.00E+00"},{"v":0,"d":"0.00E+00"},{"v":0,"d":"0.00E+00"},{"v":0,"d":"0.00E+00"},{"v":0,"d":"0.00E+00"},{"v":0,"d":"0.00E+00"},{"v":0,"d":"0.00E+00"},{"v":0,"d":"0.00E+00"},{"v":0,"d":"0.00E+00"},{"v":0,"d":"0.00E+00"},{"v":0,"d":"0.00E+00"},{"v":0,"d":"0.00E+00"},{"v":0,"d":"0.00E+00"},{"v":0,"d":"0.00E+00"},{"v":0,"d":"0.00E+00"},{"v":0,"d":"0.00E+00"},{"v":0,"d":"0.00E+00"},{"v":0,"d":"0.00E+00"},{"v":328.22,"d":"3.28E+02"},{"v":0.0219721,"d":"2.20E-02"},{"v":-2.4763e-05,"d":"-2.48E-05"},{"v":1.38855e-08,"d":"1.39E-08"},{"v":-2.92028e-12,"d":"-2.92E-12"},0,{"v":0,"d":"0.00E+00"},{"v":0,"d":"0.00E+00"},{"v":0,"d":"0.00E+00"},{"v":0,"d":"0.00E+00"},{"v":0,"d":"0.00E+00"},0,{"v":0,"d":"0.00E+00"},{"v":0,"d":"0.00E+00"},{"v":0,"d":"0.00E+00"},{"v":0,"d":"0.00E+00"},{"v":0,"d":"0.00E+00"},0,{"v":0,"d":"0.00E+00"},{"v":0,"d":"0.00E+00"},{"v":0,"d":"0.00E+00"},{"v":0,"d":"0.00E+00"},{"v":0,"d":"0.00E+00"},0,{"v":0,"d":"0.00E+00"},{"v":0,"d":"0.00E+00"},{"v":0,"d":"0.00E+00"},{"v":0,"d":"0.00E+00"},{"v":0,"d":"0.00E+00"},0,"2012-10-05","Rev. GF - lote 1/2012                      ",5963.92,"M"]
[558,"SANTA RITA  ","1 - Sudeste","0 - ",558,0,"563 - P. GALEANO  ",{"v":59.6,"d":"59.60"},{"v":59.6,"d":"59.60"},61,"0 - NÃO HÁ",292.98,292.98,325,325,292.98,0,{"v":325,"d":"3.25E+02"},{"v":0,"d":"0.00E+00"},{"v":0,"d":"0.00E+00"},{"v":0,"d":"0.00E+00"},{"v":0,"d":"0.00E+00"},{"v":59.6,"d":"5.96E+01"},{"v":0,"d":"0.00E+00"},{"v":0,"d":"0.00E+00"},{"v":0,"d":"0.00E+00"},{"v":0,"d":"0.00E+00"},76,70,80,105,102,111,154,189,187,149,122,89,0.008829,309.12,1.672,5.403,"2 - Kaplan/Propeller",1,1,100,0,2,0.48,136,2,"Yes",2,2,30.5,223,15.52,0,0,0,0,0,0,0,0,0,0,0,0,0,0,0,0,{"v":0,"d":"0.00E+00"},{"v":0,"d":"0.00E+00"},{"v":0,"d":"0.00E+00"},{"v":0,"d":"0.00E+00"},{"v":0,"d":"0.00E+00"},{"v":0,"d":"0.00E+00"},{"v":0,"d":"0.00E+00"},{"v":0,"d":"0.00E+00"},{"v":0,"d":"0.00E+00"},{"v":0,"d":"0.00E+00"},{"v":0,"d":"0.00E+00"},{"v":0,"d":"0.00E+00"},{"v":0,"d":"0.00E+00"},{"v":0,"d":"0.00E+00"},{"v":0,"d":"0.00E+00"},{"v":0,"d":"0.00E+00"},{"v":0,"d":"0.00E+00"},{"v":0,"d":"0.00E+00"},{"v":0,"d":"0.00E+00"},{"v":0,"d":"0.00E+00"},{"v":0,"d":"0.00E+00"},{"v":0,"d":"0.00E+00"},{"v":0,"d":"0.00E+00"},{"v":0,"d":"0.00E+00"},{"v":0,"d":"0.00E+00"},{"v":0,"d":"0.00E+00"},{"v":0,"d":"0.00E+00"},{"v":0,"d":"0.00E+00"},{"v":0,"d":"0.00E+00"},{"v":0,"d":"0.00E+00"},{"v":0,"d":"0.00E+00"},{"v":0,"d":"0.00E+00"},{"v":0,"d":"0.00E+00"},{"v":0,"d":"0.00E+00"},{"v":0,"d":"0.00E+00"},{"v":0,"d":"0.00E+00"},{"v":0,"d":"0.00E+00"},{"v":0,"d":"0.00E+00"},{"v":0,"d":"0.00E+00"},{"v":0,"d":"0.00E+00"},{"v":0,"d":"0.00E+00"},{"v":0,"d":"0.00E+00"},{"v":0,"d":"0.00E+00"},{"v":0,"d":"0.00E+00"},{"v":0,"d":"0.00E+00"},{"v":0,"d":"0.00E+00"},{"v":0,"d":"0.00E+00"},{"v":0,"d":"0.00E+00"},{"v":0,"d":"0.00E+00"},{"v":0,"d":"0.00E+00"},{"v":0,"d":"0.00E+00"},{"v":0,"d":"0.00E+00"},{"v":0,"d":"0.00E+00"},{"v":0,"d":"0.00E+00"},{"v":0,"d":"0.00E+00"},{"v":0,"d":"0.00E+00"},{"v":0,"d":"0.00E+00"},{"v":0,"d":"0.00E+00"},{"v":0,"d":"0.00E+00"},{"v":0,"d":"0.00E+00"},{"v":0,"d":"0.00E+00"},{"v":0,"d":"0.00E+00"},{"v":0,"d":"0.00E+00"},{"v":0,"d":"0.00E+00"},{"v":0,"d":"0.00E+00"},{"v":0,"d":"0.00E+00"},{"v":0,"d":"0.00E+00"},{"v":0,"d":"0.00E+00"},{"v":0,"d":"0.00E+00"},{"v":0,"d":"0.00E+00"},{"v":0,"d":"0.00E+00"},{"v":0,"d":"0.00E+00"},{"v":0,"d":"0.00E+00"},{"v":0,"d":"0.00E+00"},{"v":0,"d":"0.00E+00"},{"v":307.2128,"d":"3.07E+02"},{"v":0.006696126,"d":"6.70E-03"},{"v":-5.373872e-06,"d":"-5.37E-06"},{"v":2.638246e-09,"d":"2.64E-09"},{"v":-4.790284e-13,"d":"-4.79E-13"},0,{"v":0,"d":"0.00E+00"},{"v":0,"d":"0.00E+00"},{"v":0,"d":"0.00E+00"},{"v":0,"d":"0.00E+00"},{"v":0,"d":"0.00E+00"},0,{"v":0,"d":"0.00E+00"},{"v":0,"d":"0.00E+00"},{"v":0,"d":"0.00E+00"},{"v":0,"d":"0.00E+00"},{"v":0,"d":"0.00E+00"},0,{"v":0,"d":"0.00E+00"},{"v":0,"d":"0.00E+00"},{"v":0,"d":"0.00E+00"},{"v":0,"d":"0.00E+00"},{"v":0,"d":"0.00E+00"},0,{"v":0,"d":"0.00E+00"},{"v":0,"d":"0.00E+00"},{"v":0,"d":"0.00E+00"},{"v":0,"d":"0.00E+00"},{"v":0,"d":"0.00E+00"},0,"2011-07-25","Revisão do Inv do rio Sucuruí              ",292.98,"D"]
[203,"CORUMBA III ","1 - Sudeste","123 - ",23,0,"30 - CORUMBA I   ",{"v":72.39404015999025,"d":"72.39"},{"v":58.194101759996556,"d":"58.19"},96.4,"0 - NÃO HÁ",972,709,772,768,709,0,{"v":749.6738,"d":"7.50E+02"},{"v":0.0203488,"d":"2.03E-02"},{"v":4.56875e-05,"d":"4.57E-05"},{"v":-7.841408e-08,"d":"-7.84E-08"},{"v":3.516709e-11,"d":"3.52E-11"},{"v":41799,"d":"4.18E+04"},{"v":-111.95,"d":"-1.12E+02"},{"v":0.07499999,"d":"7.50E-02"},{"v":0,"d":"0.00E+00"},{"v":0,"d":"0.00E+00"},12,11,19,32,57,63,68,72,72,42,21,37,0.009086,729.7,1.672,5.403,"1 - Francis",2,1,100,0,2,1.06,27,2,"Yes",2,1,47.8,138,38.2,1,48.6,140,38.2,0,0,0,0,0,0,0,0,0,0,0,0,{"v":0,"d":"0.00E+00"},{"v":0,"d":"0.00E+00"},{"v":0,"d":"0.00E+00"},{"v":0,"d":"0.00E+00"},{"v":0,"d":"0.00E+00"},{"v":0,"d":"0.00E+00"},{"v":0,"d":"0.00E+00"},{"v":0,"d":"0.00E+00"},{"v":0,"d":"0.00E+00"},{"v":0,"d":"0.00E+00"},{"v":0,"d":"0.00E+00"},{"v":0,"d":"0.00E+00"},{"v":0,"d":"0.00E+00"},{"v":0,"d":"0.00E+00"},{"v":0,"d":"0.00E+00"},{"v":0,"d":"0.00E+00"},{"v":0,"d":"0.00E+00"},{"v":0,"d":"0.00E+00"},{"v":0,"d":"0.00E+00"},{"v":0,"d":"0.00E+00"},{"v":0,"d":"0.00E+00"},{"v":0,"d":"0.00E+00"},{"v":0,"d":"0.00E+00"},{"v":0,"d":"0.00E+00"},{"v":0,"d":"0.00E+00"},{"v":0,"d":"0.00E+00"},{"v":0,"d":"0.00E+00"},{"v":0,"d":"0.00E+00"},{"v":0,"d":"0.00E+00"},{"v":0,"d":"0.00E+00"},{"v":0,"d":"0.00E+00"},{"v":0,"d":"0.00E+00"},{"v":0,"d":"0.00E+00"},{"v":0,"d":"0.00E+00"},{"v":0,"d":"0.00E+00"},{"v":0,"d":"0.00E+00"},{"v":0,"d":"0.00E+00"},{"v":0,"d":"0.00E+00"},{"v":0,"d":"0.00E+00"},{"v":0,"d":"0.00E+00"},{"v":0,"d":"0.00E+00"},{"v":0,"d":"0.00E+00"},{"v":0,"d":"0.00E+00"},{"v":0,"d":"0.00E+00"},{"v":0,"d":"0.00E+00"},{"v":0,"d":"0.00E+00"},{"v":0,"d":"0.00E+00"},{"v":0,"d":"0.00E+00"},{"v":0,"d":"0.00E+00"},{"v":0,"d":"0.00E+00"},{"v":0,"d":"0.00E+00"},{"v":0,"d":"0.00E+00"},{"v":0,"d":"0.00E+00"},{"v":0,"d":"0.00E+00"},{"v":0,"d":"0.00E+00"},{"v":0,"d":"0.00E+00"},{"v":0,"d":"0.00E+00"},{"v":0,"d":"0.00E+00"},{"v":0,"d":"0.00E+00"},{"v":0,"d":"0.00E+00"},{"v":0,"d":"0.00E+00"},{"v":0,"d":"0.00E+00"},{"v":0,"d":"0.00E+00"},{"v":0,"d":"0.00E+00"},{"v":0,"d":"0.00E+00"},{"v":0,"d":"0.00E+00"},{"v":0,"d":"0.00E+00"},{"v":0,"d":"0.00E+00"},{"v":0,"d":"0.00E+00"},{"v":0,"d":"0.00E+00"},{"v":0,"d":"0.00E+00"},{"v":0,"d":"0.00E+00"},{"v":0,"d":"0.00E+00"},{"v":0,"d":"0.00E+00"},{"v":0,"d":"0.00E+00"},{"v":727.9128,"d":"7.28E+02"},{"v":0.017472,"d":"1.75E-02"},{"v":-3.483929e-05,"d":"-3.48E-05"},{"v":3.96297e-08,"d":"3.96E-08"},{"v":-1.64193e-11,"d":"-1.64E-11"},0,{"v":0,"d":"0.00E+00"},{"v":0,"d":"0.00E+00"},{"v":0,"d":"0.00E+00"},{"v":0,"d":"0.00E+00"},{"v":0,"d":"0.00E+00"},0,{"v":0,"d":"0.00E+00"},{"v":0,"d":"0.00E+00"},{"v":0,"d":"0.00E+00"},{"v":0,"d":"0.00E+00"},{"v":0,"d":"0.00E+00"},0,{"v":0,"d":"0.00E+00"},{"v":0,"d":"0.00E+00"},{"v":0,"d":"0.00E+00"},{"v":0,"d":"0.00E+00"},{"v":0,"d":"0.00E+00"},0,{"v":0,"d":"0.00E+00"},{"v":0,"d":"0.00E+00"},{"v":0,"d":"0.00E+00"},{"v":0,"d":"0.00E+00"},{"v":0,"d":"0.00E+00"},0,"2012-12-14","PMO mai/2012                               ",972,"M"]
[201,"ESTR. PARN. ","3 - Nordeste","0 - ",311,0,"202 - CASTELHANO  ",{"v":66.34721648012055,"d":"66.35"},{"v":58,"d":"58.00"},56,"0 - NÃO HÁ",308,246,101,100,246,0,{"v":93.911,"d":"9.39E+01"},{"v":0.035036,"d":"3.50E-02"},{"v":-5.4877e-05,"d":"-5.49E-05"},{"v":5.9969e-08,"d":"6.00E-08"},{"v":-2.7308e-11,"d":"-2.73E-11"},{"v":107600,"d":"1.08E+05"},{"v":-4213.7,"d":"-4.21E+03"},{"v":61.673,"d":"6.17E+01"},{"v":-0.40035,"d":"-4.00E-01"},{"v":0.00097448,"d":"9.74E-04"},10,3,-3,0,25,92,219,342,290,167,76,30,0.008941,87.9,2.333,6.861,"2 - Kaplan/Propeller",1,1,100,0,2,0.28,179,2,"Yes",2,2,28,287,10.9,0,0,0,0,0,0,0,0,0,0,0,0,0,0,0,0,{"v":0,"d":"0.00E+00"},{"v":0,"d":"0.00E+00"},{"v":0,"d":"0.00E+00"},{"v":0,"d":"0.00E+00"},{"v":0,"d":"0.00E+00"},{"v":0,"d":"0.00E+00"},{"v":0,"d":"0.00E+00"},{"v":0,"d":"0.00E+00"},{"v":0,"d":"0.00E+00"},{"v":0,"d":"0.00E+00"},{"v":0,"d":"0.00E+00"},{"v":0,"d":"0.00E+00"},{"v":0,"d":"0.00E+00"},{"v":0,"d":"0.00E+00"},{"v":0,"d":"0.00E+00"},{"v":0,"d":"0.00E+00"},{"v":0,"d":"0.00E+00"},{"v":0,"d":"0.00E+00"},{"v":0,"d":"0.00E+00"},{"v":0,"d":"0.00E+00"},{"v":0,"d":"0.00E+00"},{"v":0,"d":"0.00E+00"},{"v":0,"d":"0.00E+00"},{"v":0,"d":"0.00E+00"},{"v":0,"d":"0.00E+00"},{"v":0,"d":"0.00E+00"},{"v":0,"d":"0.00E+00"},{"v":0,"d":"0.00E+00"},{"v":0,"d":"0.00E+00"},{"v":0,"d":"0.00E+00"},{"v":0,"d":"0.00E+00"},{"v":0,"d":"0.00E+00"},{"v":0,"d":"0.00E+00"},{"v":0,"d":"0.00E+00"},{"v":0,"d":"0.00E+00"},{"v":0,"d":"0.00E+00"},{"v":0,"d":"0.00E+00"},{"v":0,"d":"0.00E+00"},{"v":0,"d":"0.00E+00"},{"v":0,"d":"0.00E+00"},{"v":0,"d":"0.00E+00"},{"v":0,"d":"0.00E+00"},{"v":0,"d":"0.00E+00"},{"v":0,"d":"0.00E+00"},{"v":0,"d":"0.00E+00"},{"v":0,"d":"0.00E+00"},{"v":0,"d":"0.00E+00"},{"v":0,"d":"0.00E+00"},{"v":0,"d":"0.00E+00"},{"v":0,"d":"0.00E+00"},{"v":0,"d":"0.00E+00"},{"v":0,"d":"0.00E+00"},{"v":0,"d":"0.00E+00"},{"v":0,"d":"0.00E+00"},{"v":0,"d":"0.00E+00"},{"v":0,"d":"0.00E+00"},{"v":0,"d":"0.00E+00"},{"v":0,"d":"0.00E+00"},{"v":0,"d":"0.00E+00"},{"v":0,"d":"0.00E+00"},{"v":0,"d":"0.00E+00"},{"v":0,"d":"0.00E+00"},{"v":0,"d":"0.00E+00"},{"v":0,"d":"0.00E+00"},{"v":0,"d":"0.00E+00"},{"v":0,"d":"0.00E+00"},{"v":0,"d":"0.00E+00"},{"v":0,"d":"0.00E+00"},{"v":0,"d":"0.00E+00"},{"v":0,"d":"0.00E+00"},{"v":0,"d":"0.00E+00"},{"v":0,"d":"0.00E+00"},{"v":0,"d":"0.00E+00"},{"v":0,"d":"0.00E+00"},{"v":0,"d":"0.00E+00"},{"v":85.259,"d":"8.53E+01"},{"v":0.008085,"d":"8.09E-03"},{"v":-6.1288e-06,"d":"-6.13E-06"},{"v":2.8193e-09,"d":"2.82E-09"},{"v":-4.8985e-13,"d":"-4.90E-13"},0,{"v":0,"d":"0.00E+00"},{"v":0,"d":"0.00E+00"},{"v":0,"d":"0.00E+00"},{"v":0,"d":"0.00E+00"},{"v":0,"d":"0.00E+00"},0,{"v":0,"d":"0.00E+00"},{"v":0,"d":"0.00E+00"},{"v":0,"d":"0.00E+00"},{"v":0,"d":"0.00E+00"},{"v":0,"d":"0.00E+00"},0,{"v":0,"d":"0.00E+00"},{"v":0,"d":"0.00E+00"},{"v":0,"d":"0.00E+00"},{"v":0,"d":"0.00E+00"},{"v":0,"d":"0.00E+00"},0,{"v":0,"d":"0.00E+00"},{"v":0,"d":"0.00E+00"},{"v":0,"d":"0.00E+00"},{"v":0,"d":"0.00E+00"},{"v":0,"d":"0.00E+00"},0,"2012-07-11","EVTE - DESP 3.808, 13/12/2010              ",308,"D"]
[86,"BARRA GRANDE","2 - Sul","14 - ",215,0,"91 - MACHADINHO  ",{"v":89.86026985486387,"d":"89.86"},{"v":57.12258548065438,"d":"57.12"},698.4000000000001,"0 - NÃO HÁ",4904.45,2711.79,647,617,3350.95,0,{"v":539.8612,"d":"5.40E+02"},{"v":0.04456064,"d":"4.46E-02"},{"v":-8.148568e-06,"d":"-8.15E-06"},{"v":9.324026e-10,"d":"9.32E-10"},{"v":-4.389845e-14,"d":"-4.39E-14"},{"v":207071.9,"d":"2.07E+05"},{"v":-1338.374,"d":"-1.34E+03"},{"v":3.244795,"d":"3.24E+00"},{"v":-0.003498782,"d":"-3.50E-03"},{"v":1.416714e-06,"d":"1.42E-06"},-15,16,45,67,80,73,52,27,4,-26,-45,-38,0.009025,480.63,2.917,12.122,"1 - Francis",1,1,100,0,2,3.3,19,2,"Yes",2,3,232.8,174,148.37,0,0,0,0,0,0,0,0,0,0,0,0,0,0,0,0,{"v":0,"d":"0.00E+00"},{"v":0,"d":"0.00E+00"},{"v":0,"d":"0.00E+00"},{"v":0,"d":"0.00E+00"},{"v":0,"d":"0.00E+00"},{"v":0,"d":"0.00E+00"},{"v":0,"d":"0.00E+00"},{"v":0,"d":"0.00E+00"},{"v":0,"d":"0.00E+00"},{"v":0,"d":"0.00E+00"},{"v":0,"d":"0.00E+00"},{"v":0,"d":"0.00E+00"},{"v":0,"d":"0.00E+00"},{"v":0,"d":"0.00E+00"},{"v":0,"d":"0.00E+00"},{"v":0,"d":"0.00E+00"},{"v":0,"d":"0.00E+00"},{"v":0,"d":"0.00E+00"},{"v":0,"d":"0.00E+00"},{"v":0,"d":"0.00E+00"},{"v":0,"d":"0.00E+00"},{"v":0,"d":"0.00E+00"},{"v":0,"d":"0.00E+00"},{"v":0,"d":"0.00E+00"},{"v":0,"d":"0.00E+00"},{"v":0,"d":"0.00E+00"},{"v":0,"d":"0.00E+00"},{"v":0,"d":"0.00E+00"},{"v":0,"d":"0.00E+00"},{"v":0,"d":"0.00E+00"},{"v":0,"d":"0.00E+00"},{"v":0,"d":"0.00E+00"},{"v":0,"d":"0.00E+00"},{"v":0,"d":"0.00E+00"},{"v":0,"d":"0.00E+00"},{"v":0,"d":"0.00E+00"},{"v":0,"d":"0.00E+00"},{"v":0,"d":"0.00E+00"},{"v":0,"d":"0.00E+00"},{"v":0,"d":"0.00E+00"},{"v":0,"d":"0.00E+00"},{"v":0,"d":"0.00E+00"},{"v":0,"d":"0.00E+00"},{"v":0,"d":"0.00E+00"},{"v":0,"d":"0.00E+00"},{"v":0,"d":"0.00E+00"},{"v":0,"d":"0.00E+00"},{"v":0,"d":"0.00E+00"},{"v":0,"d":"0.00E+00"},{"v":0,"d":"0.00E+00"},{"v":0,"d":"0.00E+00"},{"v":0,"d":"0.00E+00"},{"v":0,"d":"0.00E+00"},{"v":0,"d":"0.00E+00"},{"v":0,"d":"0.00E+00"},{"v":0,"d":"0.00E+00"},{"v":0,"d":"0.00E+00"},{"v":0,"d":"0.00E+00"},{"v":0,"d":"0.00E+00"},{"v":0,"d":"0.00E+00"},{"v":0,"d":"0.00E+00"},{"v":0,"d":"0.00E+00"},{"v":0,"d":"0.00E+00"},{"v":0,"d":"0.00E+00"},{"v":0,"d":"0.00E+00"},{"v":0,"d":"0.00E+00"},{"v":0,"d":"0.00E+00"},{"v":0,"d":"0.00E+00"},{"v":0,"d":"0.00E+00"},{"v":0,"d":"0.00E+00"},{"v":0,"d":"0.00E+00"},{"v":0,"d":"0.00E+00"},{"v":0,"d":"0.00E+00"},{"v":0,"d":"0.00E+00"},{"v":0,"d":"0.00E+00"},{"v":479.9529,"d":"4.80E+02"},{"v":0.00161763,"d":"1.62E-03"},{"v":-4.52211e-08,"d":"-4.52E-08"},{"v":0,"d":"0.00E+00"},{"v":0,"d":"0.00E+00"},0,{"v":0,"d":"0.00E+00"},{"v":0,"d":"0.00E+00"},{"v":0,"d":"0.00E+00"},{"v":0,"d":"0.00E+00"},{"v":0,"d":"0.00E+00"},0,{"v":0,"d":"0.00E+00"},{"v":0,"d":"0.00E+00"},{"v":0,"d":"0.00E+00"},{"v":0,"d":"0.00E+00"},{"v":0,"d":"0.00E+00"},0,{"v":0,"d":"0.00E+00"},{"v":0,"d":"0.00E+00"},{"v":0,"d":"0.00E+00"},{"v":0,"d":"0.00E+00"},{"v":0,"d":"0.00E+00"},0,{"v":0,"d":"0.00E+00"},{"v":0,"d":"0.00E+00"},{"v":0,"d":"0.00E+00"},{"v":0,"d":"0.00E+00"},{"v":0,"d":"0.00E+00"},0,"2012-05-09","PMO mai/2012                               ",4904.45,"M"]
[430,"BURITI QUEIM","1 - Sudeste","0 - ",430,0,"251 - SERRA MESA  ",{"v":200.4605054150452,"d":"200.46"},{"v":56.37272626842605,"d":"56.37"},142,"0 - NÃO HÁ",2480.85,498.35,516,499.6,498.35,0,{"v":489.6588,"d":"4.90E+02"},{"v":0.02519883,"d":"2.52E-02"},{"v":-1.221371e-05,"d":"-1.22E-05"},{"v":3.651839e-09,"d":"3.65E-09"},{"v":-4.425023e-13,"d":"-4.43E-13"},{"v":-448987.8,"d":"-4.49E+05"},{"v":3095.978,"d":"3.10E+03"},{"v":-7.646628,"d":"-7.65E+00"},{"v":0.007783191,"d":"7.78E-03"},{"v":-2.562954e-06,"d":"-2.56E-06"},10,4,13,16,35,51,55,56,69,49,33,35,0.009516,460,1.672,5.403,"2 - Kaplan/Propeller",1,1,100,0,2,1.5,21,3,"No",2,4,35.5,78,47.6,0,0,0,0,0,0,0,0,0,0,0,0,0,0,0,0,{"v":0,"d":"0.00E+00"},{"v":0,"d":"0.00E+00"},{"v":0,"d":"0.00E+00"},{"v":0,"d":"0.00E+00"},{"v":0,"d":"0.00E+00"},{"v":0,"d":"0.00E+00"},{"v":0,"d":"0.00E+00"},{"v":0,"d":"0.00E+00"},{"v":0,"d":"0.00E+00"},{"v":0,"d":"0.00E+00"},{"v":0,"d":"0.00E+00"},{"v":0,"d":"0.00E+00"},{"v":0,"d":"0.00E+00"},{"v":0,"d":"0.00E+00"},{"v":0,"d":"0.00E+00"},{"v":0,"d":"0.00E+00"},{"v":0,"d":"0.00E+00"},{"v":0,"d":"0.00E+00"},{"v":0,"d":"0.00E+00"},{"v":0,"d":"0.00E+00"},{"v":0,"d":"0.00E+00"},{"v":0,"d":"0.00E+00"},{"v":0,"d":"0.00E+00"},{"v":0,"d":"0.00E+00"},{"v":0,"d":"0.00E+00"},{"v":0,"d":"0.00E+00"},{"v":0,"d":"0.00E+00"},{"v":0,"d":"0.00E+00"},{"v":0,"d":"0.00E+00"},{"v":0,"d":"0.00E+00"},{"v":0,"d":"0.00E+00"},{"v":0,"d":"0.00E+00"},{"v":0,"d":"0.00E+00"},{"v":0,"d":"0.00E+00"},{"v":0,"d":"0.00E+00"},{"v":0,"d":"0.00E+00"},{"v":0,"d":"0.00E+00"},{"v":0,"d":"0.00E+00"},{"v":0,"d":"0.00E+00"},{"v":0,"d":"0.00E+00"},{"v":0,"d":"0.00E+00"},{"v":0,"d":"0.00E+00"},{"v":0,"d":"0.00E+00"},{"v":0,"d":"0.00E+00"},{"v":0,"d":"0.00E+00"},{"v":0,"d":"0.00E+00"},{"v":0,"d":"0.00E+00"},{"v":0,"d":"0.00E+00"},{"v":0,"d":"0.00E+00"},{"v":0,"d":"0.00E+00"},{"v":0,"d":"0.00E+00"},{"v":0,"d":"0.00E+00"},{"v":0,"d":"0.00E+00"},{"v":0,"d":"0.00E+00"},{"v":0,"d":"0.00E+00"},{"v":0,"d":"0.00E+00"},{"v":0,"d":"0.00E+00"},{"v":0,"d":"0.00E+00"},{"v":0,"d":"0.00E+00"},{"v":0,"d":"0.00E+00"},{"v":0,"d":"0.00E+00"},{"v":0,"d":"0.00E+00"},{"v":0,"d":"0.00E+00"},{"v":0,"d":"0.00E+00"},{"v":0,"d":"0.00E+00"},{"v":0,"d":"0.00E+00"},{"v":0,"d":"0.00E+00"},{"v":0,"d":"0.00E+00"},{"v":0,"d":"0.00E+00"},{"v":0,"d":"0.00E+00"},{"v":0,"d":"0.00E+00"},{"v":0,"d":"0.00E+00"},{"v":0,"d":"0.00E+00"},{"v":0,"d":"0.00E+00"},{"v":0,"d":"0.00E+00"},{"v":460,"d":"4.60E+02"},{"v":0,"d":"0.00E+00"},{"v":0,"d":"0.00E+00"},{"v":0,"d":"0.00E+00"},{"v":0,"d":"0.00E+00"},0,{"v":0,"d":"0.00E+00"},{"v":0,"d":"0.00E+00"},{"v":0,"d":"0.00E+00"},{"v":0,"d":"0.00E+00"},{"v":0,"d":"0.00E+00"},0,{"v":0,"d":"0.00E+00"},{"v":0,"d":"0.00E+00"},{"v":0,"d":"0.00E+00"},{"v":0,"d":"0.00E+00"},{"v":0,"d":"0.00E+00"},0,{"v":0,"d":"0.00E+00"},{"v":0,"d":"0.00E+00"},{"v":0,"d":"0.00E+00"},{"v":0,"d":"0.00E+00"},{"v":0,"d":"0.00E+00"},0,{"v":0,"d":"0.00E+00"},{"v":0,"d":"0.00E+00"},{"v":0,"d":"0.00E+00"},{"v":0,"d":"0.00E+00"},{"v":0,"d":"0.00E+00"},0,"2008-08-27","SIPOT                                      ",2480.85,"M"]
[431,"FIC BURITI Q","4 - Norte","0 - ",430,0,"291 - FIC SERRA M ",{"v":200.4605054150452,"d":"200.46"},{"v":56.37272626842605,"d":"56.37"},0,"0 - NÃO HÁ",2480.85,498.35,516,499.6,498.35,0,{"v":489.6588,"d":"4.90E+02"},{"v":0.02519883,"d":"2.52E-02"},{"v":-1.221371e-05,"d":"-1.22E-05"},{"v":3.651839e-09,"d":"3.65E-09"},{"v":-4.425023e-13,"d":"-4.43E-13"},{"v":-448987.8,"d":"-4.49E+05"},{"v":3095.978,"d":"3.10E+03"},{"v":-7.646628,"d":"-7.65E+00"},{"v":0.007783191,"d":"7.78E-03"},{"v":-2.562954e-06,"d":"-2.56E-06"},10,4,13,16,35,51,55,56,69,49,33,35,0,460,0,0,"2 - Kaplan/Propeller",1,1,100,0,2,1.5,21,0,"No",2,0,35.5,78,47.6,0,0,0,0,0,0,0,0,0,0,0,0,0,0,0,0,{"v":0,"d":"0.00E+00"},{"v":0,"d":"0.00E+00"},{"v":0,"d":"0.00E+00"},{"v":0,"d":"0.00E+00"},{"v":0,"d":"0.00E+00"},{"v":0,"d":"0.00E+00"},{"v":0,"d":"0.00E+00"},{"v":0,"d":"0.00E+00"},{"v":0,"d":"0.00E+00"},{"v":0,"d":"0.00E+00"},{"v":0,"d":"0.00E+00"},{"v":0,"d":"0.00E+00"},{"v":0,"d":"0.00E+00"},{"v":0,"d":"0.00E+00"},{"v":0,"d":"0.00E+00"},{"v":0,"d":"0.00E+00"},{"v":0,"d":"0.00E+00"},{"v":0,"d":"0.00E+00"},{"v":0,"d":"0.00E+00"},{"v":0,"d":"0.00E+00"},{"v":0,"d":"0.00E+00"},{"v":0,"d":"0.00E+00"},{"v":0,"d":"0.00E+00"},{"v":0,"d":"0.00E+00"},{"v":0,"d":"0.00E+00"},{"v":0,"d":"0.00E+00"},{"v":0,"d":"0.00E+00"},{"v":0,"d":"0.00E+00"},{"v":0,"d":"0.00E+00"},{"v":0,"d":"0.00E+00"},{"v":0,"d":"0.00E+00"},{"v":0,"d":"0.00E+00"},{"v":0,"d":"0.00E+00"},{"v":0,"d":"0.00E+00"},{"v":0,"d":"0.00E+00"},{"v":0,"d":"0.00E+00"},{"v":0,"d":"0.00E+00"},{"v":0,"d":"0.00E+00"},{"v":0,"d":"0.00E+00"},{"v":0,"d":"0.00E+00"},{"v":0,"d":"0.00E+00"},{"v":0,"d":"0.00E+00"},{"v":0,"d":"0.00E+00"},{"v":0,"d":"0.00E+00"},{"v":0,"d":"0.00E+00"},{"v":0,"d":"0.00E+00"},{"v":0,"d":"0.00E+00"},{"v":0,"d":"0.00E+00"},{"v":0,"d":"0.00E+00"},{"v":0,"d":"0.00E+00"},{"v":0,"d":"0.00E+00"},{"v":0,"d":"0.00E+00"},{"v":0,"d":"0.00E+00"},{"v":0,"d":"0.00E+00"},{"v":0,"d":"0.00E+00"},{"v":0,"d":"0.00E+00"},{"v":0,"d":"0.00E+00"},{"v":0,"d":"0.00E+00"},{"v":0,"d":"0.00E+00"},{"v":0,"d":"0.00E+00"},{"v":0,"d":"0.00E+00"},{"v":0,"d":"0.00E+00"},{"v":0,"d":"0.00E+00"},{"v":0,"d":"0.00E+00"},{"v":0,"d":"0.00E+00"},{"v":0,"d":"0.00E+00"},{"v":0,"d":"0.00E+00"},{"v":0,"d":"0.00E+00"},{"v":0,"d":"0.00E+00"},{"v":0,"d":"0.00E+00"},{"v":0,"d":"0.00E+00"},{"v":0,"d":"0.00E+00"},{"v":0,"d":"0.00E+00"},{"v":0,"d":"0.00E+00"},{"v":0,"d":"0.00E+00"},{"v":460,"d":"4.60E+02"},{"v":0,"d":"0.00E+00"},{"v":0,"d":"0.00E+00"},{"v":0,"d":"0.00E+00"},{"v":0,"d":"0.00E+00"},0,{"v":0,"d":"0.00E+00"},{"v":0,"d":"0.00E+00"},{"v":0,"d":"0.00E+00"},{"v":0,"d":"0.00E+00"},{"v":0,"d":"0.00E+00"},0,{"v":0,"d":"0.00E+00"},{"v":0,"d":"0.00E+00"},{"v":0,"d":"0.00E+00"},{"v":0,"d":"0.00E+00"},{"v":0,"d":"0.00E+00"},0,{"v":0,"d":"0.00E+00"},{"v":0,"d":"0.00E+00"},{"v":0,"d":"0.00E+00"},{"v":0,"d":"0.00E+00"},{"v":0,"d":"0.00E+00"},0,{"v":0,"d":"0.00E+00"},{"v":0,"d":"0.00E+00"},{"v":0,"d":"0.00E+00"},{"v":0,"d":"0.00E+00"},{"v":0,"d":"0.00E+00"},0,"2010-02-10","SIPOT                                      ",2480.85,"M"]
[58,"SAO JERONIMO","2 - Sul","186 - ",58,0,"572 - CEBOLAO MÉDI",{"v":65.85979214958024,"d":"65.86"},{"v":56.25879936591991,"d":"56.26"},330,"0 - NÃO HÁ",2045,1617,515,508,1617,0,{"v":456.3393,"d":"4.56E+02"},{"v":0.06134313,"d":"6.13E-02"},{"v":-3.147244e-05,"d":"-3.15E-05"},{"v":1.056411e-08,"d":"1.06E-08"},{"v":-1.453386e-12,"d":"-1.45E-12"},{"v":8663.829,"d":"8.66E+03"},{"v":-43.10222,"d":"-4.31E+01"},{"v":0.05313242,"d":"5.31E-02"},{"v":2.409562e-05,"d":"2.41E-05"},{"v":-5.378707e-08,"d":"-5.38E-08"},-40,-25,2,45,77,85,85,75,61,8,-22,-31,0.008731,425.09,2.533,8.091,"1 - Francis",1,1,100,0,2,1,35,2,"Yes",2,2,165,227,83.3,0,0,0,0,0,0,0,0,0,0,0,0,0,0,0,0,{"v":0,"d":"0.00E+00"},{"v":0,"d":"0.00E+00"},{"v":0,"d":"0.00E+00"},{"v":0,"d":"0.00E+00"},{"v":0,"d":"0.00E+00"},{"v":0,"d":"0.00E+00"},{"v":0,"d":"0.00E+00"},{"v":0,"d":"0.00E+00"},{"v":0,"d":"0.00E+00"},{"v":0,"d":"0.00E+00"},{"v":0,"d":"0.00E+00"},{"v":0,"d":"0.00E+00"},{"v":0,"d":"0.00E+00"},{"v":0,"d":"0.00E+00"},{"v":0,"d":"0.00E+00"},{"v":0,"d":"0.00E+00"},{"v":0,"d":"0.00E+00"},{"v":0,"d":"0.00E+00"},{"v":0,"d":"0.00E+00"},{"v":0,"d":"0.00E+00"},{"v":0,"d":"0.00E+00"},{"v":0,"d":"0.00E+00"},{"v":0,"d":"0.00E+00"},{"v":0,"d":"0.00E+00"},{"v":0,"d":"0.00E+00"},{"v":0,"d":"0.00E+00"},{"v":0,"d":"0.00E+00"},{"v":0,"d":"0.00E+00"},{"v":0,"d":"0.00E+00"},{"v":0,"d":"0.00E+00"},{"v":0,"d":"0.00E+00"},{"v":0,"d":"0.00E+00"},{"v":0,"d":"0.00E+00"},{"v":0,"d":"0.00E+00"},{"v":0,"d":"0.00E+00"},{"v":0,"d":"0.00E+00"},{"v":0,"d":"0.00E+00"},{"v":0,"d":"0.00E+00"},{"v":0,"d":"0.00E+00"},{"v":0,"d":"0.00E+00"},{"v":0,"d":"0.00E+00"},{"v":0,"d":"0.00E+00"},{"v":0,"d":"0.00E+00"},{"v":0,"d":"0.00E+00"},{"v":0,"d":"0.00E+00"},{"v":0,"d":"0.00E+00"},{"v":0,"d":"0.00E+00"},{"v":0,"d":"0.00E+00"},{"v":0,"d":"0.00E+00"},{"v":0,"d":"0.00E+00"},{"v":0,"d":"0.00E+00"},{"v":0,"d":"0.00E+00"},{"v":0,"d":"0.00E+00"},{"v":0,"d":"0.00E+00"},{"v":0,"d":"0.00E+00"},{"v":0,"d":"0.00E+00"},{"v":0,"d":"0.00E+00"},{"v":0,"d":"0.00E+00"},{"v":0,"d":"0.00E+00"},{"v":0,"d":"0.00E+00"},{"v":0,"d":"0.00E+00"},{"v":0,"d":"0.00E+00"},{"v":0,"d":"0.00E+00"},{"v":0,"d":"0.00E+00"},{"v":0,"d":"0.00E+00"},{"v":0,"d":"0.00E+00"},{"v":0,"d":"0.00E+00"},{"v":0,"d":"0.00E+00"},{"v":0,"d":"0.00E+00"},{"v":0,"d":"0.00E+00"},{"v":0,"d":"0.00E+00"},{"v":0,"d":"0.00E+00"},{"v":0,"d":"0.00E+00"},{"v":0,"d":"0.00E+00"},{"v":0,"d":"0.00E+00"},{"v":423.4606,"d":"4.23E+02"},{"v":0.005164714,"d":"5.16E-03"},{"v":-2.459612e-06,"d":"-2.46E-06"},{"v":1.152206e-09,"d":"1.15E-09"},{"v":-2.025169e-13,"d":"-2.03E-13"},0,{"v":0,"d":"0.00E+00"},{"v":0,"d":"0.00E+00"},{"v":0,"d":"0.00E+00"},{"v":0,"d":"0.00E+00"},{"v":0,"d":"0.00E+00"},0,{"v":0,"d":"0.00E+00"},{"v":0,"d":"0.00E+00"},{"v":0,"d":"0.00E+00"},{"v":0,"d":"0.00E+00"},{"v":0,"d":"0.00E+00"},0,{"v":0,"d":"0.00E+00"},{"v":0,"d":"0.00E+00"},{"v":0,"d":"0.00E+00"},{"v":0,"d":"0.00E+00"},{"v":0,"d":"0.00E+00"},0,{"v":0,"d":"0.00E+00"},{"v":0,"d":"0.00E+00"},{"v":0,"d":"0.00E+00"},{"v":0,"d":"0.00E+00"},{"v":0,"d":"0.00E+00"},0,"2011-11-07","EVTE - Desp 107/2001                       ",2045,"M"]
[301,"FIC S.JERON ","1 - Sudeste","186 - ",58,0,"573 - FIC CEBOLAO ",{"v":65.85979214958024,"d":"65.86"},{"v":56.25879936591991,"d":"56.26"},0,"0 - NÃO HÁ",2045,1617,515,508,1617,0,{"v":456.3393,"d":"4.56E+02"},{"v":0.06134313,"d":"6.13E-02"},{"v":-3.147244e-05,"d":"-3.15E-05"},{"v":1.056411e-08,"d":"1.06E-08"},{"v":-1.453386e-12,"d":"-1.45E-12"},{"v":8663.829,"d":"8.66E+03"},{"v":-43.10222,"d":"-4.31E+01"},{"v":0.05313242,"d":"5.31E-02"},{"v":2.409562e-05,"d":"2.41E-05"},{"v":-5.378707e-08,"d":"-5.38E-08"},-40,-25,2,45,77,85,85,75,61,8,-22,-31,0,425.09,0,0,"1 - Francis",1,1,100,0,2,1,35,0,"Yes",2,0,165,227,83.3,0,0,0,0,0,0,0,0,0,0,0,0,0,0,0,0,{"v":0,"d":"0.00E+00"},{"v":0,"d":"0.00E+00"},{"v":0,"d":"0.00E+00"},{"v":0,"d":"0.00E+00"},{"v":0,"d":"0.00E+00"},{"v":0,"d":"0.00E+00"},{"v":0,"d":"0.00E+00"},{"v":0,"d":"0.00E+00"},{"v":0,"d":"0.00E+00"},{"v":0,"d":"0.00E+00"},{"v":0,"d":"0.00E+00"},{"v":0,"d":"0.00E+00"},{"v":0,"d":"0.00E+00"},{"v":0,"d":"0.00E+00"},{"v":0,"d":"0.00E+00"},{"v":0,"d":"0.00E+00"},{"v":0,"d":"0.00E+00"},{"v":0,"d":"0.00E+00"},{"v":0,"d":"0.00E+00"},{"v":0,"d":"0.00E+00"},{"v":0,"d":"0.00E+00"},{"v":0,"d":"0.00E+00"},{"v":0,"d":"0.00E+00"},{"v":0,"d":"0.00E+00"},{"v":0,"d":"0.00E+00"},{"v":0,"d":"0.00E+00"},{"v":0,"d":"0.00E+00"},{"v":0,"d":"0.00E+00"},{"v":0,"d":"0.00E+00"},{"v":0,"d":"0.00E+00"},{"v":0,"d":"0.00E+00"},{"v":0,"d":"0.00E+00"},{"v":0,"d":"0.00E+00"},{"v":0,"d":"0.00E+00"},{"v":0,"d":"0.00E+00"},{"v":0,"d":"0.00E+00"},{"v":0,"d":"0.00E+00"},{"v":0,"d":"0.00E+00"},{"v":0,"d":"0.00E+00"},{"v":0,"d":"0.00E+00"},{"v":0,"d":"0.00E+00"},{"v":0,"d":"0.00E+00"},{"v":0,"d":"0.00E+00"},{"v":0,"d":"0.00E+00"},{"v":0,"d":"0.00E+00"},{"v":0,"d":"0.00E+00"},{"v":0,"d":"0.00E+00"},{"v":0,"d":"0.00E+00"},{"v":0,"d":"0.00E+00"},{"v":0,"d":"0.00E+00"},{"v":0,"d":"0.00E+00"},{"v":0,"d":"0.00E+00"},{"v":0,"d":"0.00E+00"},{"v":0,"d":"0.00E+00"},{"v":0,"d":"0.00E+00"},{"v":0,"d":"0.00E+00"},{"v":0,"d":"0.00E+00"},{"v":0,"d":"0.00E+00"},{"v":0,"d":"0.00E+00"},{"v":0,"d":"0.00E+00"},{"v":0,"d":"0.00E+00"},{"v":0,"d":"0.00E+00"},{"v":0,"d":"0.00E+00"},{"v":0,"d":"0.00E+00"},{"v":0,"d":"0.00E+00"},{"v":0,"d":"0.00E+00"},{"v":0,"d":"0.00E+00"},{"v":0,"d":"0.00E+00"},{"v":0,"d":"0.00E+00"},{"v":0,"d":"0.00E+00"},{"v":0,"d":"0.00E+00"},{"v":0,"d":"0.00E+00"},{"v":0,"d":"0.00E+00"},{"v":0,"d":"0.00E+00"},{"v":0,"d":"0.00E+00"},{"v":423.4606,"d":"4.23E+02"},{"v":0.005164714,"d":"5.16E-03"},{"v":-2.459612e-06,"d":"-2.46E-06"},{"v":1.152206e-09,"d":"1.15E-09"},{"v":-2.025169e-13,"d":"-2.03E-13"},0,{"v":0,"d":"0.00E+00"},{"v":0,"d":"0.00E+00"},{"v":0,"d":"0.00E+00"},{"v":0,"d":"0.00E+00"},{"v":0,"d":"0.00E+00"},0,{"v":0,"d":"0.00E+00"},{"v":0,"d":"0.00E+00"},{"v":0,"d":"0.00E+00"},{"v":0,"d":"0.00E+00"},{"v":0,"d":"0.00E+00"},0,{"v":0,"d":"0.00E+00"},{"v":0,"d":"0.00E+00"},{"v":0,"d":"0.00E+00"},{"v":0,"d":"0.00E+00"},{"v":0,"d":"0.00E+00"},0,{"v":0,"d":"0.00E+00"},{"v":0,"d":"0.00E+00"},{"v":0,"d":"0.00E+00"},{"v":0,"d":"0.00E+00"},{"v":0,"d":"0.00E+00"},0,"2011-11-07","EVTE - Desp 107/2001                       ",2045,"M"]
[78,"SALTO OSORIO","2 - Sul","24 - Eletrosul",78,0,"82 - SALTO CAXIAS",{"v":56,"d":"56.00"},{"v":56,"d":"56.00"},1078,"0 - NÃO HÁ",1124,1124,397,397,1124,0,{"v":397,"d":"3.97E+02"},{"v":0,"d":"0.00E+00"},{"v":0,"d":"0.00E+00"},{"v":0,"d":"0.00E+00"},{"v":0,"d":"0.00E+00"},{"v":56,"d":"5.60E+01"},{"v":0,"d":"0.00E+00"},{"v":0,"d":"0.00E+00"},{"v":0,"d":"0.00E+00"},{"v":0,"d":"0.00E+00"},9,27,51,69,75,63,43,30,18,-15,-19,-8,0.008829,324,2.533,8.091,"1 - Francis",2,1,100,0,1,2.14,119,4,"Yes",2,4,182,301,68.4,2,175,290,68.4,0,0,0,0,0,0,0,0,0,0,0,0,{"v":0,"d":"0.00E+00"},{"v":0,"d":"0.00E+00"},{"v":0,"d":"0.00E+00"},{"v":0,"d":"0.00E+00"},{"v":0,"d":"0.00E+00"},{"v":0,"d":"0.00E+00"},{"v":0,"d":"0.00E+00"},{"v":0,"d":"0.00E+00"},{"v":0,"d":"0.00E+00"},{"v":0,"d":"0.00E+00"},{"v":0,"d":"0.00E+00"},{"v":0,"d":"0.00E+00"},{"v":0,"d":"0.00E+00"},{"v":0,"d":"0.00E+00"},{"v":0,"d":"0.00E+00"},{"v":0,"d":"0.00E+00"},{"v":0,"d":"0.00E+00"},{"v":0,"d":"0.00E+00"},{"v":0,"d":"0.00E+00"},{"v":0,"d":"0.00E+00"},{"v":0,"d":"0.00E+00"},{"v":0,"d":"0.00E+00"},{"v":0,"d":"0.00E+00"},{"v":0,"d":"0.00E+00"},{"v":0,"d":"0.00E+00"},{"v":0,"d":"0.00E+00"},{"v":0,"d":"0.00E+00"},{"v":0,"d":"0.00E+00"},{"v":0,"d":"0.00E+00"},{"v":0,"d":"0.00E+00"},{"v":0,"d":"0.00E+00"},{"v":0,"d":"0.00E+00"},{"v":0,"d":"0.00E+00"},{"v":0,"d":"0.00E+00"},{"v":0,"d":"0.00E+00"},{"v":0,"d":"0.00E+00"},{"v":0,"d":"0.00E+00"},{"v":0,"d":"0.00E+00"},{"v":0,"d":"0.00E+00"},{"v":0,"d":"0.00E+00"},{"v":0,"d":"0.00E+00"},{"v":0,"d":"0.00E+00"},{"v":0,"d":"0.00E+00"},{"v":0,"d":"0.00E+00"},{"v":0,"d":"0.00E+00"},{"v":0,"d":"0.00E+00"},{"v":0,"d":"0.00E+00"},{"v":0,"d":"0.00E+00"},{"v":0,"d":"0.00E+00"},{"v":0,"d":"0.00E+00"},{"v":0,"d":"0.00E+00"},{"v":0,"d":"0.00E+00"},{"v":0,"d":"0.00E+00"},{"v":0,"d":"0.00E+00"},{"v":0,"d":"0.00E+00"},{"v":0,"d":"0.00E+00"},{"v":0,"d":"0.00E+00"},{"v":0,"d":"0.00E+00"},{"v":0,"d":"0.00E+00"},{"v":0,"d":"0.00E+00"},{"v":0,"d":"0.00E+00"},{"v":0,"d":"0.00E+00"},{"v":0,"d":"0.00E+00"},{"v":0,"d":"0.00E+00"},{"v":0,"d":"0.00E+00"},{"v":0,"d":"0.00E+00"},{"v":0,"d":"0.00E+00"},{"v":0,"d":"0.00E+00"},{"v":0,"d":"0.00E+00"},{"v":0,"d":"0.00E+00"},{"v":0,"d":"0.00E+00"},{"v":0,"d":"0.00E+00"},{"v":0,"d":"0.00E+00"},{"v":0,"d":"0.00E+00"},{"v":0,"d":"0.00E+00"},{"v":321.8369,"d":"3.22E+02"},{"v":0.00228099,"d":"2.28E-03"},{"v":-1.40271e-07,"d":"-1.40E-07"},{"v":3.84188e-12,"d":"3.84E-12"},{"v":-5.363039e-17,"d":"-5.36E-17"},0,{"v":0,"d":"0.00E+00"},{"v":0,"d":"0.00E+00"},{"v":0,"d":"0.00E+00"},{"v":0,"d":"0.00E+00"},{"v":0,"d":"0.00E+00"},0,{"v":0,"d":"0.00E+00"},{"v":0,"d":"0.00E+00"},{"v":0,"d":"0.00E+00"},{"v":0,"d":"0.00E+00"},{"v":0,"d":"0.00E+00"},0,{"v":0,"d":"0.00E+00"},{"v":0,"d":"0.00E+00"},{"v":0,"d":"0.00E+00"},{"v":0,"d":"0.00E+00"},{"v":0,"d":"0.00E+00"},0,{"v":0,"d":"0.00E+00"},{"v":0,"d":"0.00E+00"},{"v":0,"d":"0.00E+00"},{"v":0,"d":"0.00E+00"},{"v":0,"d":"0.00E+00"},0,"        ","                                           ",1124,"D"]
[74,"G. B. MUNHOZ","2 - Sul","23 - Copel",74,0,"76 - SEGREDO     ",{"v":141.91175440000006,"d":"141.91"},{"v":55.8909999999978,"d":"55.89"},1676,"0 - NÃO HÁ",5779,1974,742,700,3898,0,{"v":650.876,"d":"6.51E+02"},{"v":0.0349868,"d":"3.50E-02"},{"v":-6.50018e-06,"d":"-6.50E-06"},{"v":7.777969e-10,"d":"7.78E-10"},{"v":-3.95286e-14,"d":"-3.95E-14"},{"v":12303,"d":"1.23E+04"},{"v":-35.93359,"d":"-3.59E+01"},{"v":0.0263396,"d":"2.63E-02"},{"v":0,"d":"0.00E+00"},{"v":0,"d":"0.00E+00"},2,21,41,61,63,56,39,30,7,-17,-19,-10,0.009025,602,2.917,12.122,"1 - Francis",1,1,100,0,1,1.31,80,2,"Yes",2,4,419,344,135,0,0,0,0,0,0,0,0,0,0,0,0,0,0,0,0,{"v":0,"d":"0.00E+00"},{"v":0,"d":"0.00E+00"},{"v":0,"d":"0.00E+00"},{"v":0,"d":"0.00E+00"},{"v":0,"d":"0.00E+00"},{"v":0,"d":"0.00E+00"},{"v":0,"d":"0.00E+00"},{"v":0,"d":"0.00E+00"},{"v":0,"d":"0.00E+00"},{"v":0,"d":"0.00E+00"},{"v":0,"d":"0.00E+00"},{"v":0,"d":"0.00E+00"},{"v":0,"d":"0.00E+00"},{"v":0,"d":"0.00E+00"},{"v":0,"d":"0.00E+00"},{"v":0,"d":"0.00E+00"},{"v":0,"d":"0.00E+00"},{"v":0,"d":"0.00E+00"},{"v":0,"d":"0.00E+00"},{"v":0,"d":"0.00E+00"},{"v":0,"d":"0.00E+00"},{"v":0,"d":"0.00E+00"},{"v":0,"d":"0.00E+00"},{"v":0,"d":"0.00E+00"},{"v":0,"d":"0.00E+00"},{"v":0,"d":"0.00E+00"},{"v":0,"d":"0.00E+00"},{"v":0,"d":"0.00E+00"},{"v":0,"d":"0.00E+00"},{"v":0,"d":"0.00E+00"},{"v":0,"d":"0.00E+00"},{"v":0,"d":"0.00E+00"},{"v":0,"d":"0.00E+00"},{"v":0,"d":"0.00E+00"},{"v":0,"d":"0.00E+00"},{"v":0,"d":"0.00E+00"},{"v":0,"d":"0.00E+00"},{"v":0,"d":"0.00E+00"},{"v":0,"d":"0.00E+00"},{"v":0,"d":"0.00E+00"},{"v":0,"d":"0.00E+00"},{"v":0,"d":"0.00E+00"},{"v":0,"d":"0.00E+00"},{"v":0,"d":"0.00E+00"},{"v":0,"d":"0.00E+00"},{"v":0,"d":"0.00E+00"},{"v":0,"d":"0.00E+00"},{"v":0,"d":"0.00E+00"},{"v":0,"d":"0.00E+00"},{"v":0,"d":"0.00E+00"},{"v":0,"d":"0.00E+00"},{"v":0,"d":"0.00E+00"},{"v":0,"d":"0.00E+00"},{"v":0,"d":"0.00E+00"},{"v":0,"d":"0.00E+00"},{"v":0,"d":"0.00E+00"},{"v":0,"d":"0.00E+00"},{"v":0,"d":"0.00E+00"},{"v":0,"d":"0.00E+00"},{"v":0,"d":"0.00E+00"},{"v":0,"d":"0.00E+00"},{"v":0,"d":"0.00E+00"},{"v":0,"d":"0.00E+00"},{"v":0,"d":"0.00E+00"},{"v":0,"d":"0.00E+00"},{"v":0,"d":"0.00E+00"},{"v":0,"d":"0.00E+00"},{"v":0,"d":"0.00E+00"},{"v":0,"d":"0.00E+00"},{"v":0,"d":"0.00E+00"},{"v":0,"d":"0.00E+00"},{"v":0,"d":"0.00E+00"},{"v":0,"d":"0.00E+00"},{"v":0,"d":"0.00E+00"},{"v":0,"d":"0.00E+00"},{"v":601.886,"d":"6.02E+02"},{"v":0.00110583,"d":"1.11E-03"},{"v":4.20885e-07,"d":"4.21E-07"},{"v":-8.31147e-11,"d":"-8.31E-11"},{"v":4.761118e-15,"d":"4.76E-15"},0,{"v":0,"d":"0.00E+00"},{"v":0,"d":"0.00E+00"},{"v":0,"d":"0.00E+00"},{"v":0,"d":"0.00E+00"},{"v":0,"d":"0.00E+00"},0,{"v":0,"d":"0.00E+00"},{"v":0,"d":"0.00E+00"},{"v":0,"d":"0.00E+00"},{"v":0,"d":"0.00E+00"},{"v":0,"d":"0.00E+00"},0,{"v":0,"d":"0.00E+00"},{"v":0,"d":"0.00E+00"},{"v":0,"d":"0.00E+00"},{"v":0,"d":"0.00E+00"},{"v":0,"d":"0.00E+00"},0,{"v":0,"d":"0.00E+00"},{"v":0,"d":"0.00E+00"},{"v":0,"d":"0.00E+00"},{"v":0,"d":"0.00E+00"},{"v":0,"d":"0.00E+00"},0,"2008-08-21","Atualização conforme PMO ago/08            ",5779,"M"]
[270,"TORIXOREU   ","1 - Sudeste","0 - ",370,0,"0 - NÃO HÁ",{"v":55.3,"d":"55.30"},{"v":55.3,"d":"55.30"},408,"0 - NÃO HÁ",1836,1836,410,410,1836,0,{"v":410,"d":"4.10E+02"},{"v":0,"d":"0.00E+00"},{"v":0,"d":"0.00E+00"},{"v":0,"d":"0.00E+00"},{"v":0,"d":"0.00E+00"},{"v":55.3,"d":"5.53E+01"},{"v":0,"d":"0.00E+00"},{"v":0,"d":"0.00E+00"},{"v":0,"d":"0.00E+00"},{"v":0,"d":"0.00E+00"},19,12,17,20,38,49,50,61,67,35,17,28,0.008829,303.51,2.533,8.091,"1 - Francis",1,1,100,0,2,3.24,63,2,"Yes",2,3,136,147,104.76,0,0,0,0,0,0,0,0,0,0,0,0,0,0,0,0,{"v":0,"d":"0.00E+00"},{"v":0,"d":"0.00E+00"},{"v":0,"d":"0.00E+00"},{"v":0,"d":"0.00E+00"},{"v":0,"d":"0.00E+00"},{"v":0,"d":"0.00E+00"},{"v":0,"d":"0.00E+00"},{"v":0,"d":"0.00E+00"},{"v":0,"d":"0.00E+00"},{"v":0,"d":"0.00E+00"},{"v":0,"d":"0.00E+00"},{"v":0,"d":"0.00E+00"},{"v":0,"d":"0.00E+00"},{"v":0,"d":"0.00E+00"},{"v":0,"d":"0.00E+00"},{"v":0,"d":"0.00E+00"},{"v":0,"d":"0.00E+00"},{"v":0,"d":"0.00E+00"},{"v":0,"d":"0.00E+00"},{"v":0,"d":"0.00E+00"},{"v":0,"d":"0.00E+00"},{"v":0,"d":"0.00E+00"},{"v":0,"d":"0.00E+00"},{"v":0,"d":"0.00E+00"},{"v":0,"d":"0.00E+00"},{"v":0,"d":"0.00E+00"},{"v":0,"d":"0.00E+00"},{"v":0,"d":"0.00E+00"},{"v":0,"d":"0.00E+00"},{"v":0,"d":"0.00E+00"},{"v":0,"d":"0.00E+00"},{"v":0,"d":"0.00E+00"},{"v":0,"d":"0.00E+00"},{"v":0,"d":"0.00E+00"},{"v":0,"d":"0.00E+00"},{"v":0,"d":"0.00E+00"},{"v":0,"d":"0.00E+00"},{"v":0,"d":"0.00E+00"},{"v":0,"d":"0.00E+00"},{"v":0,"d":"0.00E+00"},{"v":0,"d":"0.00E+00"},{"v":0,"d":"0.00E+00"},{"v":0,"d":"0.00E+00"},{"v":0,"d":"0.00E+00"},{"v":0,"d":"0.00E+00"},{"v":0,"d":"0.00E+00"},{"v":0,"d":"0.00E+00"},{"v":0,"d":"0.00E+00"},{"v":0,"d":"0.00E+00"},{"v":0,"d":"0.00E+00"},{"v":0,"d":"0.00E+00"},{"v":0,"d":"0.00E+00"},{"v":0,"d":"0.00E+00"},{"v":0,"d":"0.00E+00"},{"v":0,"d":"0.00E+00"},{"v":0,"d":"0.00E+00"},{"v":0,"d":"0.00E+00"},{"v":0,"d":"0.00E+00"},{"v":0,"d":"0.00E+00"},{"v":0,"d":"0.00E+00"},{"v":0,"d":"0.00E+00"},{"v":0,"d":"0.00E+00"},{"v":0,"d":"0.00E+00"},{"v":0,"d":"0.00E+00"},{"v":0,"d":"0.00E+00"},{"v":0,"d":"0.00E+00"},{"v":0,"d":"0.00E+00"},{"v":0,"d":"0.00E+00"},{"v":0,"d":"0.00E+00"},{"v":0,"d":"0.00E+00"},{"v":0,"d":"0.00E+00"},{"v":0,"d":"0.00E+00"},{"v":0,"d":"0.00E+00"},{"v":0,"d":"0.00E+00"},{"v":0,"d":"0.00E+00"},{"v":301.4986,"d":"3.01E+02"},{"v":0.003692718,"d":"3.69E-03"},{"v":5.111499e-06,"d":"5.11E-06"},{"v":-1.342761e-08,"d":"-1.34E-08"},{"v":1.001344e-11,"d":"1.00E-11"},0,{"v":0,"d":"0.00E+00"},{"v":0,"d":"0.00E+00"},{"v":0,"d":"0.00E+00"},{"v":0,"d":"0.00E+00"},{"v":0,"d":"0.00E+00"},0,{"v":0,"d":"0.00E+00"},{"v":0,"d":"0.00E+00"},{"v":0,"d":"0.00E+00"},{"v":0,"d":"0.00E+00"},{"v":0,"d":"0.00E+00"},0,{"v":0,"d":"0.00E+00"},{"v":0,"d":"0.00E+00"},{"v":0,"d":"0.00E+00"},{"v":0,"d":"0.00E+00"},{"v":0,"d":"0.00E+00"},0,{"v":0,"d":"0.00E+00"},{"v":0,"d":"0.00E+00"},{"v":0,"d":"0.00E+00"},{"v":0,"d":"0.00E+00"},{"v":0,"d":"0.00E+00"},0,"2011-09-19","SIPOT - Inv Araguaia - Desp 437/2001       ",1836,"D"]
[300,"FIC TORIXOR ","4 - Norte","0 - ",370,0,"273 - SANTA ISABEL",{"v":55.3,"d":"55.30"},{"v":55.3,"d":"55.30"},0,"0 - NÃO HÁ",1836,1836,410,410,1836,0,{"v":410,"d":"4.10E+02"},{"v":0,"d":"0.00E+00"},{"v":0,"d":"0.00E+00"},{"v":0,"d":"0.00E+00"},{"v":0,"d":"0.00E+00"},{"v":55.3,"d":"5.53E+01"},{"v":0,"d":"0.00E+00"},{"v":0,"d":"0.00E+00"},{"v":0,"d":"0.00E+00"},{"v":0,"d":"0.00E+00"},19,12,17,20,38,49,50,61,67,35,17,28,0,303.51,0,0,"1 - Francis",1,1,100,0,2,3.24,63,0,"Yes",2,0,136,147,104.76,0,0,0,0,0,0,0,0,0,0,0,0,0,0,0,0,{"v":0,"d":"0.00E+00"},{"v":0,"d":"0.00E+00"},{"v":0,"d":"0.00E+00"},{"v":0,"d":"0.00E+00"},{"v":0,"d":"0.00E+00"},{"v":0,"d":"0.00E+00"},{"v":0,"d":"0.00E+00"},{"v":0,"d":"0.00E+00"},{"v":0,"d":"0.00E+00"},{"v":0,"d":"0.00E+00"},{"v":0,"d":"0.00E+00"},{"v":0,"d":"0.00E+00"},{"v":0,"d":"0.00E+00"},{"v":0,"d":"0.00E+00"},{"v":0,"d":"0.00E+00"},{"v":0,"d":"0.00E+00"},{"v":0,"d":"0.00E+00"},{"v":0,"d":"0.00E+00"},{"v":0,"d":"0.00E+00"},{"v":0,"d":"0.00E+00"},{"v":0,"d":"0.00E+00"},{"v":0,"d":"0.00E+00"},{"v":0,"d":"0.00E+00"},{"v":0,"d":"0.00E+00"},{"v":0,"d":"0.00E+00"},{"v":0,"d":"0.00E+00"},{"v":0,"d":"0.00E+00"},{"v":0,"d":"0.00E+00"},{"v":0,"d":"0.00E+00"},{"v":0,"d":"0.00E+00"},{"v":0,"d":"0.00E+00"},{"v":0,"d":"0.00E+00"},{"v":0,"d":"0.00E+00"},{"v":0,"d":"0.00E+00"},{"v":0,"d":"0.00E+00"},{"v":0,"d":"0.00E+00"},{"v":0,"d":"0.00E+00"},{"v":0,"d":"0.00E+00"},{"v":0,"d":"0.00E+00"},{"v":0,"d":"0.00E+00"},{"v":0,"d":"0.00E+00"},{"v":0,"d":"0.00E+00"},{"v":0,"d":"0.00E+00"},{"v":0,"d":"0.00E+00"},{"v":0,"d":"0.00E+00"},{"v":0,"d":"0.00E+00"},{"v":0,"d":"0.00E+00"},{"v":0,"d":"0.00E+00"},{"v":0,"d":"0.00E+00"},{"v":0,"d":"0.00E+00"},{"v":0,"d":"0.00E+00"},{"v":0,"d":"0.00E+00"},{"v":0,"d":"0.00E+00"},{"v":0,"d":"0.00E+00"},{"v":0,"d":"0.00E+00"},{"v":0,"d":"0.00E+00"},{"v":0,"d":"0.00E+00"},{"v":0,"d":"0.00E+00"},{"v":0,"d":"0.00E+00"},{"v":0,"d":"0.00E+00"},{"v":0,"d":"0.00E+00"},{"v":0,"d":"0.00E+00"},{"v":0,"d":"0.00E+00"},{"v":0,"d":"0.00E+00"},{"v":0,"d":"0.00E+00"},{"v":0,"d":"0.00E+00"},{"v":0,"d":"0.00E+00"},{"v":0,"d":"0.00E+00"},{"v":0,"d":"0.00E+00"},{"v":0,"d":"0.00E+00"},{"v":0,"d":"0.00E+00"},{"v":0,"d":"0.00E+00"},{"v":0,"d":"0.00E+00"},{"v":0,"d":"0.00E+00"},{"v":0,"d":"0.00E+00"},{"v":301.4986,"d":"3.01E+02"},{"v":0.003692718,"d":"3.69E-03"},{"v":5.111499e-06,"d":"5.11E-06"},{"v":-1.342761e-08,"d":"-1.34E-08"},{"v":1.001344e-11,"d":"1.00E-11"},0,{"v":0,"d":"0.00E+00"},{"v":0,"d":"0.00E+00"},{"v":0,"d":"0.00E+00"},{"v":0,"d":"0.00E+00"},{"v":0,"d":"0.00E+00"},0,{"v":0,"d":"0.00E+00"},{"v":0,"d":"0.00E+00"},{"v":0,"d":"0.00E+00"},{"v":0,"d":"0.00E+00"},{"v":0,"d":"0.00E+00"},0,{"v":0,"d":"0.00E+00"},{"v":0,"d":"0.00E+00"},{"v":0,"d":"0.00E+00"},{"v":0,"d":"0.00E+00"},{"v":0,"d":"0.00E+00"},0,{"v":0,"d":"0.00E+00"},{"v":0,"d":"0.00E+00"},{"v":0,"d":"0.00E+00"},{"v":0,"d":"0.00E+00"},{"v":0,"d":"0.00E+00"},0,"2011-09-19","SIPOT - Inv Araguaia - Desp 437/2001       ",1836,"D"]
[289,"ITUMIRIM    ","1 - Sudeste","127 - ",289,0,"290 - ESPORA      ",{"v":54.59999,"d":"54.60"},{"v":54.59999,"d":"54.60"},50,"0 - NÃO HÁ",319,319,680,680,319,0,{"v":680,"d":"6.80E+02"},{"v":0,"d":"0.00E+00"},{"v":0,"d":"0.00E+00"},{"v":0,"d":"0.00E+00"},{"v":0,"d":"0.00E+00"},{"v":54.59999,"d":"5.46E+01"},{"v":0,"d":"0.00E+00"},{"v":0,"d":"0.00E+00"},{"v":0,"d":"0.00E+00"},{"v":0,"d":"0.00E+00"},12,4,23,36,55,61,66,79,71,27,21,27,0.008829,583.18,2.333,6.861,"1 - Francis",1,1,100,0,2,5.82,18,2,"Yes",2,2,25,31,90.89,0,0,0,0,0,0,0,0,0,0,0,0,0,0,0,0,{"v":0,"d":"0.00E+00"},{"v":0,"d":"0.00E+00"},{"v":0,"d":"0.00E+00"},{"v":0,"d":"0.00E+00"},{"v":0,"d":"0.00E+00"},{"v":0,"d":"0.00E+00"},{"v":0,"d":"0.00E+00"},{"v":0,"d":"0.00E+00"},{"v":0,"d":"0.00E+00"},{"v":0,"d":"0.00E+00"},{"v":0,"d":"0.00E+00"},{"v":0,"d":"0.00E+00"},{"v":0,"d":"0.00E+00"},{"v":0,"d":"0.00E+00"},{"v":0,"d":"0.00E+00"},{"v":0,"d":"0.00E+00"},{"v":0,"d":"0.00E+00"},{"v":0,"d":"0.00E+00"},{"v":0,"d":"0.00E+00"},{"v":0,"d":"0.00E+00"},{"v":0,"d":"0.00E+00"},{"v":0,"d":"0.00E+00"},{"v":0,"d":"0.00E+00"},{"v":0,"d":"0.00E+00"},{"v":0,"d":"0.00E+00"},{"v":0,"d":"0.00E+00"},{"v":0,"d":"0.00E+00"},{"v":0,"d":"0.00E+00"},{"v":0,"d":"0.00E+00"},{"v":0,"d":"0.00E+00"},{"v":0,"d":"0.00E+00"},{"v":0,"d":"0.00E+00"},{"v":0,"d":"0.00E+00"},{"v":0,"d":"0.00E+00"},{"v":0,"d":"0.00E+00"},{"v":0,"d":"0.00E+00"},{"v":0,"d":"0.00E+00"},{"v":0,"d":"0.00E+00"},{"v":0,"d":"0.00E+00"},{"v":0,"d":"0.00E+00"},{"v":0,"d":"0.00E+00"},{"v":0,"d":"0.00E+00"},{"v":0,"d":"0.00E+00"},{"v":0,"d":"0.00E+00"},{"v":0,"d":"0.00E+00"},{"v":0,"d":"0.00E+00"},{"v":0,"d":"0.00E+00"},{"v":0,"d":"0.00E+00"},{"v":0,"d":"0.00E+00"},{"v":0,"d":"0.00E+00"},{"v":0,"d":"0.00E+00"},{"v":0,"d":"0.00E+00"},{"v":0,"d":"0.00E+00"},{"v":0,"d":"0.00E+00"},{"v":0,"d":"0.00E+00"},{"v":0,"d":"0.00E+00"},{"v":0,"d":"0.00E+00"},{"v":0,"d":"0.00E+00"},{"v":0,"d":"0.00E+00"},{"v":0,"d":"0.00E+00"},{"v":0,"d":"0.00E+00"},{"v":0,"d":"0.00E+00"},{"v":0,"d":"0.00E+00"},{"v":0,"d":"0.00E+00"},{"v":0,"d":"0.00E+00"},{"v":0,"d":"0.00E+00"},{"v":0,"d":"0.00E+00"},{"v":0,"d":"0.00E+00"},{"v":0,"d":"0.00E+00"},{"v":0,"d":"0.00E+00"},{"v":0,"d":"0.00E+00"},{"v":0,"d":"0.00E+00"},{"v":0,"d":"0.00E+00"},{"v":0,"d":"0.00E+00"},{"v":0,"d":"0.00E+00"},{"v":577.8389,"d":"5.78E+02"},{"v":0.238679,"d":"2.39E-01"},{"v":-0.00471177,"d":"-4.71E-03"},{"v":4.619409e-05,"d":"4.62E-05"},{"v":-1.69832e-07,"d":"-1.70E-07"},0,{"v":0,"d":"0.00E+00"},{"v":0,"d":"0.00E+00"},{"v":0,"d":"0.00E+00"},{"v":0,"d":"0.00E+00"},{"v":0,"d":"0.00E+00"},0,{"v":0,"d":"0.00E+00"},{"v":0,"d":"0.00E+00"},{"v":0,"d":"0.00E+00"},{"v":0,"d":"0.00E+00"},{"v":0,"d":"0.00E+00"},0,{"v":0,"d":"0.00E+00"},{"v":0,"d":"0.00E+00"},{"v":0,"d":"0.00E+00"},{"v":0,"d":"0.00E+00"},{"v":0,"d":"0.00E+00"},0,{"v":0,"d":"0.00E+00"},{"v":0,"d":"0.00E+00"},{"v":0,"d":"0.00E+00"},{"v":0,"d":"0.00E+00"},{"v":0,"d":"0.00E+00"},0,"2010-02-10","SGH 22/12/08                               ",319,"D"]
[28,"CAPIM BRANC2","1 - Sudeste","18 - Cemig",28,0,"31 - ITUMBIARA   ",{"v":54.49202600028366,"d":"54.49"},{"v":54.47741860290989,"d":"54.48"},210,"0 - NÃO HÁ",879,878,565,564.99,878,0,{"v":527.3599,"d":"5.27E+02"},{"v":0.11044,"d":"1.10E-01"},{"v":-0.00018921,"d":"-1.89E-04"},{"v":1.9327e-07,"d":"1.93E-07"},{"v":-7.4543e-11,"d":"-7.45E-11"},{"v":1069820,"d":"1.07E+06"},{"v":-7786.398,"d":"-7.79E+03"},{"v":21.24959,"d":"2.12E+01"},{"v":-0.0257745,"d":"-2.58E-02"},{"v":1.17256e-05,"d":"1.17E-05"},2,0,18,40,55,56,53,49,50,19,4,23,0.008829,518.4,2.533,8.091,"1 - Francis",1,1,100,0,2,1.1,68,2,"Yes",2,3,70,179,44.4,0,0,0,0,0,0,0,0,0,0,0,0,0,0,0,0,{"v":0,"d":"0.00E+00"},{"v":0,"d":"0.00E+00"},{"v":0,"d":"0.00E+00"},{"v":0,"d":"0.00E+00"},{"v":0,"d":"0.00E+00"},{"v":0,"d":"0.00E+00"},{"v":0,"d":"0.00E+00"},{"v":0,"d":"0.00E+00"},{"v":0,"d":"0.00E+00"},{"v":0,"d":"0.00E+00"},{"v":0,"d":"0.00E+00"},{"v":0,"d":"0.00E+00"},{"v":0,"d":"0.00E+00"},{"v":0,"d":"0.00E+00"},{"v":0,"d":"0.00E+00"},{"v":0,"d":"0.00E+00"},{"v":0,"d":"0.00E+00"},{"v":0,"d":"0.00E+00"},{"v":0,"d":"0.00E+00"},{"v":0,"d":"0.00E+00"},{"v":0,"d":"0.00E+00"},{"v":0,"d":"0.00E+00"},{"v":0,"d":"0.00E+00"},{"v":0,"d":"0.00E+00"},{"v":0,"d":"0.00E+00"},{"v":0,"d":"0.00E+00"},{"v":0,"d":"0.00E+00"},{"v":0,"d":"0.00E+00"},{"v":0,"d":"0.00E+00"},{"v":0,"d":"0.00E+00"},{"v":0,"d":"0.00E+00"},{"v":0,"d":"0.00E+00"},{"v":0,"d":"0.00E+00"},{"v":0,"d":"0.00E+00"},{"v":0,"d":"0.00E+00"},{"v":0,"d":"0.00E+00"},{"v":0,"d":"0.00E+00"},{"v":0,"d":"0.00E+00"},{"v":0,"d":"0.00E+00"},{"v":0,"d":"0.00E+00"},{"v":0,"d":"0.00E+00"},{"v":0,"d":"0.00E+00"},{"v":0,"d":"0.00E+00"},{"v":0,"d":"0.00E+00"},{"v":0,"d":"0.00E+00"},{"v":0,"d":"0.00E+00"},{"v":0,"d":"0.00E+00"},{"v":0,"d":"0.00E+00"},{"v":0,"d":"0.00E+00"},{"v":0,"d":"0.00E+00"},{"v":0,"d":"0.00E+00"},{"v":0,"d":"0.00E+00"},{"v":0,"d":"0.00E+00"},{"v":0,"d":"0.00E+00"},{"v":0,"d":"0.00E+00"},{"v":0,"d":"0.00E+00"},{"v":0,"d":"0.00E+00"},{"v":0,"d":"0.00E+00"},{"v":0,"d":"0.00E+00"},{"v":0,"d":"0.00E+00"},{"v":0,"d":"0.00E+00"},{"v":0,"d":"0.00E+00"},{"v":0,"d":"0.00E+00"},{"v":0,"d":"0.00E+00"},{"v":0,"d":"0.00E+00"},{"v":0,"d":"0.00E+00"},{"v":0,"d":"0.00E+00"},{"v":0,"d":"0.00E+00"},{"v":0,"d":"0.00E+00"},{"v":0,"d":"0.00E+00"},{"v":0,"d":"0.00E+00"},{"v":0,"d":"0.00E+00"},{"v":0,"d":"0.00E+00"},{"v":0,"d":"0.00E+00"},{"v":0,"d":"0.00E+00"},{"v":517.2,"d":"5.17E+02"},{"v":0.004539598,"d":"4.54E-03"},{"v":-2.473699e-06,"d":"-2.47E-06"},{"v":1.0624e-09,"d":"1.06E-09"},{"v":-1.8748e-13,"d":"-1.87E-13"},0,{"v":0,"d":"0.00E+00"},{"v":0,"d":"0.00E+00"},{"v":0,"d":"0.00E+00"},{"v":0,"d":"0.00E+00"},{"v":0,"d":"0.00E+00"},0,{"v":0,"d":"0.00E+00"},{"v":0,"d":"0.00E+00"},{"v":0,"d":"0.00E+00"},{"v":0,"d":"0.00E+00"},{"v":0,"d":"0.00E+00"},0,{"v":0,"d":"0.00E+00"},{"v":0,"d":"0.00E+00"},{"v":0,"d":"0.00E+00"},{"v":0,"d":"0.00E+00"},{"v":0,"d":"0.00E+00"},0,{"v":0,"d":"0.00E+00"},{"v":0,"d":"0.00E+00"},{"v":0,"d":"0.00E+00"},{"v":0,"d":"0.00E+00"},{"v":0,"d":"0.00E+00"},0,"2008-08-21","Atualização conforme PMO ago/08            ",879,"D"]
[440,"PARANÃ      ","1 - Sudeste","0 - ",440,0,"257 - PEIXE ANGICA",{"v":114.99975399999994,"d":"115.00"},{"v":52.999759999999696,"d":"53.00"},95.1,"0 - NÃO HÁ",880,273,287,280,273,0,{"v":276.8517,"d":"2.77E+02"},{"v":0.01153213,"d":"1.15E-02"},{"v":0,"d":"0.00E+00"},{"v":0,"d":"0.00E+00"},{"v":0,"d":"0.00E+00"},{"v":-2427,"d":"-2.43E+03"},{"v":8.857142,"d":"8.86E+00"},{"v":0,"d":"0.00E+00"},{"v":0,"d":"0.00E+00"},{"v":0,"d":"0.00E+00"},13,7,19,13,27,45,45,40,59,51,44,37,0.008849,264.97,1.672,5.403,"2 - Kaplan/Propeller",1,1,100,0,2,0.27,42,2,"Yes",2,3,31.7,165,21.73,0,0,0,0,0,0,0,0,0,0,0,0,0,0,0,0,{"v":0,"d":"0.00E+00"},{"v":0,"d":"0.00E+00"},{"v":0,"d":"0.00E+00"},{"v":0,"d":"0.00E+00"},{"v":0,"d":"0.00E+00"},{"v":0,"d":"0.00E+00"},{"v":0,"d":"0.00E+00"},{"v":0,"d":"0.00E+00"},{"v":0,"d":"0.00E+00"},{"v":0,"d":"0.00E+00"},{"v":0,"d":"0.00E+00"},{"v":0,"d":"0.00E+00"},{"v":0,"d":"0.00E+00"},{"v":0,"d":"0.00E+00"},{"v":0,"d":"0.00E+00"},{"v":0,"d":"0.00E+00"},{"v":0,"d":"0.00E+00"},{"v":0,"d":"0.00E+00"},{"v":0,"d":"0.00E+00"},{"v":0,"d":"0.00E+00"},{"v":0,"d":"0.00E+00"},{"v":0,"d":"0.00E+00"},{"v":0,"d":"0.00E+00"},{"v":0,"d":"0.00E+00"},{"v":0,"d":"0.00E+00"},{"v":0,"d":"0.00E+00"},{"v":0,"d":"0.00E+00"},{"v":0,"d":"0.00E+00"},{"v":0,"d":"0.00E+00"},{"v":0,"d":"0.00E+00"},{"v":0,"d":"0.00E+00"},{"v":0,"d":"0.00E+00"},{"v":0,"d":"0.00E+00"},{"v":0,"d":"0.00E+00"},{"v":0,"d":"0.00E+00"},{"v":0,"d":"0.00E+00"},{"v":0,"d":"0.00E+00"},{"v":0,"d":"0.00E+00"},{"v":0,"d":"0.00E+00"},{"v":0,"d":"0.00E+00"},{"v":0,"d":"0.00E+00"},{"v":0,"d":"0.00E+00"},{"v":0,"d":"0.00E+00"},{"v":0,"d":"0.00E+00"},{"v":0,"d":"0.00E+00"},{"v":0,"d":"0.00E+00"},{"v":0,"d":"0.00E+00"},{"v":0,"d":"0.00E+00"},{"v":0,"d":"0.00E+00"},{"v":0,"d":"0.00E+00"},{"v":0,"d":"0.00E+00"},{"v":0,"d":"0.00E+00"},{"v":0,"d":"0.00E+00"},{"v":0,"d":"0.00E+00"},{"v":0,"d":"0.00E+00"},{"v":0,"d":"0.00E+00"},{"v":0,"d":"0.00E+00"},{"v":0,"d":"0.00E+00"},{"v":0,"d":"0.00E+00"},{"v":0,"d":"0.00E+00"},{"v":0,"d":"0.00E+00"},{"v":0,"d":"0.00E+00"},{"v":0,"d":"0.00E+00"},{"v":0,"d":"0.00E+00"},{"v":0,"d":"0.00E+00"},{"v":0,"d":"0.00E+00"},{"v":0,"d":"0.00E+00"},{"v":0,"d":"0.00E+00"},{"v":0,"d":"0.00E+00"},{"v":0,"d":"0.00E+00"},{"v":0,"d":"0.00E+00"},{"v":0,"d":"0.00E+00"},{"v":0,"d":"0.00E+00"},{"v":0,"d":"0.00E+00"},{"v":0,"d":"0.00E+00"},{"v":261.8494,"d":"2.62E+02"},{"v":0.008249016,"d":"8.25E-03"},{"v":-4.874156e-06,"d":"-4.87E-06"},{"v":1.610871e-09,"d":"1.61E-09"},{"v":-1.982536e-13,"d":"-1.98E-13"},0,{"v":0,"d":"0.00E+00"},{"v":0,"d":"0.00E+00"},{"v":0,"d":"0.00E+00"},{"v":0,"d":"0.00E+00"},{"v":0,"d":"0.00E+00"},0,{"v":0,"d":"0.00E+00"},{"v":0,"d":"0.00E+00"},{"v":0,"d":"0.00E+00"},{"v":0,"d":"0.00E+00"},{"v":0,"d":"0.00E+00"},0,{"v":0,"d":"0.00E+00"},{"v":0,"d":"0.00E+00"},{"v":0,"d":"0.00E+00"},{"v":0,"d":"0.00E+00"},{"v":0,"d":"0.00E+00"},0,{"v":0,"d":"0.00E+00"},{"v":0,"d":"0.00E+00"},{"v":0,"d":"0.00E+00"},{"v":0,"d":"0.00E+00"},{"v":0,"d":"0.00E+00"},0,"2011-08-17","Reav. Div. Queda Tocantins Desp 503/2000   ",880,"M"]
[441,"FIC PARANA  ","4 - Norte","0 - ",440,0,"303 - FIC PEIXE AN",{"v":114.99975399999994,"d":"115.00"},{"v":52.999759999999696,"d":"53.00"},0,"0 - NÃO HÁ",880,273,287,280,273,0,{"v":276.8517,"d":"2.77E+02"},{"v":0.01153213,"d":"1.15E-02"},{"v":0,"d":"0.00E+00"},{"v":0,"d":"0.00E+00"},{"v":0,"d":"0.00E+00"},{"v":-2427,"d":"-2.43E+03"},{"v":8.857142,"d":"8.86E+00"},{"v":0,"d":"0.00E+00"},{"v":0,"d":"0.00E+00"},{"v":0,"d":"0.00E+00"},13,7,19,13,27,45,45,40,59,51,44,37,0,264.97,0,0,"2 - Kaplan/Propeller",1,1,100,0,2,0.27,42,0,"Yes",2,0,31.7,165,21.73,0,0,0,0,0,0,0,0,0,0,0,0,0,0,0,0,{"v":0,"d":"0.00E+00"},{"v":0,"d":"0.00E+00"},{"v":0,"d":"0.00E+00"},{"v":0,"d":"0.00E+00"},{"v":0,"d":"0.00E+00"},{"v":0,"d":"0.00E+00"},{"v":0,"d":"0.00E+00"},{"v":0,"d":"0.00E+00"},{"v":0,"d":"0.00E+00"},{"v":0,"d":"0.00E+00"},{"v":0,"d":"0.00E+00"},{"v":0,"d":"0.00E+00"},{"v":0,"d":"0.00E+00"},{"v":0,"d":"0.00E+00"},{"v":0,"d":"0.00E+00"},{"v":0,"d":"0.00E+00"},{"v":0,"d":"0.00E+00"},{"v":0,"d":"0.00E+00"},{"v":0,"d":"0.00E+00"},{"v":0,"d":"0.00E+00"},{"v":0,"d":"0.00E+00"},{"v":0,"d":"0.00E+00"},{"v":0,"d":"0.00E+00"},{"v":0,"d":"0.00E+00"},{"v":0,"d":"0.00E+00"},{"v":0,"d":"0.00E+00"},{"v":0,"d":"0.00E+00"},{"v":0,"d":"0.00E+00"},{"v":0,"d":"0.00E+00"},{"v":0,"d":"0.00E+00"},{"v":0,"d":"0.00E+00"},{"v":0,"d":"0.00E+00"},{"v":0,"d":"0.00E+00"},{"v":0,"d":"0.00E+00"},{"v":0,"d":"0.00E+00"},{"v":0,"d":"0.00E+00"},{"v":0,"d":"0.00E+00"},{"v":0,"d":"0.00E+00"},{"v":0,"d":"0.00E+00"},{"v":0,"d":"0.00E+00"},{"v":0,"d":"0.00E+00"},{"v":0,"d":"0.00E+00"},{"v":0,"d":"0.00E+00"},{"v":0,"d":"0.00E+00"},{"v":0,"d":"0.00E+00"},{"v":0,"d":"0.00E+00"},{"v":0,"d":"0.00E+00"},{"v":0,"d":"0.00E+00"},{"v":0,"d":"0.00E+00"},{"v":0,"d":"0.00E+00"},{"v":0,"d":"0.00E+00"},{"v":0,"d":"0.00E+00"},{"v":0,"d":"0.00E+00"},{"v":0,"d":"0.00E+00"},{"v":0,"d":"0.00E+00"},{"v":0,"d":"0.00E+00"},{"v":0,"d":"0.00E+00"},{"v":0,"d":"0.00E+00"},{"v":0,"d":"0.00E+00"},{"v":0,"d":"0.00E+00"},{"v":0,"d":"0.00E+00"},{"v":0,"d":"0.00E+00"},{"v":0,"d":"0.00E+00"},{"v":0,"d":"0.00E+00"},{"v":0,"d":"0.00E+00"},{"v":0,"d":"0.00E+00"},{"v":0,"d":"0.00E+00"},{"v":0,"d":"0.00E+00"},{"v":0,"d":"0.00E+00"},{"v":0,"d":"0.00E+00"},{"v":0,"d":"0.00E+00"},{"v":0,"d":"0.00E+00"},{"v":0,"d":"0.00E+00"},{"v":0,"d":"0.00E+00"},{"v":0,"d":"0.00E+00"},{"v":261.8494,"d":"2.62E+02"},{"v":0.008249016,"d":"8.25E-03"},{"v":-4.874156e-06,"d":"-4.87E-06"},{"v":1.610871e-09,"d":"1.61E-09"},{"v":-1.982536e-13,"d":"-1.98E-13"},0,{"v":0,"d":"0.00E+00"},{"v":0,"d":"0.00E+00"},{"v":0,"d":"0.00E+00"},{"v":0,"d":"0.00E+00"},{"v":0,"d":"0.00E+00"},0,{"v":0,"d":"0.00E+00"},{"v":0,"d":"0.00E+00"},{"v":0,"d":"0.00E+00"},{"v":0,"d":"0.00E+00"},{"v":0,"d":"0.00E+00"},0,{"v":0,"d":"0.00E+00"},{"v":0,"d":"0.00E+00"},{"v":0,"d":"0.00E+00"},{"v":0,"d":"0.00E+00"},{"v":0,"d":"0.00E+00"},0,{"v":0,"d":"0.00E+00"},{"v":0,"d":"0.00E+00"},{"v":0,"d":"0.00E+00"},{"v":0,"d":"0.00E+00"},{"v":0,"d":"0.00E+00"},0,"2011-08-17","Reav. Div. Queda Tocantins Desp 503/2000   ",880,"M"]
[483,"ANGUERETÁ   ","1 - Sudeste","0 - ",483,0,"485 - CHORO       ",{"v":101.12515999999596,"d":"101.13"},{"v":52.1339769000042,"d":"52.13"},54,"0 - NÃO HÁ",902.51,282.58,670,661.5,119.51,0,{"v":656.7953,"d":"6.57E+02"},{"v":0.01390564,"d":"1.39E-02"},{"v":1.376825e-05,"d":"1.38E-05"},{"v":-1.436482e-08,"d":"-1.44E-08"},{"v":0,"d":"0.00E+00"},{"v":77321.34,"d":"7.73E+04"},{"v":-237.8268,"d":"-2.38E+02"},{"v":0.1829444,"d":"1.83E-01"},{"v":0,"d":"0.00E+00"},{"v":0,"d":"0.00E+00"},-9,1,23,43,47,47,41,28,44,37,20,17,0.008829,644.5,2.333,6.861,"2 - Kaplan/Propeller",1,1,100,0,2,0.6,22,1,"No",2,2,27,122,25,0,0,0,0,0,0,0,0,0,0,0,0,0,0,0,0,{"v":0,"d":"0.00E+00"},{"v":0,"d":"0.00E+00"},{"v":0,"d":"0.00E+00"},{"v":0,"d":"0.00E+00"},{"v":0,"d":"0.00E+00"},{"v":0,"d":"0.00E+00"},{"v":0,"d":"0.00E+00"},{"v":0,"d":"0.00E+00"},{"v":0,"d":"0.00E+00"},{"v":0,"d":"0.00E+00"},{"v":0,"d":"0.00E+00"},{"v":0,"d":"0.00E+00"},{"v":0,"d":"0.00E+00"},{"v":0,"d":"0.00E+00"},{"v":0,"d":"0.00E+00"},{"v":0,"d":"0.00E+00"},{"v":0,"d":"0.00E+00"},{"v":0,"d":"0.00E+00"},{"v":0,"d":"0.00E+00"},{"v":0,"d":"0.00E+00"},{"v":0,"d":"0.00E+00"},{"v":0,"d":"0.00E+00"},{"v":0,"d":"0.00E+00"},{"v":0,"d":"0.00E+00"},{"v":0,"d":"0.00E+00"},{"v":0,"d":"0.00E+00"},{"v":0,"d":"0.00E+00"},{"v":0,"d":"0.00E+00"},{"v":0,"d":"0.00E+00"},{"v":0,"d":"0.00E+00"},{"v":0,"d":"0.00E+00"},{"v":0,"d":"0.00E+00"},{"v":0,"d":"0.00E+00"},{"v":0,"d":"0.00E+00"},{"v":0,"d":"0.00E+00"},{"v":0,"d":"0.00E+00"},{"v":0,"d":"0.00E+00"},{"v":0,"d":"0.00E+00"},{"v":0,"d":"0.00E+00"},{"v":0,"d":"0.00E+00"},{"v":0,"d":"0.00E+00"},{"v":0,"d":"0.00E+00"},{"v":0,"d":"0.00E+00"},{"v":0,"d":"0.00E+00"},{"v":0,"d":"0.00E+00"},{"v":0,"d":"0.00E+00"},{"v":0,"d":"0.00E+00"},{"v":0,"d":"0.00E+00"},{"v":0,"d":"0.00E+00"},{"v":0,"d":"0.00E+00"},{"v":0,"d":"0.00E+00"},{"v":0,"d":"0.00E+00"},{"v":0,"d":"0.00E+00"},{"v":0,"d":"0.00E+00"},{"v":0,"d":"0.00E+00"},{"v":0,"d":"0.00E+00"},{"v":0,"d":"0.00E+00"},{"v":0,"d":"0.00E+00"},{"v":0,"d":"0.00E+00"},{"v":0,"d":"0.00E+00"},{"v":0,"d":"0.00E+00"},{"v":0,"d":"0.00E+00"},{"v":0,"d":"0.00E+00"},{"v":0,"d":"0.00E+00"},{"v":0,"d":"0.00E+00"},{"v":0,"d":"0.00E+00"},{"v":0,"d":"0.00E+00"},{"v":0,"d":"0.00E+00"},{"v":0,"d":"0.00E+00"},{"v":0,"d":"0.00E+00"},{"v":0,"d":"0.00E+00"},{"v":0,"d":"0.00E+00"},{"v":0,"d":"0.00E+00"},{"v":0,"d":"0.00E+00"},{"v":0,"d":"0.00E+00"},{"v":639.239,"d":"6.39E+02"},{"v":0.008918174,"d":"8.92E-03"},{"v":-3.846918e-06,"d":"-3.85E-06"},{"v":8.937171e-10,"d":"8.94E-10"},{"v":-8.029759e-14,"d":"-8.03E-14"},0,{"v":0,"d":"0.00E+00"},{"v":0,"d":"0.00E+00"},{"v":0,"d":"0.00E+00"},{"v":0,"d":"0.00E+00"},{"v":0,"d":"0.00E+00"},0,{"v":0,"d":"0.00E+00"},{"v":0,"d":"0.00E+00"},{"v":0,"d":"0.00E+00"},{"v":0,"d":"0.00E+00"},{"v":0,"d":"0.00E+00"},0,{"v":0,"d":"0.00E+00"},{"v":0,"d":"0.00E+00"},{"v":0,"d":"0.00E+00"},{"v":0,"d":"0.00E+00"},{"v":0,"d":"0.00E+00"},0,{"v":0,"d":"0.00E+00"},{"v":0,"d":"0.00E+00"},{"v":0,"d":"0.00E+00"},{"v":0,"d":"0.00E+00"},{"v":0,"d":"0.00E+00"},0,"2011-07-22","Inv. S Francisco, Paraopeba e Indaiá       ",902.51,"M"]
[484,"FIC ANGUERET","3 - Nordeste","0 - ",483,0,"486 - FIC CHORO   ",{"v":101.12515999999596,"d":"101.13"},{"v":52.1339769000042,"d":"52.13"},0,"0 - NÃO HÁ",902.51,282.58,670,661.5,119.51,0,{"v":656.7953,"d":"6.57E+02"},{"v":0.01390564,"d":"1.39E-02"},{"v":1.376825e-05,"d":"1.38E-05"},{"v":-1.436482e-08,"d":"-1.44E-08"},{"v":0,"d":"0.00E+00"},{"v":77321.34,"d":"7.73E+04"},{"v":-237.8268,"d":"-2.38E+02"},{"v":0.1829444,"d":"1.83E-01"},{"v":0,"d":"0.00E+00"},{"v":0,"d":"0.00E+00"},-9,1,23,43,47,47,41,28,44,37,20,17,0,644.5,0,0,"2 - Kaplan/Propeller",1,1,100,0,2,0.6,22,0,"No",2,0,27,122,25,0,0,0,0,0,0,0,0,0,0,0,0,0,0,0,0,{"v":0,"d":"0.00E+00"},{"v":0,"d":"0.00E+00"},{"v":0,"d":"0.00E+00"},{"v":0,"d":"0.00E+00"},{"v":0,"d":"0.00E+00"},{"v":0,"d":"0.00E+00"},{"v":0,"d":"0.00E+00"},{"v":0,"d":"0.00E+00"},{"v":0,"d":"0.00E+00"},{"v":0,"d":"0.00E+00"},{"v":0,"d":"0.00E+00"},{"v":0,"d":"0.00E+00"},{"v":0,"d":"0.00E+00"},{"v":0,"d":"0.00E+00"},{"v":0,"d":"0.00E+00"},{"v":0,"d":"0.00E+00"},{"v":0,"d":"0.00E+00"},{"v":0,"d":"0.00E+00"},{"v":0,"d":"0.00E+00"},{"v":0,"d":"0.00E+00"},{"v":0,"d":"0.00E+00"},{"v":0,"d":"0.00E+00"},{"v":0,"d":"0.00E+00"},{"v":0,"d":"0.00E+00"},{"v":0,"d":"0.00E+00"},{"v":0,"d":"0.00E+00"},{"v":0,"d":"0.00E+00"},{"v":0,"d":"0.00E+00"},{"v":0,"d":"0.00E+00"},{"v":0,"d":"0.00E+00"},{"v":0,"d":"0.00E+00"},{"v":0,"d":"0.00E+00"},{"v":0,"d":"0.00E+00"},{"v":0,"d":"0.00E+00"},{"v":0,"d":"0.00E+00"},{"v":0,"d":"0.00E+00"},{"v":0,"d":"0.00E+00"},{"v":0,"d":"0.00E+00"},{"v":0,"d":"0.00E+00"},{"v":0,"d":"0.00E+00"},{"v":0,"d":"0.00E+00"},{"v":0,"d":"0.00E+00"},{"v":0,"d":"0.00E+00"},{"v":0,"d":"0.00E+00"},{"v":0,"d":"0.00E+00"},{"v":0,"d":"0.00E+00"},{"v":0,"d":"0.00E+00"},{"v":0,"d":"0.00E+00"},{"v":0,"d":"0.00E+00"},{"v":0,"d":"0.00E+00"},{"v":0,"d":"0.00E+00"},{"v":0,"d":"0.00E+00"},{"v":0,"d":"0.00E+00"},{"v":0,"d":"0.00E+00"},{"v":0,"d":"0.00E+00"},{"v":0,"d":"0.00E+00"},{"v":0,"d":"0.00E+00"},{"v":0,"d":"0.00E+00"},{"v":0,"d":"0.00E+00"},{"v":0,"d":"0.00E+00"},{"v":0,"d":"0.00E+00"},{"v":0,"d":"0.00E+00"},{"v":0,"d":"0.00E+00"},{"v":0,"d":"0.00E+00"},{"v":0,"d":"0.00E+00"},{"v":0,"d":"0.00E+00"},{"v":0,"d":"0.00E+00"},{"v":0,"d":"0.00E+00"},{"v":0,"d":"0.00E+00"},{"v":0,"d":"0.00E+00"},{"v":0,"d":"0.00E+00"},{"v":0,"d":"0.00E+00"},{"v":0,"d":"0.00E+00"},{"v":0,"d":"0.00E+00"},{"v":0,"d":"0.00E+00"},{"v":639.239,"d":"6.39E+02"},{"v":0.008918174,"d":"8.92E-03"},{"v":-3.846918e-06,"d":"-3.85E-06"},{"v":8.937171e-10,"d":"8.94E-10"},{"v":-8.029759e-14,"d":"-8.03E-14"},0,{"v":0,"d":"0.00E+00"},{"v":0,"d":"0.00E+00"},{"v":0,"d":"0.00E+00"},{"v":0,"d":"0.00E+00"},{"v":0,"d":"0.00E+00"},0,{"v":0,"d":"0.00E+00"},{"v":0,"d":"0.00E+00"},{"v":0,"d":"0.00E+00"},{"v":0,"d":"0.00E+00"},{"v":0,"d":"0.00E+00"},0,{"v":0,"d":"0.00E+00"},{"v":0,"d":"0.00E+00"},{"v":0,"d":"0.00E+00"},{"v":0,"d":"0.00E+00"},{"v":0,"d":"0.00E+00"},0,{"v":0,"d":"0.00E+00"},{"v":0,"d":"0.00E+00"},{"v":0,"d":"0.00E+00"},{"v":0,"d":"0.00E+00"},{"v":0,"d":"0.00E+00"},0,"2011-07-22","Inv. S Francisco, Paraopeba e Indaiá       ",902.51,"M"]
[10,"IGARAPAVA   ","1 - Sudeste","18 - Cemig",10,0,"11 - VOLTA GRANDE",{"v":52,"d":"52.00"},{"v":52,"d":"52.00"},210,"0 - NÃO HÁ",480,480,512,512,480,0,{"v":512,"d":"5.12E+02"},{"v":0,"d":"0.00E+00"},{"v":0,"d":"0.00E+00"},{"v":0,"d":"0.00E+00"},{"v":0,"d":"0.00E+00"},{"v":52,"d":"5.20E+01"},{"v":0,"d":"0.00E+00"},{"v":0,"d":"0.00E+00"},{"v":0,"d":"0.00E+00"},{"v":0,"d":"0.00E+00"},8,5,24,48,60,58,51,48,48,26,7,29,0.009026,494.8,1.672,5.403,"2 - Kaplan/Propeller",1,1,100,0,2,0.3,229,4,"Yes",2,5,42,296,15.7,0,0,0,0,0,0,0,0,0,0,0,0,0,0,0,0,{"v":0,"d":"0.00E+00"},{"v":0,"d":"0.00E+00"},{"v":0,"d":"0.00E+00"},{"v":0,"d":"0.00E+00"},{"v":0,"d":"0.00E+00"},{"v":0,"d":"0.00E+00"},{"v":0,"d":"0.00E+00"},{"v":0,"d":"0.00E+00"},{"v":0,"d":"0.00E+00"},{"v":0,"d":"0.00E+00"},{"v":0,"d":"0.00E+00"},{"v":0,"d":"0.00E+00"},{"v":0,"d":"0.00E+00"},{"v":0,"d":"0.00E+00"},{"v":0,"d":"0.00E+00"},{"v":0,"d":"0.00E+00"},{"v":0,"d":"0.00E+00"},{"v":0,"d":"0.00E+00"},{"v":0,"d":"0.00E+00"},{"v":0,"d":"0.00E+00"},{"v":0,"d":"0.00E+00"},{"v":0,"d":"0.00E+00"},{"v":0,"d":"0.00E+00"},{"v":0,"d":"0.00E+00"},{"v":0,"d":"0.00E+00"},{"v":0,"d":"0.00E+00"},{"v":0,"d":"0.00E+00"},{"v":0,"d":"0.00E+00"},{"v":0,"d":"0.00E+00"},{"v":0,"d":"0.00E+00"},{"v":0,"d":"0.00E+00"},{"v":0,"d":"0.00E+00"},{"v":0,"d":"0.00E+00"},{"v":0,"d":"0.00E+00"},{"v":0,"d":"0.00E+00"},{"v":0,"d":"0.00E+00"},{"v":0,"d":"0.00E+00"},{"v":0,"d":"0.00E+00"},{"v":0,"d":"0.00E+00"},{"v":0,"d":"0.00E+00"},{"v":0,"d":"0.00E+00"},{"v":0,"d":"0.00E+00"},{"v":0,"d":"0.00E+00"},{"v":0,"d":"0.00E+00"},{"v":0,"d":"0.00E+00"},{"v":0,"d":"0.00E+00"},{"v":0,"d":"0.00E+00"},{"v":0,"d":"0.00E+00"},{"v":0,"d":"0.00E+00"},{"v":0,"d":"0.00E+00"},{"v":0,"d":"0.00E+00"},{"v":0,"d":"0.00E+00"},{"v":0,"d":"0.00E+00"},{"v":0,"d":"0.00E+00"},{"v":0,"d":"0.00E+00"},{"v":0,"d":"0.00E+00"},{"v":0,"d":"0.00E+00"},{"v":0,"d":"0.00E+00"},{"v":0,"d":"0.00E+00"},{"v":0,"d":"0.00E+00"},{"v":0,"d":"0.00E+00"},{"v":0,"d":"0.00E+00"},{"v":0,"d":"0.00E+00"},{"v":0,"d":"0.00E+00"},{"v":0,"d":"0.00E+00"},{"v":0,"d":"0.00E+00"},{"v":0,"d":"0.00E+00"},{"v":0,"d":"0.00E+00"},{"v":0,"d":"0.00E+00"},{"v":0,"d":"0.00E+00"},{"v":0,"d":"0.00E+00"},{"v":0,"d":"0.00E+00"},{"v":0,"d":"0.00E+00"},{"v":0,"d":"0.00E+00"},{"v":0,"d":"0.00E+00"},{"v":494.2019,"d":"4.94E+02"},{"v":0.0007816518,"d":"7.82E-04"},{"v":-1.04311e-07,"d":"-1.04E-07"},{"v":0,"d":"0.00E+00"},{"v":0,"d":"0.00E+00"},0,{"v":0,"d":"0.00E+00"},{"v":0,"d":"0.00E+00"},{"v":0,"d":"0.00E+00"},{"v":0,"d":"0.00E+00"},{"v":0,"d":"0.00E+00"},0,{"v":0,"d":"0.00E+00"},{"v":0,"d":"0.00E+00"},{"v":0,"d":"0.00E+00"},{"v":0,"d":"0.00E+00"},{"v":0,"d":"0.00E+00"},0,{"v":0,"d":"0.00E+00"},{"v":0,"d":"0.00E+00"},{"v":0,"d":"0.00E+00"},{"v":0,"d":"0.00E+00"},{"v":0,"d":"0.00E+00"},0,{"v":0,"d":"0.00E+00"},{"v":0,"d":"0.00E+00"},{"v":0,"d":"0.00E+00"},{"v":0,"d":"0.00E+00"},{"v":0,"d":"0.00E+00"},0,"2003-11-28","VazMin e Evap                              ",480,"D"]
[93,"PASSO FUNDO ","2 - Sul","24 - Eletrosul",93,0,"94 - MONJOLINHO  ",{"v":150.26860444000022,"d":"150.27"},{"v":51.33474815999989,"d":"51.33"},226,"0 - NÃO HÁ",1589,185,598,584,870,0,{"v":580.3909,"d":"5.80E+02"},{"v":0.0221501,"d":"2.22E-02"},{"v":-1.41343e-05,"d":"-1.41E-05"},{"v":6.344678e-09,"d":"6.34E-09"},{"v":-1.15472e-12,"d":"-1.15E-12"},{"v":-2857.81,"d":"-2.86E+03"},{"v":2.94494,"d":"2.94E+00"},{"v":0.00348711,"d":"3.49E-03"},{"v":0,"d":"0.00E+00"},{"v":0,"d":"0.00E+00"},26,40,55,63,66,51,30,15,7,-14,-19,2,0.008926,335.78,2.533,8.091,"1 - Francis",1,1,100,0,1,2.95,1,2,"No",2,2,113,51,247,0,0,0,0,0,0,0,0,0,0,0,0,0,0,0,0,{"v":0,"d":"0.00E+00"},{"v":0,"d":"0.00E+00"},{"v":0,"d":"0.00E+00"},{"v":0,"d":"0.00E+00"},{"v":0,"d":"0.00E+00"},{"v":0,"d":"0.00E+00"},{"v":0,"d":"0.00E+00"},{"v":0,"d":"0.00E+00"},{"v":0,"d":"0.00E+00"},{"v":0,"d":"0.00E+00"},{"v":0,"d":"0.00E+00"},{"v":0,"d":"0.00E+00"},{"v":0,"d":"0.00E+00"},{"v":0,"d":"0.00E+00"},{"v":0,"d":"0.00E+00"},{"v":0,"d":"0.00E+00"},{"v":0,"d":"0.00E+00"},{"v":0,"d":"0.00E+00"},{"v":0,"d":"0.00E+00"},{"v":0,"d":"0.00E+00"},{"v":0,"d":"0.00E+00"},{"v":0,"d":"0.00E+00"},{"v":0,"d":"0.00E+00"},{"v":0,"d":"0.00E+00"},{"v":0,"d":"0.00E+00"},{"v":0,"d":"0.00E+00"},{"v":0,"d":"0.00E+00"},{"v":0,"d":"0.00E+00"},{"v":0,"d":"0.00E+00"},{"v":0,"d":"0.00E+00"},{"v":0,"d":"0.00E+00"},{"v":0,"d":"0.00E+00"},{"v":0,"d":"0.00E+00"},{"v":0,"d":"0.00E+00"},{"v":0,"d":"0.00E+00"},{"v":0,"d":"0.00E+00"},{"v":0,"d":"0.00E+00"},{"v":0,"d":"0.00E+00"},{"v":0,"d":"0.00E+00"},{"v":0,"d":"0.00E+00"},{"v":0,"d":"0.00E+00"},{"v":0,"d":"0.00E+00"},{"v":0,"d":"0.00E+00"},{"v":0,"d":"0.00E+00"},{"v":0,"d":"0.00E+00"},{"v":0,"d":"0.00E+00"},{"v":0,"d":"0.00E+00"},{"v":0,"d":"0.00E+00"},{"v":0,"d":"0.00E+00"},{"v":0,"d":"0.00E+00"},{"v":0,"d":"0.00E+00"},{"v":0,"d":"0.00E+00"},{"v":0,"d":"0.00E+00"},{"v":0,"d":"0.00E+00"},{"v":0,"d":"0.00E+00"},{"v":0,"d":"0.00E+00"},{"v":0,"d":"0.00E+00"},{"v":0,"d":"0.00E+00"},{"v":0,"d":"0.00E+00"},{"v":0,"d":"0.00E+00"},{"v":0,"d":"0.00E+00"},{"v":0,"d":"0.00E+00"},{"v":0,"d":"0.00E+00"},{"v":0,"d":"0.00E+00"},{"v":0,"d":"0.00E+00"},{"v":0,"d":"0.00E+00"},{"v":0,"d":"0.00E+00"},{"v":0,"d":"0.00E+00"},{"v":0,"d":"0.00E+00"},{"v":0,"d":"0.00E+00"},{"v":0,"d":"0.00E+00"},{"v":0,"d":"0.00E+00"},{"v":0,"d":"0.00E+00"},{"v":0,"d":"0.00E+00"},{"v":0,"d":"0.00E+00"},{"v":335.0999,"d":"3.35E+02"},{"v":0.008166667,"d":"8.17E-03"},{"v":-5.666669e-06,"d":"-5.67E-06"},{"v":0,"d":"0.00E+00"},{"v":0,"d":"0.00E+00"},0,{"v":0,"d":"0.00E+00"},{"v":0,"d":"0.00E+00"},{"v":0,"d":"0.00E+00"},{"v":0,"d":"0.00E+00"},{"v":0,"d":"0.00E+00"},0,{"v":0,"d":"0.00E+00"},{"v":0,"d":"0.00E+00"},{"v":0,"d":"0.00E+00"},{"v":0,"d":"0.00E+00"},{"v":0,"d":"0.00E+00"},0,{"v":0,"d":"0.00E+00"},{"v":0,"d":"0.00E+00"},{"v":0,"d":"0.00E+00"},{"v":0,"d":"0.00E+00"},{"v":0,"d":"0.00E+00"},0,{"v":0,"d":"0.00E+00"},{"v":0,"d":"0.00E+00"},{"v":0,"d":"0.00E+00"},{"v":0,"d":"0.00E+00"},{"v":0,"d":"0.00E+00"},0,"2010-01-27","PMO jan/2010                               ",1589,"M"]
[20,"BATALHA     ","1 - Sudeste","19 - Furnas",22,0,"21 - SERRA FACAO ",{"v":138.12991612272617,"d":"138.13"},{"v":49.719908683442554,"d":"49.72"},52.6,"0 - NÃO HÁ",1781.61,430.05,800,785,613.94,0,{"v":775.0463,"d":"7.75E+02"},{"v":0.02639726,"d":"2.64E-02"},{"v":-1.062692e-05,"d":"-1.06E-05"},{"v":1.987292e-09,"d":"1.99E-09"},{"v":0,"d":"0.00E+00"},{"v":-4577.074,"d":"-4.58E+03"},{"v":5.894009,"d":"5.89E+00"},{"v":-4.649e-09,"d":"-4.65E-09"},{"v":-6.025728e-13,"d":"-6.03E-13"},{"v":0,"d":"0.00E+00"},0,15,23,42,66,52,91,108,94,44,3,15,0.009025,755.58,2.333,6.861,"2 - Kaplan/Propeller",1,1,100,0,2,1.2,16,2,"Yes",2,2,26.3,77,37.7,0,0,0,0,0,0,0,0,0,0,0,0,0,0,0,0,{"v":0,"d":"0.00E+00"},{"v":0,"d":"0.00E+00"},{"v":0,"d":"0.00E+00"},{"v":0,"d":"0.00E+00"},{"v":0,"d":"0.00E+00"},{"v":0,"d":"0.00E+00"},{"v":0,"d":"0.00E+00"},{"v":0,"d":"0.00E+00"},{"v":0,"d":"0.00E+00"},{"v":0,"d":"0.00E+00"},{"v":0,"d":"0.00E+00"},{"v":0,"d":"0.00E+00"},{"v":0,"d":"0.00E+00"},{"v":0,"d":"0.00E+00"},{"v":0,"d":"0.00E+00"},{"v":0,"d":"0.00E+00"},{"v":0,"d":"0.00E+00"},{"v":0,"d":"0.00E+00"},{"v":0,"d":"0.00E+00"},{"v":0,"d":"0.00E+00"},{"v":0,"d":"0.00E+00"},{"v":0,"d":"0.00E+00"},{"v":0,"d":"0.00E+00"},{"v":0,"d":"0.00E+00"},{"v":0,"d":"0.00E+00"},{"v":0,"d":"0.00E+00"},{"v":0,"d":"0.00E+00"},{"v":0,"d":"0.00E+00"},{"v":0,"d":"0.00E+00"},{"v":0,"d":"0.00E+00"},{"v":0,"d":"0.00E+00"},{"v":0,"d":"0.00E+00"},{"v":0,"d":"0.00E+00"},{"v":0,"d":"0.00E+00"},{"v":0,"d":"0.00E+00"},{"v":0,"d":"0.00E+00"},{"v":0,"d":"0.00E+00"},{"v":0,"d":"0.00E+00"},{"v":0,"d":"0.00E+00"},{"v":0,"d":"0.00E+00"},{"v":0,"d":"0.00E+00"},{"v":0,"d":"0.00E+00"},{"v":0,"d":"0.00E+00"},{"v":0,"d":"0.00E+00"},{"v":0,"d":"0.00E+00"},{"v":0,"d":"0.00E+00"},{"v":0,"d":"0.00E+00"},{"v":0,"d":"0.00E+00"},{"v":0,"d":"0.00E+00"},{"v":0,"d":"0.00E+00"},{"v":0,"d":"0.00E+00"},{"v":0,"d":"0.00E+00"},{"v":0,"d":"0.00E+00"},{"v":0,"d":"0.00E+00"},{"v":0,"d":"0.00E+00"},{"v":0,"d":"0.00E+00"},{"v":0,"d":"0.00E+00"},{"v":0,"d":"0.00E+00"},{"v":0,"d":"0.00E+00"},{"v":0,"d":"0.00E+00"},{"v":0,"d":"0.00E+00"},{"v":0,"d":"0.00E+00"},{"v":0,"d":"0.00E+00"},{"v":0,"d":"0.00E+00"},{"v":0,"d":"0.00E+00"},{"v":0,"d":"0.00E+00"},{"v":0,"d":"0.00E+00"},{"v":0,"d":"0.00E+00"},{"v":0,"d":"0.00E+00"},{"v":0,"d":"0.00E+00"},{"v":0,"d":"0.00E+00"},{"v":0,"d":"0.00E+00"},{"v":0,"d":"0.00E+00"},{"v":0,"d":"0.00E+00"},{"v":0,"d":"0.00E+00"},{"v":754,"d":"7.54E+02"},{"v":0.0136,"d":"1.36E-02"},{"v":-1.17521e-05,"d":"-1.18E-05"},{"v":5.97666e-09,"d":"5.98E-09"},{"v":-1.140029e-12,"d":"-1.14E-12"},0,{"v":0,"d":"0.00E+00"},{"v":0,"d":"0.00E+00"},{"v":0,"d":"0.00E+00"},{"v":0,"d":"0.00E+00"},{"v":0,"d":"0.00E+00"},0,{"v":0,"d":"0.00E+00"},{"v":0,"d":"0.00E+00"},{"v":0,"d":"0.00E+00"},{"v":0,"d":"0.00E+00"},{"v":0,"d":"0.00E+00"},0,{"v":0,"d":"0.00E+00"},{"v":0,"d":"0.00E+00"},{"v":0,"d":"0.00E+00"},{"v":0,"d":"0.00E+00"},{"v":0,"d":"0.00E+00"},0,{"v":0,"d":"0.00E+00"},{"v":0,"d":"0.00E+00"},{"v":0,"d":"0.00E+00"},{"v":0,"d":"0.00E+00"},{"v":0,"d":"0.00E+00"},0,"2010-10-22","PMO jan/2010                               ",1781.61,"M"]
[313,"ITAGUACU    ","1 - Sudeste","51 - Externas SE",313,0,"315 - FOZ R CLARO ",{"v":48.087,"d":"48.09"},{"v":48.087,"d":"48.09"},92,"0 - NÃO HÁ",445.57,445.57,395,395,445.57,0,{"v":395,"d":"3.95E+02"},{"v":0,"d":"0.00E+00"},{"v":0,"d":"0.00E+00"},{"v":0,"d":"0.00E+00"},{"v":0,"d":"0.00E+00"},{"v":48.087,"d":"4.81E+01"},{"v":0,"d":"0.00E+00"},{"v":0,"d":"0.00E+00"},{"v":0,"d":"0.00E+00"},{"v":0,"d":"0.00E+00"},12,11,25,45,66,71,67,66,63,21,5,26,0.009025,354,1.672,5.403,"1 - Francis",1,1,100,0,2,0.99,61,2,"Yes",2,2,46,127,40.25,0,0,0,0,0,0,0,0,0,0,0,0,0,0,0,0,{"v":0,"d":"0.00E+00"},{"v":0,"d":"0.00E+00"},{"v":0,"d":"0.00E+00"},{"v":0,"d":"0.00E+00"},{"v":0,"d":"0.00E+00"},{"v":0,"d":"0.00E+00"},{"v":0,"d":"0.00E+00"},{"v":0,"d":"0.00E+00"},{"v":0,"d":"0.00E+00"},{"v":0,"d":"0.00E+00"},{"v":0,"d":"0.00E+00"},{"v":0,"d":"0.00E+00"},{"v":0,"d":"0.00E+00"},{"v":0,"d":"0.00E+00"},{"v":0,"d":"0.00E+00"},{"v":0,"d":"0.00E+00"},{"v":0,"d":"0.00E+00"},{"v":0,"d":"0.00E+00"},{"v":0,"d":"0.00E+00"},{"v":0,"d":"0.00E+00"},{"v":0,"d":"0.00E+00"},{"v":0,"d":"0.00E+00"},{"v":0,"d":"0.00E+00"},{"v":0,"d":"0.00E+00"},{"v":0,"d":"0.00E+00"},{"v":0,"d":"0.00E+00"},{"v":0,"d":"0.00E+00"},{"v":0,"d":"0.00E+00"},{"v":0,"d":"0.00E+00"},{"v":0,"d":"0.00E+00"},{"v":0,"d":"0.00E+00"},{"v":0,"d":"0.00E+00"},{"v":0,"d":"0.00E+00"},{"v":0,"d":"0.00E+00"},{"v":0,"d":"0.00E+00"},{"v":0,"d":"0.00E+00"},{"v":0,"d":"0.00E+00"},{"v":0,"d":"0.00E+00"},{"v":0,"d":"0.00E+00"},{"v":0,"d":"0.00E+00"},{"v":0,"d":"0.00E+00"},{"v":0,"d":"0.00E+00"},{"v":0,"d":"0.00E+00"},{"v":0,"d":"0.00E+00"},{"v":0,"d":"0.00E+00"},{"v":0,"d":"0.00E+00"},{"v":0,"d":"0.00E+00"},{"v":0,"d":"0.00E+00"},{"v":0,"d":"0.00E+00"},{"v":0,"d":"0.00E+00"},{"v":0,"d":"0.00E+00"},{"v":0,"d":"0.00E+00"},{"v":0,"d":"0.00E+00"},{"v":0,"d":"0.00E+00"},{"v":0,"d":"0.00E+00"},{"v":0,"d":"0.00E+00"},{"v":0,"d":"0.00E+00"},{"v":0,"d":"0.00E+00"},{"v":0,"d":"0.00E+00"},{"v":0,"d":"0.00E+00"},{"v":0,"d":"0.00E+00"},{"v":0,"d":"0.00E+00"},{"v":0,"d":"0.00E+00"},{"v":0,"d":"0.00E+00"},{"v":0,"d":"0.00E+00"},{"v":0,"d":"0.00E+00"},{"v":0,"d":"0.00E+00"},{"v":0,"d":"0.00E+00"},{"v":0,"d":"0.00E+00"},{"v":0,"d":"0.00E+00"},{"v":0,"d":"0.00E+00"},{"v":0,"d":"0.00E+00"},{"v":0,"d":"0.00E+00"},{"v":0,"d":"0.00E+00"},{"v":0,"d":"0.00E+00"},{"v":351.178,"d":"3.51E+02"},{"v":0.009263031,"d":"9.26E-03"},{"v":-1.764042e-05,"d":"-1.76E-05"},{"v":2.546071e-08,"d":"2.55E-08"},{"v":-1.406694e-11,"d":"-1.41E-11"},0,{"v":0,"d":"0.00E+00"},{"v":0,"d":"0.00E+00"},{"v":0,"d":"0.00E+00"},{"v":0,"d":"0.00E+00"},{"v":0,"d":"0.00E+00"},0,{"v":0,"d":"0.00E+00"},{"v":0,"d":"0.00E+00"},{"v":0,"d":"0.00E+00"},{"v":0,"d":"0.00E+00"},{"v":0,"d":"0.00E+00"},0,{"v":0,"d":"0.00E+00"},{"v":0,"d":"0.00E+00"},{"v":0,"d":"0.00E+00"},{"v":0,"d":"0.00E+00"},{"v":0,"d":"0.00E+00"},0,{"v":0,"d":"0.00E+00"},{"v":0,"d":"0.00E+00"},{"v":0,"d":"0.00E+00"},{"v":0,"d":"0.00E+00"},{"v":0,"d":"0.00E+00"},0,"2011-06-21","Revisão do EVTE                            ",445.57,"D"]
[204,"CACH CALDEIR","4 - Norte","37 - Eletronorte",204,0,"280 - COARA NUNES ",{"v":47.95571800938342,"d":"47.96"},{"v":47.95571800938342,"d":"47.96"},219,"0 - NÃO HÁ",230.56,230.56,58.3,58.3,230.56,0,{"v":47.43975,"d":"4.74E+01"},{"v":0.09548884,"d":"9.55E-02"},{"v":-0.0003362899,"d":"-3.36E-04"},{"v":6.806878e-07,"d":"6.81E-07"},{"v":-5.741746e-10,"d":"-5.74E-10"},{"v":15566.36,"d":"1.56E+04"},{"v":-1282.549,"d":"-1.28E+03"},{"v":39.50614,"d":"3.95E+01"},{"v":-0.5397319,"d":"-5.40E-01"},{"v":0.002763734,"d":"2.76E-03"},51,38,25,8,-11,-21,-20,-21,-10,9,30,43,0.009037,42.43,2.533,8.091,"2 - Kaplan/Propeller",1,1,100,0,2,0.32,25,2,"Yes",2,3,73,547,14.77,0,0,0,0,0,0,0,0,0,0,0,0,0,0,0,0,{"v":0,"d":"0.00E+00"},{"v":0,"d":"0.00E+00"},{"v":0,"d":"0.00E+00"},{"v":0,"d":"0.00E+00"},{"v":0,"d":"0.00E+00"},{"v":0,"d":"0.00E+00"},{"v":0,"d":"0.00E+00"},{"v":0,"d":"0.00E+00"},{"v":0,"d":"0.00E+00"},{"v":0,"d":"0.00E+00"},{"v":0,"d":"0.00E+00"},{"v":0,"d":"0.00E+00"},{"v":0,"d":"0.00E+00"},{"v":0,"d":"0.00E+00"},{"v":0,"d":"0.00E+00"},{"v":0,"d":"0.00E+00"},{"v":0,"d":"0.00E+00"},{"v":0,"d":"0.00E+00"},{"v":0,"d":"0.00E+00"},{"v":0,"d":"0.00E+00"},{"v":0,"d":"0.00E+00"},{"v":0,"d":"0.00E+00"},{"v":0,"d":"0.00E+00"},{"v":0,"d":"0.00E+00"},{"v":0,"d":"0.00E+00"},{"v":0,"d":"0.00E+00"},{"v":0,"d":"0.00E+00"},{"v":0,"d":"0.00E+00"},{"v":0,"d":"0.00E+00"},{"v":0,"d":"0.00E+00"},{"v":0,"d":"0.00E+00"},{"v":0,"d":"0.00E+00"},{"v":0,"d":"0.00E+00"},{"v":0,"d":"0.00E+00"},{"v":0,"d":"0.00E+00"},{"v":0,"d":"0.00E+00"},{"v":0,"d":"0.00E+00"},{"v":0,"d":"0.00E+00"},{"v":0,"d":"0.00E+00"},{"v":0,"d":"0.00E+00"},{"v":0,"d":"0.00E+00"},{"v":0,"d":"0.00E+00"},{"v":0,"d":"0.00E+00"},{"v":0,"d":"0.00E+00"},{"v":0,"d":"0.00E+00"},{"v":0,"d":"0.00E+00"},{"v":0,"d":"0.00E+00"},{"v":0,"d":"0.00E+00"},{"v":0,"d":"0.00E+00"},{"v":0,"d":"0.00E+00"},{"v":0,"d":"0.00E+00"},{"v":0,"d":"0.00E+00"},{"v":0,"d":"0.00E+00"},{"v":0,"d":"0.00E+00"},{"v":0,"d":"0.00E+00"},{"v":0,"d":"0.00E+00"},{"v":0,"d":"0.00E+00"},{"v":0,"d":"0.00E+00"},{"v":0,"d":"0.00E+00"},{"v":0,"d":"0.00E+00"},{"v":0,"d":"0.00E+00"},{"v":0,"d":"0.00E+00"},{"v":0,"d":"0.00E+00"},{"v":0,"d":"0.00E+00"},{"v":0,"d":"0.00E+00"},{"v":0,"d":"0.00E+00"},{"v":0,"d":"0.00E+00"},{"v":0,"d":"0.00E+00"},{"v":0,"d":"0.00E+00"},{"v":0,"d":"0.00E+00"},{"v":0,"d":"0.00E+00"},{"v":0,"d":"0.00E+00"},{"v":0,"d":"0.00E+00"},{"v":0,"d":"0.00E+00"},{"v":0,"d":"0.00E+00"},{"v":42.12531,"d":"4.21E+01"},{"v":9.904811e-05,"d":"9.90E-05"},{"v":1.06405e-07,"d":"1.06E-07"},{"v":-7.851932e-12,"d":"-7.85E-12"},{"v":-9.908085e-16,"d":"-9.91E-16"},0,{"v":0,"d":"0.00E+00"},{"v":0,"d":"0.00E+00"},{"v":0,"d":"0.00E+00"},{"v":0,"d":"0.00E+00"},{"v":0,"d":"0.00E+00"},0,{"v":0,"d":"0.00E+00"},{"v":0,"d":"0.00E+00"},{"v":0,"d":"0.00E+00"},{"v":0,"d":"0.00E+00"},{"v":0,"d":"0.00E+00"},0,{"v":0,"d":"0.00E+00"},{"v":0,"d":"0.00E+00"},{"v":0,"d":"0.00E+00"},{"v":0,"d":"0.00E+00"},{"v":0,"d":"0.00E+00"},0,{"v":0,"d":"0.00E+00"},{"v":0,"d":"0.00E+00"},{"v":0,"d":"0.00E+00"},{"v":0,"d":"0.00E+00"},{"v":0,"d":"0.00E+00"},0,"2012-07-11","EVTE - DESP 1.631, 14/05/2012              ",230.56,"D"]
[259,"TORICOEJO   ","1 - Sudeste","0 - ",359,0,"466 - MORTES 2-322",{"v":47.9,"d":"47.90"},{"v":47.9,"d":"47.90"},76,"0 - NÃO HÁ",274,274,360,360,274,0,{"v":360,"d":"3.60E+02"},{"v":0,"d":"0.00E+00"},{"v":0,"d":"0.00E+00"},{"v":0,"d":"0.00E+00"},{"v":0,"d":"0.00E+00"},{"v":47.9,"d":"4.79E+01"},{"v":0,"d":"0.00E+00"},{"v":0,"d":"0.00E+00"},{"v":0,"d":"0.00E+00"},{"v":0,"d":"0.00E+00"},16,9,11,11,27,41,44,52,62,37,18,25,0.008731,338.8,1.672,5.403,"2 - Kaplan/Propeller",1,1,100,0,2,0.64,140,2,"Yes",2,2,38,212,20.56,0,0,0,0,0,0,0,0,0,0,0,0,0,0,0,0,{"v":0,"d":"0.00E+00"},{"v":0,"d":"0.00E+00"},{"v":0,"d":"0.00E+00"},{"v":0,"d":"0.00E+00"},{"v":0,"d":"0.00E+00"},{"v":0,"d":"0.00E+00"},{"v":0,"d":"0.00E+00"},{"v":0,"d":"0.00E+00"},{"v":0,"d":"0.00E+00"},{"v":0,"d":"0.00E+00"},{"v":0,"d":"0.00E+00"},{"v":0,"d":"0.00E+00"},{"v":0,"d":"0.00E+00"},{"v":0,"d":"0.00E+00"},{"v":0,"d":"0.00E+00"},{"v":0,"d":"0.00E+00"},{"v":0,"d":"0.00E+00"},{"v":0,"d":"0.00E+00"},{"v":0,"d":"0.00E+00"},{"v":0,"d":"0.00E+00"},{"v":0,"d":"0.00E+00"},{"v":0,"d":"0.00E+00"},{"v":0,"d":"0.00E+00"},{"v":0,"d":"0.00E+00"},{"v":0,"d":"0.00E+00"},{"v":0,"d":"0.00E+00"},{"v":0,"d":"0.00E+00"},{"v":0,"d":"0.00E+00"},{"v":0,"d":"0.00E+00"},{"v":0,"d":"0.00E+00"},{"v":0,"d":"0.00E+00"},{"v":0,"d":"0.00E+00"},{"v":0,"d":"0.00E+00"},{"v":0,"d":"0.00E+00"},{"v":0,"d":"0.00E+00"},{"v":0,"d":"0.00E+00"},{"v":0,"d":"0.00E+00"},{"v":0,"d":"0.00E+00"},{"v":0,"d":"0.00E+00"},{"v":0,"d":"0.00E+00"},{"v":0,"d":"0.00E+00"},{"v":0,"d":"0.00E+00"},{"v":0,"d":"0.00E+00"},{"v":0,"d":"0.00E+00"},{"v":0,"d":"0.00E+00"},{"v":0,"d":"0.00E+00"},{"v":0,"d":"0.00E+00"},{"v":0,"d":"0.00E+00"},{"v":0,"d":"0.00E+00"},{"v":0,"d":"0.00E+00"},{"v":0,"d":"0.00E+00"},{"v":0,"d":"0.00E+00"},{"v":0,"d":"0.00E+00"},{"v":0,"d":"0.00E+00"},{"v":0,"d":"0.00E+00"},{"v":0,"d":"0.00E+00"},{"v":0,"d":"0.00E+00"},{"v":0,"d":"0.00E+00"},{"v":0,"d":"0.00E+00"},{"v":0,"d":"0.00E+00"},{"v":0,"d":"0.00E+00"},{"v":0,"d":"0.00E+00"},{"v":0,"d":"0.00E+00"},{"v":0,"d":"0.00E+00"},{"v":0,"d":"0.00E+00"},{"v":0,"d":"0.00E+00"},{"v":0,"d":"0.00E+00"},{"v":0,"d":"0.00E+00"},{"v":0,"d":"0.00E+00"},{"v":0,"d":"0.00E+00"},{"v":0,"d":"0.00E+00"},{"v":0,"d":"0.00E+00"},{"v":0,"d":"0.00E+00"},{"v":0,"d":"0.00E+00"},{"v":0,"d":"0.00E+00"},{"v":338.8,"d":"3.39E+02"},{"v":0,"d":"0.00E+00"},{"v":0,"d":"0.00E+00"},{"v":0,"d":"0.00E+00"},{"v":0,"d":"0.00E+00"},0,{"v":0,"d":"0.00E+00"},{"v":0,"d":"0.00E+00"},{"v":0,"d":"0.00E+00"},{"v":0,"d":"0.00E+00"},{"v":0,"d":"0.00E+00"},0,{"v":0,"d":"0.00E+00"},{"v":0,"d":"0.00E+00"},{"v":0,"d":"0.00E+00"},{"v":0,"d":"0.00E+00"},{"v":0,"d":"0.00E+00"},0,{"v":0,"d":"0.00E+00"},{"v":0,"d":"0.00E+00"},{"v":0,"d":"0.00E+00"},{"v":0,"d":"0.00E+00"},{"v":0,"d":"0.00E+00"},0,{"v":0,"d":"0.00E+00"},{"v":0,"d":"0.00E+00"},{"v":0,"d":"0.00E+00"},{"v":0,"d":"0.00E+00"},{"v":0,"d":"0.00E+00"},0,"2011-09-19","Inv rio das Mortes - Desp 961/2001         ",274,"D"]
[317,"FIC TORICOEJ","4 - Norte","0 - ",359,0,"467 - FIC MORTES 2",{"v":47.9,"d":"47.90"},{"v":47.9,"d":"47.90"},0,"0 - NÃO HÁ",274,274,360,360,274,0,{"v":360,"d":"3.60E+02"},{"v":0,"d":"0.00E+00"},{"v":0,"d":"0.00E+00"},{"v":0,"d":"0.00E+00"},{"v":0,"d":"0.00E+00"},{"v":47.9,"d":"4.79E+01"},{"v":0,"d":"0.00E+00"},{"v":0,"d":"0.00E+00"},{"v":0,"d":"0.00E+00"},{"v":0,"d":"0.00E+00"},16,9,11,11,27,41,44,52,62,37,18,25,0,338.8,0,0,"2 - Kaplan/Propeller",1,1,100,0,2,0.64,140,0,"Yes",2,0,38,212,20.56,0,0,0,0,0,0,0,0,0,0,0,0,0,0,0,0,{"v":0,"d":"0.00E+00"},{"v":0,"d":"0.00E+00"},{"v":0,"d":"0.00E+00"},{"v":0,"d":"0.00E+00"},{"v":0,"d":"0.00E+00"},{"v":0,"d":"0.00E+00"},{"v":0,"d":"0.00E+00"},{"v":0,"d":"0.00E+00"},{"v":0,"d":"0.00E+00"},{"v":0,"d":"0.00E+00"},{"v":0,"d":"0.00E+00"},{"v":0,"d":"0.00E+00"},{"v":0,"d":"0.00E+00"},{"v":0,"d":"0.00E+00"},{"v":0,"d":"0.00E+00"},{"v":0,"d":"0.00E+00"},{"v":0,"d":"0.00E+00"},{"v":0,"d":"0.00E+00"},{"v":0,"d":"0.00E+00"},{"v":0,"d":"0.00E+00"},{"v":0,"d":"0.00E+00"},{"v":0,"d":"0.00E+00"},{"v":0,"d":"0.00E+00"},{"v":0,"d":"0.00E+00"},{"v":0,"d":"0.00E+00"},{"v":0,"d":"0.00E+00"},{"v":0,"d":"0.00E+00"},{"v":0,"d":"0.00E+00"},{"v":0,"d":"0.00E+00"},{"v":0,"d":"0.00E+00"},{"v":0,"d":"0.00E+00"},{"v":0,"d":"0.00E+00"},{"v":0,"d":"0.00E+00"},{"v":0,"d":"0.00E+00"},{"v":0,"d":"0.00E+00"},{"v":0,"d":"0.00E+00"},{"v":0,"d":"0.00E+00"},{"v":0,"d":"0.00E+00"},{"v":0,"d":"0.00E+00"},{"v":0,"d":"0.00E+00"},{"v":0,"d":"0.00E+00"},{"v":0,"d":"0.00E+00"},{"v":0,"d":"0.00E+00"},{"v":0,"d":"0.00E+00"},{"v":0,"d":"0.00E+00"},{"v":0,"d":"0.00E+00"},{"v":0,"d":"0.00E+00"},{"v":0,"d":"0.00E+00"},{"v":0,"d":"0.00E+00"},{"v":0,"d":"0.00E+00"},{"v":0,"d":"0.00E+00"},{"v":0,"d":"0.00E+00"},{"v":0,"d":"0.00E+00"},{"v":0,"d":"0.00E+00"},{"v":0,"d":"0.00E+00"},{"v":0,"d":"0.00E+00"},{"v":0,"d":"0.00E+00"},{"v":0,"d":"0.00E+00"},{"v":0,"d":"0.00E+00"},{"v":0,"d":"0.00E+00"},{"v":0,"d":"0.00E+00"},{"v":0,"d":"0.00E+00"},{"v":0,"d":"0.00E+00"},{"v":0,"d":"0.00E+00"},{"v":0,"d":"0.00E+00"},{"v":0,"d":"0.00E+00"},{"v":0,"d":"0.00E+00"},{"v":0,"d":"0.00E+00"},{"v":0,"d":"0.00E+00"},{"v":0,"d":"0.00E+00"},{"v":0,"d":"0.00E+00"},{"v":0,"d":"0.00E+00"},{"v":0,"d":"0.00E+00"},{"v":0,"d":"0.00E+00"},{"v":0,"d":"0.00E+00"},{"v":338.8,"d":"3.39E+02"},{"v":0,"d":"0.00E+00"},{"v":0,"d":"0.00E+00"},{"v":0,"d":"0.00E+00"},{"v":0,"d":"0.00E+00"},0,{"v":0,"d":"0.00E+00"},{"v":0,"d":"0.00E+00"},{"v":0,"d":"0.00E+00"},{"v":0,"d":"0.00E+00"},{"v":0,"d":"0.00E+00"},0,{"v":0,"d":"0.00E+00"},{"v":0,"d":"0.00E+00"},{"v":0,"d":"0.00E+00"},{"v":0,"d":"0.00E+00"},{"v":0,"d":"0.00E+00"},0,{"v":0,"d":"0.00E+00"},{"v":0,"d":"0.00E+00"},{"v":0,"d":"0.00E+00"},{"v":0,"d":"0.00E+00"},{"v":0,"d":"0.00E+00"},0,{"v":0,"d":"0.00E+00"},{"v":0,"d":"0.00E+00"},{"v":0,"d":"0.00E+00"},{"v":0,"d":"0.00E+00"},{"v":0,"d":"0.00E+00"},0,"2011-09-19","Inv rio das Mortes - Desp 961/2001         ",274,"D"]
[487,"TABOCA      ","1 - Sudeste","0 - ",487,0,"489 - Lagoinha    ",{"v":67.68529430031776,"d":"67.69"},{"v":47.26018189184833,"d":"47.26"},37.2,"0 - NÃO HÁ",1636.34,973.8,785,773.8,1214.03,0,{"v":761.8272,"d":"7.62E+02"},{"v":-0.04719658,"d":"-4.72E-02"},{"v":0.0001337605,"d":"1.34E-04"},{"v":-9.7839e-08,"d":"-9.78E-08"},{"v":2.38401e-11,"d":"2.38E-11"},{"v":429318.9,"d":"4.29E+05"},{"v":-1627.321,"d":"-1.63E+03"},{"v":2.053516,"d":"2.05E+00"},{"v":-0.0008625192,"d":"-8.63E-04"},{"v":0,"d":"0.00E+00"},3,5,20,39,52,56,52,44,51,36,24,22,0.008829,703.47,2.333,6.861,"1 - Francis",1,1,100,0,2,1.6,2,1,"Yes",2,2,18.6,27,78.4,0,0,0,0,0,0,0,0,0,0,0,0,0,0,0,0,{"v":0,"d":"0.00E+00"},{"v":0,"d":"0.00E+00"},{"v":0,"d":"0.00E+00"},{"v":0,"d":"0.00E+00"},{"v":0,"d":"0.00E+00"},{"v":0,"d":"0.00E+00"},{"v":0,"d":"0.00E+00"},{"v":0,"d":"0.00E+00"},{"v":0,"d":"0.00E+00"},{"v":0,"d":"0.00E+00"},{"v":0,"d":"0.00E+00"},{"v":0,"d":"0.00E+00"},{"v":0,"d":"0.00E+00"},{"v":0,"d":"0.00E+00"},{"v":0,"d":"0.00E+00"},{"v":0,"d":"0.00E+00"},{"v":0,"d":"0.00E+00"},{"v":0,"d":"0.00E+00"},{"v":0,"d":"0.00E+00"},{"v":0,"d":"0.00E+00"},{"v":0,"d":"0.00E+00"},{"v":0,"d":"0.00E+00"},{"v":0,"d":"0.00E+00"},{"v":0,"d":"0.00E+00"},{"v":0,"d":"0.00E+00"},{"v":0,"d":"0.00E+00"},{"v":0,"d":"0.00E+00"},{"v":0,"d":"0.00E+00"},{"v":0,"d":"0.00E+00"},{"v":0,"d":"0.00E+00"},{"v":0,"d":"0.00E+00"},{"v":0,"d":"0.00E+00"},{"v":0,"d":"0.00E+00"},{"v":0,"d":"0.00E+00"},{"v":0,"d":"0.00E+00"},{"v":0,"d":"0.00E+00"},{"v":0,"d":"0.00E+00"},{"v":0,"d":"0.00E+00"},{"v":0,"d":"0.00E+00"},{"v":0,"d":"0.00E+00"},{"v":0,"d":"0.00E+00"},{"v":0,"d":"0.00E+00"},{"v":0,"d":"0.00E+00"},{"v":0,"d":"0.00E+00"},{"v":0,"d":"0.00E+00"},{"v":0,"d":"0.00E+00"},{"v":0,"d":"0.00E+00"},{"v":0,"d":"0.00E+00"},{"v":0,"d":"0.00E+00"},{"v":0,"d":"0.00E+00"},{"v":0,"d":"0.00E+00"},{"v":0,"d":"0.00E+00"},{"v":0,"d":"0.00E+00"},{"v":0,"d":"0.00E+00"},{"v":0,"d":"0.00E+00"},{"v":0,"d":"0.00E+00"},{"v":0,"d":"0.00E+00"},{"v":0,"d":"0.00E+00"},{"v":0,"d":"0.00E+00"},{"v":0,"d":"0.00E+00"},{"v":0,"d":"0.00E+00"},{"v":0,"d":"0.00E+00"},{"v":0,"d":"0.00E+00"},{"v":0,"d":"0.00E+00"},{"v":0,"d":"0.00E+00"},{"v":0,"d":"0.00E+00"},{"v":0,"d":"0.00E+00"},{"v":0,"d":"0.00E+00"},{"v":0,"d":"0.00E+00"},{"v":0,"d":"0.00E+00"},{"v":0,"d":"0.00E+00"},{"v":0,"d":"0.00E+00"},{"v":0,"d":"0.00E+00"},{"v":0,"d":"0.00E+00"},{"v":0,"d":"0.00E+00"},{"v":702.943,"d":"7.03E+02"},{"v":0.01517951,"d":"1.52E-02"},{"v":-1.418465e-05,"d":"-1.42E-05"},{"v":0,"d":"0.00E+00"},{"v":0,"d":"0.00E+00"},0,{"v":0,"d":"0.00E+00"},{"v":0,"d":"0.00E+00"},{"v":0,"d":"0.00E+00"},{"v":0,"d":"0.00E+00"},{"v":0,"d":"0.00E+00"},0,{"v":0,"d":"0.00E+00"},{"v":0,"d":"0.00E+00"},{"v":0,"d":"0.00E+00"},{"v":0,"d":"0.00E+00"},{"v":0,"d":"0.00E+00"},0,{"v":0,"d":"0.00E+00"},{"v":0,"d":"0.00E+00"},{"v":0,"d":"0.00E+00"},{"v":0,"d":"0.00E+00"},{"v":0,"d":"0.00E+00"},0,{"v":0,"d":"0.00E+00"},{"v":0,"d":"0.00E+00"},{"v":0,"d":"0.00E+00"},{"v":0,"d":"0.00E+00"},{"v":0,"d":"0.00E+00"},0,"2012-08-21","Inv. S Francisco, Paraopeba e Indaiá       ",1636.34,"M"]
[488,"FIC TABOCA  ","3 - Nordeste","0 - ",487,0,"490 - Fic Lagoinha",{"v":67.68529430031776,"d":"67.69"},{"v":47.26018189184833,"d":"47.26"},0,"0 - NÃO HÁ",1636.34,973.8,785,773.8,1214.03,0,{"v":761.8272,"d":"7.62E+02"},{"v":-0.04719658,"d":"-4.72E-02"},{"v":0.0001337605,"d":"1.34E-04"},{"v":-9.7839e-08,"d":"-9.78E-08"},{"v":2.38401e-11,"d":"2.38E-11"},{"v":429318.9,"d":"4.29E+05"},{"v":-1627.321,"d":"-1.63E+03"},{"v":2.053516,"d":"2.05E+00"},{"v":-0.0008625192,"d":"-8.63E-04"},{"v":0,"d":"0.00E+00"},3,5,20,39,52,56,52,44,51,36,24,22,0,703.47,0,0,"1 - Francis",1,1,100,0,2,1.6,2,0,"Yes",2,0,18.6,27,78.4,0,0,0,0,0,0,0,0,0,0,0,0,0,0,0,0,{"v":0,"d":"0.00E+00"},{"v":0,"d":"0.00E+00"},{"v":0,"d":"0.00E+00"},{"v":0,"d":"0.00E+00"},{"v":0,"d":"0.00E+00"},{"v":0,"d":"0.00E+00"},{"v":0,"d":"0.00E+00"},{"v":0,"d":"0.00E+00"},{"v":0,"d":"0.00E+00"},{"v":0,"d":"0.00E+00"},{"v":0,"d":"0.00E+00"},{"v":0,"d":"0.00E+00"},{"v":0,"d":"0.00E+00"},{"v":0,"d":"0.00E+00"},{"v":0,"d":"0.00E+00"},{"v":0,"d":"0.00E+00"},{"v":0,"d":"0.00E+00"},{"v":0,"d":"0.00E+00"},{"v":0,"d":"0.00E+00"},{"v":0,"d":"0.00E+00"},{"v":0,"d":"0.00E+00"},{"v":0,"d":"0.00E+00"},{"v":0,"d":"0.00E+00"},{"v":0,"d":"0.00E+00"},{"v":0,"d":"0.00E+00"},{"v":0,"d":"0.00E+00"},{"v":0,"d":"0.00E+00"},{"v":0,"d":"0.00E+00"},{"v":0,"d":"0.00E+00"},{"v":0,"d":"0.00E+00"},{"v":0,"d":"0.00E+00"},{"v":0,"d":"0.00E+00"},{"v":0,"d":"0.00E+00"},{"v":0,"d":"0.00E+00"},{"v":0,"d":"0.00E+00"},{"v":0,"d":"0.00E+00"},{"v":0,"d":"0.00E+00"},{"v":0,"d":"0.00E+00"},{"v":0,"d":"0.00E+00"},{"v":0,"d":"0.00E+00"},{"v":0,"d":"0.00E+00"},{"v":0,"d":"0.00E+00"},{"v":0,"d":"0.00E+00"},{"v":0,"d":"0.00E+00"},{"v":0,"d":"0.00E+00"},{"v":0,"d":"0.00E+00"},{"v":0,"d":"0.00E+00"},{"v":0,"d":"0.00E+00"},{"v":0,"d":"0.00E+00"},{"v":0,"d":"0.00E+00"},{"v":0,"d":"0.00E+00"},{"v":0,"d":"0.00E+00"},{"v":0,"d":"0.00E+00"},{"v":0,"d":"0.00E+00"},{"v":0,"d":"0.00E+00"},{"v":0,"d":"0.00E+00"},{"v":0,"d":"0.00E+00"},{"v":0,"d":"0.00E+00"},{"v":0,"d":"0.00E+00"},{"v":0,"d":"0.00E+00"},{"v":0,"d":"0.00E+00"},{"v":0,"d":"0.00E+00"},{"v":0,"d":"0.00E+00"},{"v":0,"d":"0.00E+00"},{"v":0,"d":"0.00E+00"},{"v":0,"d":"0.00E+00"},{"v":0,"d":"0.00E+00"},{"v":0,"d":"0.00E+00"},{"v":0,"d":"0.00E+00"},{"v":0,"d":"0.00E+00"},{"v":0,"d":"0.00E+00"},{"v":0,"d":"0.00E+00"},{"v":0,"d":"0.00E+00"},{"v":0,"d":"0.00E+00"},{"v":0,"d":"0.00E+00"},{"v":702.943,"d":"7.03E+02"},{"v":0.01517951,"d":"1.52E-02"},{"v":-1.41846e-05,"d":"-1.42E-05"},{"v":0,"d":"0.00E+00"},{"v":0,"d":"0.00E+00"},0,{"v":0,"d":"0.00E+00"},{"v":0,"d":"0.00E+00"},{"v":0,"d":"0.00E+00"},{"v":0,"d":"0.00E+00"},{"v":0,"d":"0.00E+00"},0,{"v":0,"d":"0.00E+00"},{"v":0,"d":"0.00E+00"},{"v":0,"d":"0.00E+00"},{"v":0,"d":"0.00E+00"},{"v":0,"d":"0.00E+00"},0,{"v":0,"d":"0.00E+00"},{"v":0,"d":"0.00E+00"},{"v":0,"d":"0.00E+00"},{"v":0,"d":"0.00E+00"},{"v":0,"d":"0.00E+00"},0,{"v":0,"d":"0.00E+00"},{"v":0,"d":"0.00E+00"},{"v":0,"d":"0.00E+00"},{"v":0,"d":"0.00E+00"},{"v":0,"d":"0.00E+00"},0,"2012-08-21","Inv. S Francisco, Paraopeba e Indaiá       ",1636.34,"M"]
[276,"RONDON 2    ","1 - Sudeste","204 - ",145,0,"340 - TABAJARA    ",{"v":73.98160000000007,"d":"73.98"},{"v":47.2184000000002,"d":"47.22"},73.5,"0 - NÃO HÁ",478.29,192.17,268,264,476.29,0,{"v":261.1,"d":"2.61E+02"},{"v":0.0131,"d":"1.31E-02"},{"v":7e-06,"d":"7.00E-06"},{"v":-9e-09,"d":"-9.00E-09"},{"v":0,"d":"0.00E+00"},{"v":1917.5,"d":"1.92E+03"},{"v":-20.654,"d":"-2.07E+01"},{"v":0.0514,"d":"5.14E-02"},{"v":0,"d":"0.00E+00"},{"v":0,"d":"0.00E+00"},13,4,7,18,14,-8,19,25,3,1,-5,37,0.009215,204.52,2.333,6.861,"1 - Francis",1,1,100,0,2,3.8,33,2,"No",2,3,24.5,46,57.6,0,0,0,0,0,0,0,0,0,0,0,0,0,0,0,0,{"v":0,"d":"0.00E+00"},{"v":0,"d":"0.00E+00"},{"v":0,"d":"0.00E+00"},{"v":0,"d":"0.00E+00"},{"v":0,"d":"0.00E+00"},{"v":0,"d":"0.00E+00"},{"v":0,"d":"0.00E+00"},{"v":0,"d":"0.00E+00"},{"v":0,"d":"0.00E+00"},{"v":0,"d":"0.00E+00"},{"v":0,"d":"0.00E+00"},{"v":0,"d":"0.00E+00"},{"v":0,"d":"0.00E+00"},{"v":0,"d":"0.00E+00"},{"v":0,"d":"0.00E+00"},{"v":0,"d":"0.00E+00"},{"v":0,"d":"0.00E+00"},{"v":0,"d":"0.00E+00"},{"v":0,"d":"0.00E+00"},{"v":0,"d":"0.00E+00"},{"v":0,"d":"0.00E+00"},{"v":0,"d":"0.00E+00"},{"v":0,"d":"0.00E+00"},{"v":0,"d":"0.00E+00"},{"v":0,"d":"0.00E+00"},{"v":0,"d":"0.00E+00"},{"v":0,"d":"0.00E+00"},{"v":0,"d":"0.00E+00"},{"v":0,"d":"0.00E+00"},{"v":0,"d":"0.00E+00"},{"v":0,"d":"0.00E+00"},{"v":0,"d":"0.00E+00"},{"v":0,"d":"0.00E+00"},{"v":0,"d":"0.00E+00"},{"v":0,"d":"0.00E+00"},{"v":0,"d":"0.00E+00"},{"v":0,"d":"0.00E+00"},{"v":0,"d":"0.00E+00"},{"v":0,"d":"0.00E+00"},{"v":0,"d":"0.00E+00"},{"v":0,"d":"0.00E+00"},{"v":0,"d":"0.00E+00"},{"v":0,"d":"0.00E+00"},{"v":0,"d":"0.00E+00"},{"v":0,"d":"0.00E+00"},{"v":0,"d":"0.00E+00"},{"v":0,"d":"0.00E+00"},{"v":0,"d":"0.00E+00"},{"v":0,"d":"0.00E+00"},{"v":0,"d":"0.00E+00"},{"v":0,"d":"0.00E+00"},{"v":0,"d":"0.00E+00"},{"v":0,"d":"0.00E+00"},{"v":0,"d":"0.00E+00"},{"v":0,"d":"0.00E+00"},{"v":0,"d":"0.00E+00"},{"v":0,"d":"0.00E+00"},{"v":0,"d":"0.00E+00"},{"v":0,"d":"0.00E+00"},{"v":0,"d":"0.00E+00"},{"v":0,"d":"0.00E+00"},{"v":0,"d":"0.00E+00"},{"v":0,"d":"0.00E+00"},{"v":0,"d":"0.00E+00"},{"v":0,"d":"0.00E+00"},{"v":0,"d":"0.00E+00"},{"v":0,"d":"0.00E+00"},{"v":0,"d":"0.00E+00"},{"v":0,"d":"0.00E+00"},{"v":0,"d":"0.00E+00"},{"v":0,"d":"0.00E+00"},{"v":0,"d":"0.00E+00"},{"v":0,"d":"0.00E+00"},{"v":0,"d":"0.00E+00"},{"v":0,"d":"0.00E+00"},{"v":202.55,"d":"2.03E+02"},{"v":0.0267,"d":"2.67E-02"},{"v":-6e-05,"d":"-6.00E-05"},{"v":7e-08,"d":"7.00E-08"},{"v":-3e-11,"d":"-3.00E-11"},0,{"v":0,"d":"0.00E+00"},{"v":0,"d":"0.00E+00"},{"v":0,"d":"0.00E+00"},{"v":0,"d":"0.00E+00"},{"v":0,"d":"0.00E+00"},0,{"v":0,"d":"0.00E+00"},{"v":0,"d":"0.00E+00"},{"v":0,"d":"0.00E+00"},{"v":0,"d":"0.00E+00"},{"v":0,"d":"0.00E+00"},0,{"v":0,"d":"0.00E+00"},{"v":0,"d":"0.00E+00"},{"v":0,"d":"0.00E+00"},{"v":0,"d":"0.00E+00"},{"v":0,"d":"0.00E+00"},0,{"v":0,"d":"0.00E+00"},{"v":0,"d":"0.00E+00"},{"v":0,"d":"0.00E+00"},{"v":0,"d":"0.00E+00"},{"v":0,"d":"0.00E+00"},0,"2010-02-11","Eletrogoes - Ofício 049/2009/SPE/MME       ",478.29,"M"]
[505,"FLORESTA    ","1 - Sudeste","0 - ",505,0,"506 - ESTRELA     ",{"v":83.33959999999752,"d":"83.34"},{"v":46.86266038499889,"d":"46.86"},37.8,"0 - NÃO HÁ",1021.21,379.61,552,541.67,379.61,0,{"v":533.9013,"d":"5.34E+02"},{"v":0.02208659,"d":"2.21E-02"},{"v":-4.271572e-06,"d":"-4.27E-06"},{"v":-1.630598e-12,"d":"-1.63E-12"},{"v":0,"d":"0.00E+00"},{"v":8494.55,"d":"8.49E+03"},{"v":-34.3645,"d":"-3.44E+01"},{"v":0.03465,"d":"3.47E-02"},{"v":0,"d":"0.00E+00"},{"v":0,"d":"0.00E+00"},12,8,23,42,64,70,68,69,66,19,5,25,0.008829,521,2.333,6.861,"2 - Kaplan/Propeller",1,1,100,0,2,0.94,29,2,"Yes",2,2,18.9,70,30.38,0,0,0,0,0,0,0,0,0,0,0,0,0,0,0,0,{"v":0,"d":"0.00E+00"},{"v":0,"d":"0.00E+00"},{"v":0,"d":"0.00E+00"},{"v":0,"d":"0.00E+00"},{"v":0,"d":"0.00E+00"},{"v":0,"d":"0.00E+00"},{"v":0,"d":"0.00E+00"},{"v":0,"d":"0.00E+00"},{"v":0,"d":"0.00E+00"},{"v":0,"d":"0.00E+00"},{"v":0,"d":"0.00E+00"},{"v":0,"d":"0.00E+00"},{"v":0,"d":"0.00E+00"},{"v":0,"d":"0.00E+00"},{"v":0,"d":"0.00E+00"},{"v":0,"d":"0.00E+00"},{"v":0,"d":"0.00E+00"},{"v":0,"d":"0.00E+00"},{"v":0,"d":"0.00E+00"},{"v":0,"d":"0.00E+00"},{"v":0,"d":"0.00E+00"},{"v":0,"d":"0.00E+00"},{"v":0,"d":"0.00E+00"},{"v":0,"d":"0.00E+00"},{"v":0,"d":"0.00E+00"},{"v":0,"d":"0.00E+00"},{"v":0,"d":"0.00E+00"},{"v":0,"d":"0.00E+00"},{"v":0,"d":"0.00E+00"},{"v":0,"d":"0.00E+00"},{"v":0,"d":"0.00E+00"},{"v":0,"d":"0.00E+00"},{"v":0,"d":"0.00E+00"},{"v":0,"d":"0.00E+00"},{"v":0,"d":"0.00E+00"},{"v":0,"d":"0.00E+00"},{"v":0,"d":"0.00E+00"},{"v":0,"d":"0.00E+00"},{"v":0,"d":"0.00E+00"},{"v":0,"d":"0.00E+00"},{"v":0,"d":"0.00E+00"},{"v":0,"d":"0.00E+00"},{"v":0,"d":"0.00E+00"},{"v":0,"d":"0.00E+00"},{"v":0,"d":"0.00E+00"},{"v":0,"d":"0.00E+00"},{"v":0,"d":"0.00E+00"},{"v":0,"d":"0.00E+00"},{"v":0,"d":"0.00E+00"},{"v":0,"d":"0.00E+00"},{"v":0,"d":"0.00E+00"},{"v":0,"d":"0.00E+00"},{"v":0,"d":"0.00E+00"},{"v":0,"d":"0.00E+00"},{"v":0,"d":"0.00E+00"},{"v":0,"d":"0.00E+00"},{"v":0,"d":"0.00E+00"},{"v":0,"d":"0.00E+00"},{"v":0,"d":"0.00E+00"},{"v":0,"d":"0.00E+00"},{"v":0,"d":"0.00E+00"},{"v":0,"d":"0.00E+00"},{"v":0,"d":"0.00E+00"},{"v":0,"d":"0.00E+00"},{"v":0,"d":"0.00E+00"},{"v":0,"d":"0.00E+00"},{"v":0,"d":"0.00E+00"},{"v":0,"d":"0.00E+00"},{"v":0,"d":"0.00E+00"},{"v":0,"d":"0.00E+00"},{"v":0,"d":"0.00E+00"},{"v":0,"d":"0.00E+00"},{"v":0,"d":"0.00E+00"},{"v":0,"d":"0.00E+00"},{"v":0,"d":"0.00E+00"},{"v":521,"d":"5.21E+02"},{"v":0,"d":"0.00E+00"},{"v":0,"d":"0.00E+00"},{"v":0,"d":"0.00E+00"},{"v":0,"d":"0.00E+00"},0,{"v":0,"d":"0.00E+00"},{"v":0,"d":"0.00E+00"},{"v":0,"d":"0.00E+00"},{"v":0,"d":"0.00E+00"},{"v":0,"d":"0.00E+00"},0,{"v":0,"d":"0.00E+00"},{"v":0,"d":"0.00E+00"},{"v":0,"d":"0.00E+00"},{"v":0,"d":"0.00E+00"},{"v":0,"d":"0.00E+00"},0,{"v":0,"d":"0.00E+00"},{"v":0,"d":"0.00E+00"},{"v":0,"d":"0.00E+00"},{"v":0,"d":"0.00E+00"},{"v":0,"d":"0.00E+00"},0,{"v":0,"d":"0.00E+00"},{"v":0,"d":"0.00E+00"},{"v":0,"d":"0.00E+00"},{"v":0,"d":"0.00E+00"},{"v":0,"d":"0.00E+00"},0,"2011-03-08","Revisão do Inv. do rio Verde               ",1021.21,"M"]
[8,"ESTREITO GDE","1 - Sudeste","19 - Furnas",8,0,"9 - JAGUARA     ",46.53,46.53,1104,"0 - NÃO HÁ",1423,1423,622.5,622.5,1423,0,{"v":622.5,"d":"6.23E+02"},{"v":0,"d":"0.00E+00"},{"v":0,"d":"0.00E+00"},{"v":0,"d":"0.00E+00"},{"v":0,"d":"0.00E+00"},{"v":46.53,"d":"4.65E+01"},{"v":0,"d":"0.00E+00"},{"v":0,"d":"0.00E+00"},{"v":0,"d":"0.00E+00"},{"v":0,"d":"0.00E+00"},10,5,18,38,53,52,48,43,39,15,2,21,0.00883,557.8,2.533,8.091,"1 - Francis",1,1,100,0,1,1.5,226,3,"Yes",2,6,184,338,61.7,0,0,0,0,0,0,0,0,0,0,0,0,0,0,0,0,{"v":0,"d":"0.00E+00"},{"v":0,"d":"0.00E+00"},{"v":0,"d":"0.00E+00"},{"v":0,"d":"0.00E+00"},{"v":0,"d":"0.00E+00"},{"v":0,"d":"0.00E+00"},{"v":0,"d":"0.00E+00"},{"v":0,"d":"0.00E+00"},{"v":0,"d":"0.00E+00"},{"v":0,"d":"0.00E+00"},{"v":0,"d":"0.00E+00"},{"v":0,"d":"0.00E+00"},{"v":0,"d":"0.00E+00"},{"v":0,"d":"0.00E+00"},{"v":0,"d":"0.00E+00"},{"v":0,"d":"0.00E+00"},{"v":0,"d":"0.00E+00"},{"v":0,"d":"0.00E+00"},{"v":0,"d":"0.00E+00"},{"v":0,"d":"0.00E+00"},{"v":0,"d":"0.00E+00"},{"v":0,"d":"0.00E+00"},{"v":0,"d":"0.00E+00"},{"v":0,"d":"0.00E+00"},{"v":0,"d":"0.00E+00"},{"v":0,"d":"0.00E+00"},{"v":0,"d":"0.00E+00"},{"v":0,"d":"0.00E+00"},{"v":0,"d":"0.00E+00"},{"v":0,"d":"0.00E+00"},{"v":0,"d":"0.00E+00"},{"v":0,"d":"0.00E+00"},{"v":0,"d":"0.00E+00"},{"v":0,"d":"0.00E+00"},{"v":0,"d":"0.00E+00"},{"v":0,"d":"0.00E+00"},{"v":0,"d":"0.00E+00"},{"v":0,"d":"0.00E+00"},{"v":0,"d":"0.00E+00"},{"v":0,"d":"0.00E+00"},{"v":0,"d":"0.00E+00"},{"v":0,"d":"0.00E+00"},{"v":0,"d":"0.00E+00"},{"v":0,"d":"0.00E+00"},{"v":0,"d":"0.00E+00"},{"v":0,"d":"0.00E+00"},{"v":0,"d":"0.00E+00"},{"v":0,"d":"0.00E+00"},{"v":0,"d":"0.00E+00"},{"v":0,"d":"0.00E+00"},{"v":0,"d":"0.00E+00"},{"v":0,"d":"0.00E+00"},{"v":0,"d":"0.00E+00"},{"v":0,"d":"0.00E+00"},{"v":0,"d":"0.00E+00"},{"v":0,"d":"0.00E+00"},{"v":0,"d":"0.00E+00"},{"v":0,"d":"0.00E+00"},{"v":0,"d":"0.00E+00"},{"v":0,"d":"0.00E+00"},{"v":0,"d":"0.00E+00"},{"v":0,"d":"0.00E+00"},{"v":0,"d":"0.00E+00"},{"v":0,"d":"0.00E+00"},{"v":0,"d":"0.00E+00"},{"v":0,"d":"0.00E+00"},{"v":0,"d":"0.00E+00"},{"v":0,"d":"0.00E+00"},{"v":0,"d":"0.00E+00"},{"v":0,"d":"0.00E+00"},{"v":0,"d":"0.00E+00"},{"v":0,"d":"0.00E+00"},{"v":0,"d":"0.00E+00"},{"v":0,"d":"0.00E+00"},{"v":0,"d":"0.00E+00"},{"v":556.7178,"d":"5.57E+02"},{"v":0.00122176,"d":"1.22E-03"},{"v":-7.512159e-08,"d":"-7.51E-08"},{"v":2.166319e-12,"d":"2.17E-12"},{"v":0,"d":"0.00E+00"},0,{"v":0,"d":"0.00E+00"},{"v":0,"d":"0.00E+00"},{"v":0,"d":"0.00E+00"},{"v":0,"d":"0.00E+00"},{"v":0,"d":"0.00E+00"},0,{"v":0,"d":"0.00E+00"},{"v":0,"d":"0.00E+00"},{"v":0,"d":"0.00E+00"},{"v":0,"d":"0.00E+00"},{"v":0,"d":"0.00E+00"},0,{"v":0,"d":"0.00E+00"},{"v":0,"d":"0.00E+00"},{"v":0,"d":"0.00E+00"},{"v":0,"d":"0.00E+00"},{"v":0,"d":"0.00E+00"},0,{"v":0,"d":"0.00E+00"},{"v":0,"d":"0.00E+00"},{"v":0,"d":"0.00E+00"},{"v":0,"d":"0.00E+00"},{"v":0,"d":"0.00E+00"},0,"2003-12-03","VazMinHist 252 p/ 223                      ",1423,"D"]
[26,"MIRANDA     ","1 - Sudeste","18 - Cemig",206,0,"27 - CAPIM BRANC1",{"v":50.54522518630256,"d":"50.55"},{"v":46.194675375227234,"d":"46.19"},408,"0 - NÃO HÁ",1120,974,696,693,975,0,{"v":684.7029,"d":"6.85E+02"},{"v":-0.004019,"d":"-4.02E-03"},{"v":-7.93603e-07,"d":"-7.94E-07"},{"v":2.78513e-08,"d":"2.79E-08"},{"v":-1.42009e-11,"d":"-1.42E-11"},{"v":63431.3,"d":"6.34E+04"},{"v":-95.59979,"d":"-9.56E+01"},{"v":-0.06593627,"d":"-6.59E-02"},{"v":2.461979e-05,"d":"2.46E-05"},{"v":1.14194e-07,"d":"1.14E-07"},7,4,18,37,54,54,53,52,41,15,5,26,0.009117,625.2,2.533,8.091,"1 - Francis",1,1,100,0,2,2.4,64,2,"No",2,3,136,225,66.4,0,0,0,0,0,0,0,0,0,0,0,0,0,0,0,0,{"v":0,"d":"0.00E+00"},{"v":0,"d":"0.00E+00"},{"v":0,"d":"0.00E+00"},{"v":0,"d":"0.00E+00"},{"v":0,"d":"0.00E+00"},{"v":0,"d":"0.00E+00"},{"v":0,"d":"0.00E+00"},{"v":0,"d":"0.00E+00"},{"v":0,"d":"0.00E+00"},{"v":0,"d":"0.00E+00"},{"v":0,"d":"0.00E+00"},{"v":0,"d":"0.00E+00"},{"v":0,"d":"0.00E+00"},{"v":0,"d":"0.00E+00"},{"v":0,"d":"0.00E+00"},{"v":0,"d":"0.00E+00"},{"v":0,"d":"0.00E+00"},{"v":0,"d":"0.00E+00"},{"v":0,"d":"0.00E+00"},{"v":0,"d":"0.00E+00"},{"v":0,"d":"0.00E+00"},{"v":0,"d":"0.00E+00"},{"v":0,"d":"0.00E+00"},{"v":0,"d":"0.00E+00"},{"v":0,"d":"0.00E+00"},{"v":0,"d":"0.00E+00"},{"v":0,"d":"0.00E+00"},{"v":0,"d":"0.00E+00"},{"v":0,"d":"0.00E+00"},{"v":0,"d":"0.00E+00"},{"v":0,"d":"0.00E+00"},{"v":0,"d":"0.00E+00"},{"v":0,"d":"0.00E+00"},{"v":0,"d":"0.00E+00"},{"v":0,"d":"0.00E+00"},{"v":0,"d":"0.00E+00"},{"v":0,"d":"0.00E+00"},{"v":0,"d":"0.00E+00"},{"v":0,"d":"0.00E+00"},{"v":0,"d":"0.00E+00"},{"v":0,"d":"0.00E+00"},{"v":0,"d":"0.00E+00"},{"v":0,"d":"0.00E+00"},{"v":0,"d":"0.00E+00"},{"v":0,"d":"0.00E+00"},{"v":0,"d":"0.00E+00"},{"v":0,"d":"0.00E+00"},{"v":0,"d":"0.00E+00"},{"v":0,"d":"0.00E+00"},{"v":0,"d":"0.00E+00"},{"v":0,"d":"0.00E+00"},{"v":0,"d":"0.00E+00"},{"v":0,"d":"0.00E+00"},{"v":0,"d":"0.00E+00"},{"v":0,"d":"0.00E+00"},{"v":0,"d":"0.00E+00"},{"v":0,"d":"0.00E+00"},{"v":0,"d":"0.00E+00"},{"v":0,"d":"0.00E+00"},{"v":0,"d":"0.00E+00"},{"v":0,"d":"0.00E+00"},{"v":0,"d":"0.00E+00"},{"v":0,"d":"0.00E+00"},{"v":0,"d":"0.00E+00"},{"v":0,"d":"0.00E+00"},{"v":0,"d":"0.00E+00"},{"v":0,"d":"0.00E+00"},{"v":0,"d":"0.00E+00"},{"v":0,"d":"0.00E+00"},{"v":0,"d":"0.00E+00"},{"v":0,"d":"0.00E+00"},{"v":0,"d":"0.00E+00"},{"v":0,"d":"0.00E+00"},{"v":0,"d":"0.00E+00"},{"v":0,"d":"0.00E+00"},{"v":624.5249,"d":"6.25E+02"},{"v":0.0017833,"d":"1.78E-03"},{"v":-5.98414e-07,"d":"-5.98E-07"},{"v":1.5994e-10,"d":"1.60E-10"},{"v":-1.98653e-14,"d":"-1.99E-14"},0,{"v":0,"d":"0.00E+00"},{"v":0,"d":"0.00E+00"},{"v":0,"d":"0.00E+00"},{"v":0,"d":"0.00E+00"},{"v":0,"d":"0.00E+00"},0,{"v":0,"d":"0.00E+00"},{"v":0,"d":"0.00E+00"},{"v":0,"d":"0.00E+00"},{"v":0,"d":"0.00E+00"},{"v":0,"d":"0.00E+00"},0,{"v":0,"d":"0.00E+00"},{"v":0,"d":"0.00E+00"},{"v":0,"d":"0.00E+00"},{"v":0,"d":"0.00E+00"},{"v":0,"d":"0.00E+00"},0,{"v":0,"d":"0.00E+00"},{"v":0,"d":"0.00E+00"},{"v":0,"d":"0.00E+00"},{"v":0,"d":"0.00E+00"},{"v":0,"d":"0.00E+00"},0,"2010-01-22","PMO jan/2010                               ",1120,"M"]
[111,"PASSO REAL  ","2 - Sul","22 - CEEE",111,0,"112 - JACUI       ",{"v":224.7339125032886,"d":"224.73"},{"v":42.68869999999879,"d":"42.69"},158,"0 - NÃO HÁ",3646,289,327,300,1668.06,0,{"v":293.938,"d":"2.94E+02"},{"v":0.0239738,"d":"2.40E-02"},{"v":-9.654789e-06,"d":"-9.65E-06"},{"v":2.30087e-09,"d":"2.30E-09"},{"v":-2.1199e-13,"d":"-2.12E-13"},{"v":32399,"d":"3.24E+04"},{"v":-297.1809,"d":"-2.97E+02"},{"v":0.8885559,"d":"8.89E-01"},{"v":-0.0008582249,"d":"-8.58E-04"},{"v":0,"d":"0.00E+00"},17,37,63,74,76,60,34,11,-6,-29,-34,-15,0.009221,279.3,2.533,8.091,"2 - Kaplan/Propeller",2,1,100,0,1,1.34,12,1,"No",2,1,82,242,36.8,1,76,224,36.8,0,0,0,0,0,0,0,0,0,0,0,0,{"v":0,"d":"0.00E+00"},{"v":0,"d":"0.00E+00"},{"v":0,"d":"0.00E+00"},{"v":0,"d":"0.00E+00"},{"v":0,"d":"0.00E+00"},{"v":0,"d":"0.00E+00"},{"v":0,"d":"0.00E+00"},{"v":0,"d":"0.00E+00"},{"v":0,"d":"0.00E+00"},{"v":0,"d":"0.00E+00"},{"v":0,"d":"0.00E+00"},{"v":0,"d":"0.00E+00"},{"v":0,"d":"0.00E+00"},{"v":0,"d":"0.00E+00"},{"v":0,"d":"0.00E+00"},{"v":0,"d":"0.00E+00"},{"v":0,"d":"0.00E+00"},{"v":0,"d":"0.00E+00"},{"v":0,"d":"0.00E+00"},{"v":0,"d":"0.00E+00"},{"v":0,"d":"0.00E+00"},{"v":0,"d":"0.00E+00"},{"v":0,"d":"0.00E+00"},{"v":0,"d":"0.00E+00"},{"v":0,"d":"0.00E+00"},{"v":0,"d":"0.00E+00"},{"v":0,"d":"0.00E+00"},{"v":0,"d":"0.00E+00"},{"v":0,"d":"0.00E+00"},{"v":0,"d":"0.00E+00"},{"v":0,"d":"0.00E+00"},{"v":0,"d":"0.00E+00"},{"v":0,"d":"0.00E+00"},{"v":0,"d":"0.00E+00"},{"v":0,"d":"0.00E+00"},{"v":0,"d":"0.00E+00"},{"v":0,"d":"0.00E+00"},{"v":0,"d":"0.00E+00"},{"v":0,"d":"0.00E+00"},{"v":0,"d":"0.00E+00"},{"v":0,"d":"0.00E+00"},{"v":0,"d":"0.00E+00"},{"v":0,"d":"0.00E+00"},{"v":0,"d":"0.00E+00"},{"v":0,"d":"0.00E+00"},{"v":0,"d":"0.00E+00"},{"v":0,"d":"0.00E+00"},{"v":0,"d":"0.00E+00"},{"v":0,"d":"0.00E+00"},{"v":0,"d":"0.00E+00"},{"v":0,"d":"0.00E+00"},{"v":0,"d":"0.00E+00"},{"v":0,"d":"0.00E+00"},{"v":0,"d":"0.00E+00"},{"v":0,"d":"0.00E+00"},{"v":0,"d":"0.00E+00"},{"v":0,"d":"0.00E+00"},{"v":0,"d":"0.00E+00"},{"v":0,"d":"0.00E+00"},{"v":0,"d":"0.00E+00"},{"v":0,"d":"0.00E+00"},{"v":0,"d":"0.00E+00"},{"v":0,"d":"0.00E+00"},{"v":0,"d":"0.00E+00"},{"v":0,"d":"0.00E+00"},{"v":0,"d":"0.00E+00"},{"v":0,"d":"0.00E+00"},{"v":0,"d":"0.00E+00"},{"v":0,"d":"0.00E+00"},{"v":0,"d":"0.00E+00"},{"v":0,"d":"0.00E+00"},{"v":0,"d":"0.00E+00"},{"v":0,"d":"0.00E+00"},{"v":0,"d":"0.00E+00"},{"v":0,"d":"0.00E+00"},{"v":277.7998,"d":"2.78E+02"},{"v":0.005545858,"d":"5.55E-03"},{"v":-1.63594e-06,"d":"-1.64E-06"},{"v":2.809279e-10,"d":"2.81E-10"},{"v":-1.67819e-14,"d":"-1.68E-14"},0,{"v":0,"d":"0.00E+00"},{"v":0,"d":"0.00E+00"},{"v":0,"d":"0.00E+00"},{"v":0,"d":"0.00E+00"},{"v":0,"d":"0.00E+00"},0,{"v":0,"d":"0.00E+00"},{"v":0,"d":"0.00E+00"},{"v":0,"d":"0.00E+00"},{"v":0,"d":"0.00E+00"},{"v":0,"d":"0.00E+00"},0,{"v":0,"d":"0.00E+00"},{"v":0,"d":"0.00E+00"},{"v":0,"d":"0.00E+00"},{"v":0,"d":"0.00E+00"},{"v":0,"d":"0.00E+00"},0,{"v":0,"d":"0.00E+00"},{"v":0,"d":"0.00E+00"},{"v":0,"d":"0.00E+00"},{"v":0,"d":"0.00E+00"},{"v":0,"d":"0.00E+00"},0,"2007-11-09","Correcao PMO Jul 07                        ",3646,"M"]
[23,"DAVINOPOLIS ","1 - Sudeste","0 - ",223,0,"24 - EMBORCACAO  ",{"v":43.040500000000065,"d":"43.04"},{"v":40.989615000000185,"d":"40.99"},74.1,"0 - NÃO HÁ",505.96,491.66,700,699,491.66,0,{"v":664.6149,"d":"6.65E+02"},{"v":0.06993674,"d":"6.99E-02"},{"v":0,"d":"0.00E+00"},{"v":0,"d":"0.00E+00"},{"v":0,"d":"0.00E+00"},{"v":-1392.579,"d":"-1.39E+03"},{"v":2.050885,"d":"2.05E+00"},{"v":0,"d":"0.00E+00"},{"v":0,"d":"0.00E+00"},{"v":0,"d":"0.00E+00"},19,20,36,48,58,63,57,58,69,47,25,37,0.008777,661.96,2.333,6.861,"1 - Francis",1,1,100,0,2,0.76,30,2,"Yes",2,3,24.7,78,36.2,0,0,0,0,0,0,0,0,0,0,0,0,0,0,0,0,{"v":0,"d":"0.00E+00"},{"v":0,"d":"0.00E+00"},{"v":0,"d":"0.00E+00"},{"v":0,"d":"0.00E+00"},{"v":0,"d":"0.00E+00"},{"v":0,"d":"0.00E+00"},{"v":0,"d":"0.00E+00"},{"v":0,"d":"0.00E+00"},{"v":0,"d":"0.00E+00"},{"v":0,"d":"0.00E+00"},{"v":0,"d":"0.00E+00"},{"v":0,"d":"0.00E+00"},{"v":0,"d":"0.00E+00"},{"v":0,"d":"0.00E+00"},{"v":0,"d":"0.00E+00"},{"v":0,"d":"0.00E+00"},{"v":0,"d":"0.00E+00"},{"v":0,"d":"0.00E+00"},{"v":0,"d":"0.00E+00"},{"v":0,"d":"0.00E+00"},{"v":0,"d":"0.00E+00"},{"v":0,"d":"0.00E+00"},{"v":0,"d":"0.00E+00"},{"v":0,"d":"0.00E+00"},{"v":0,"d":"0.00E+00"},{"v":0,"d":"0.00E+00"},{"v":0,"d":"0.00E+00"},{"v":0,"d":"0.00E+00"},{"v":0,"d":"0.00E+00"},{"v":0,"d":"0.00E+00"},{"v":0,"d":"0.00E+00"},{"v":0,"d":"0.00E+00"},{"v":0,"d":"0.00E+00"},{"v":0,"d":"0.00E+00"},{"v":0,"d":"0.00E+00"},{"v":0,"d":"0.00E+00"},{"v":0,"d":"0.00E+00"},{"v":0,"d":"0.00E+00"},{"v":0,"d":"0.00E+00"},{"v":0,"d":"0.00E+00"},{"v":0,"d":"0.00E+00"},{"v":0,"d":"0.00E+00"},{"v":0,"d":"0.00E+00"},{"v":0,"d":"0.00E+00"},{"v":0,"d":"0.00E+00"},{"v":0,"d":"0.00E+00"},{"v":0,"d":"0.00E+00"},{"v":0,"d":"0.00E+00"},{"v":0,"d":"0.00E+00"},{"v":0,"d":"0.00E+00"},{"v":0,"d":"0.00E+00"},{"v":0,"d":"0.00E+00"},{"v":0,"d":"0.00E+00"},{"v":0,"d":"0.00E+00"},{"v":0,"d":"0.00E+00"},{"v":0,"d":"0.00E+00"},{"v":0,"d":"0.00E+00"},{"v":0,"d":"0.00E+00"},{"v":0,"d":"0.00E+00"},{"v":0,"d":"0.00E+00"},{"v":0,"d":"0.00E+00"},{"v":0,"d":"0.00E+00"},{"v":0,"d":"0.00E+00"},{"v":0,"d":"0.00E+00"},{"v":0,"d":"0.00E+00"},{"v":0,"d":"0.00E+00"},{"v":0,"d":"0.00E+00"},{"v":0,"d":"0.00E+00"},{"v":0,"d":"0.00E+00"},{"v":0,"d":"0.00E+00"},{"v":0,"d":"0.00E+00"},{"v":0,"d":"0.00E+00"},{"v":0,"d":"0.00E+00"},{"v":0,"d":"0.00E+00"},{"v":0,"d":"0.00E+00"},{"v":660.7065,"d":"6.61E+02"},{"v":0.005947839,"d":"5.95E-03"},{"v":-2.447666e-06,"d":"-2.45E-06"},{"v":8.5437e-10,"d":"8.54E-10"},{"v":-1.21993e-13,"d":"-1.22E-13"},0,{"v":0,"d":"0.00E+00"},{"v":0,"d":"0.00E+00"},{"v":0,"d":"0.00E+00"},{"v":0,"d":"0.00E+00"},{"v":0,"d":"0.00E+00"},0,{"v":0,"d":"0.00E+00"},{"v":0,"d":"0.00E+00"},{"v":0,"d":"0.00E+00"},{"v":0,"d":"0.00E+00"},{"v":0,"d":"0.00E+00"},0,{"v":0,"d":"0.00E+00"},{"v":0,"d":"0.00E+00"},{"v":0,"d":"0.00E+00"},{"v":0,"d":"0.00E+00"},{"v":0,"d":"0.00E+00"},0,{"v":0,"d":"0.00E+00"},{"v":0,"d":"0.00E+00"},{"v":0,"d":"0.00E+00"},{"v":0,"d":"0.00E+00"},{"v":0,"d":"0.00E+00"},0,"2011-09-09","Estudo de Viabilidade (Aceite)             ",505.96,"D"]
[562,"INOCENCIA   ","1 - Sudeste","0 - ",562,0,"558 - SANTA RITA  ",{"v":40.7,"d":"40.70"},{"v":40.7,"d":"40.70"},59,"0 - NÃO HÁ",298.8,298.8,342,342,298.8,0,{"v":342,"d":"3.42E+02"},{"v":0,"d":"0.00E+00"},{"v":0,"d":"0.00E+00"},{"v":0,"d":"0.00E+00"},{"v":0,"d":"0.00E+00"},{"v":40.7,"d":"4.07E+01"},{"v":0,"d":"0.00E+00"},{"v":0,"d":"0.00E+00"},{"v":0,"d":"0.00E+00"},{"v":0,"d":"0.00E+00"},76,70,80,105,102,111,154,189,187,149,122,89,0.008829,325.01,1.672,5.403,"2 - Kaplan/Propeller",1,1,100,0,2,0.51,121,2,"Yes",2,2,29.5,203,16.49,0,0,0,0,0,0,0,0,0,0,0,0,0,0,0,0,{"v":0,"d":"0.00E+00"},{"v":0,"d":"0.00E+00"},{"v":0,"d":"0.00E+00"},{"v":0,"d":"0.00E+00"},{"v":0,"d":"0.00E+00"},{"v":0,"d":"0.00E+00"},{"v":0,"d":"0.00E+00"},{"v":0,"d":"0.00E+00"},{"v":0,"d":"0.00E+00"},{"v":0,"d":"0.00E+00"},{"v":0,"d":"0.00E+00"},{"v":0,"d":"0.00E+00"},{"v":0,"d":"0.00E+00"},{"v":0,"d":"0.00E+00"},{"v":0,"d":"0.00E+00"},{"v":0,"d":"0.00E+00"},{"v":0,"d":"0.00E+00"},{"v":0,"d":"0.00E+00"},{"v":0,"d":"0.00E+00"},{"v":0,"d":"0.00E+00"},{"v":0,"d":"0.00E+00"},{"v":0,"d":"0.00E+00"},{"v":0,"d":"0.00E+00"},{"v":0,"d":"0.00E+00"},{"v":0,"d":"0.00E+00"},{"v":0,"d":"0.00E+00"},{"v":0,"d":"0.00E+00"},{"v":0,"d":"0.00E+00"},{"v":0,"d":"0.00E+00"},{"v":0,"d":"0.00E+00"},{"v":0,"d":"0.00E+00"},{"v":0,"d":"0.00E+00"},{"v":0,"d":"0.00E+00"},{"v":0,"d":"0.00E+00"},{"v":0,"d":"0.00E+00"},{"v":0,"d":"0.00E+00"},{"v":0,"d":"0.00E+00"},{"v":0,"d":"0.00E+00"},{"v":0,"d":"0.00E+00"},{"v":0,"d":"0.00E+00"},{"v":0,"d":"0.00E+00"},{"v":0,"d":"0.00E+00"},{"v":0,"d":"0.00E+00"},{"v":0,"d":"0.00E+00"},{"v":0,"d":"0.00E+00"},{"v":0,"d":"0.00E+00"},{"v":0,"d":"0.00E+00"},{"v":0,"d":"0.00E+00"},{"v":0,"d":"0.00E+00"},{"v":0,"d":"0.00E+00"},{"v":0,"d":"0.00E+00"},{"v":0,"d":"0.00E+00"},{"v":0,"d":"0.00E+00"},{"v":0,"d":"0.00E+00"},{"v":0,"d":"0.00E+00"},{"v":0,"d":"0.00E+00"},{"v":0,"d":"0.00E+00"},{"v":0,"d":"0.00E+00"},{"v":0,"d":"0.00E+00"},{"v":0,"d":"0.00E+00"},{"v":0,"d":"0.00E+00"},{"v":0,"d":"0.00E+00"},{"v":0,"d":"0.00E+00"},{"v":0,"d":"0.00E+00"},{"v":0,"d":"0.00E+00"},{"v":0,"d":"0.00E+00"},{"v":0,"d":"0.00E+00"},{"v":0,"d":"0.00E+00"},{"v":0,"d":"0.00E+00"},{"v":0,"d":"0.00E+00"},{"v":0,"d":"0.00E+00"},{"v":0,"d":"0.00E+00"},{"v":0,"d":"0.00E+00"},{"v":0,"d":"0.00E+00"},{"v":0,"d":"0.00E+00"},{"v":321.1828,"d":"3.21E+02"},{"v":0.02422743,"d":"2.42E-02"},{"v":-7.238011e-05,"d":"-7.24E-05"},{"v":1.129683e-07,"d":"1.13E-07"},{"v":-6.424363e-11,"d":"-6.42E-11"},0,{"v":0,"d":"0.00E+00"},{"v":0,"d":"0.00E+00"},{"v":0,"d":"0.00E+00"},{"v":0,"d":"0.00E+00"},{"v":0,"d":"0.00E+00"},0,{"v":0,"d":"0.00E+00"},{"v":0,"d":"0.00E+00"},{"v":0,"d":"0.00E+00"},{"v":0,"d":"0.00E+00"},{"v":0,"d":"0.00E+00"},0,{"v":0,"d":"0.00E+00"},{"v":0,"d":"0.00E+00"},{"v":0,"d":"0.00E+00"},{"v":0,"d":"0.00E+00"},{"v":0,"d":"0.00E+00"},0,{"v":0,"d":"0.00E+00"},{"v":0,"d":"0.00E+00"},{"v":0,"d":"0.00E+00"},{"v":0,"d":"0.00E+00"},{"v":0,"d":"0.00E+00"},0,"2011-07-22","Revisão do Inv do rio Sucuruí              ",298.8,"D"]
[116,"TIJUCO ALTO ","2 - Sul","0 - ",575,0,"598 - FUNIL RIBEIR",{"v":43.39639999999999,"d":"43.40"},{"v":40.38891499999999,"d":"40.39"},128.6,"0 - NÃO HÁ",2043.7,1834.1,290,285,1834.1,0,{"v":176.9622,"d":"1.77E+02"},{"v":0.1940108,"d":"1.94E-01"},{"v":-0.0001854436,"d":"-1.85E-04"},{"v":8.872958e-08,"d":"8.87E-08"},{"v":-1.513403e-11,"d":"-1.51E-11"},{"v":49.05662,"d":"4.91E+01"},{"v":-0.651428,"d":"-6.51E-01"},{"v":0.002179,"d":"2.18E-03"},{"v":0,"d":"0.00E+00"},{"v":0,"d":"0.00E+00"},63,53,52,44,34,27,34,44,50,59,68,69,0.009025,167.34,2.533,8.091,"1 - Francis",1,1,100,0,1,2,34,2,"Yes",2,2,64.3,60,119.66,0,0,0,0,0,0,0,0,0,0,0,0,0,0,0,0,{"v":0,"d":"0.00E+00"},{"v":0,"d":"0.00E+00"},{"v":0,"d":"0.00E+00"},{"v":0,"d":"0.00E+00"},{"v":0,"d":"0.00E+00"},{"v":0,"d":"0.00E+00"},{"v":0,"d":"0.00E+00"},{"v":0,"d":"0.00E+00"},{"v":0,"d":"0.00E+00"},{"v":0,"d":"0.00E+00"},{"v":0,"d":"0.00E+00"},{"v":0,"d":"0.00E+00"},{"v":0,"d":"0.00E+00"},{"v":0,"d":"0.00E+00"},{"v":0,"d":"0.00E+00"},{"v":0,"d":"0.00E+00"},{"v":0,"d":"0.00E+00"},{"v":0,"d":"0.00E+00"},{"v":0,"d":"0.00E+00"},{"v":0,"d":"0.00E+00"},{"v":0,"d":"0.00E+00"},{"v":0,"d":"0.00E+00"},{"v":0,"d":"0.00E+00"},{"v":0,"d":"0.00E+00"},{"v":0,"d":"0.00E+00"},{"v":0,"d":"0.00E+00"},{"v":0,"d":"0.00E+00"},{"v":0,"d":"0.00E+00"},{"v":0,"d":"0.00E+00"},{"v":0,"d":"0.00E+00"},{"v":0,"d":"0.00E+00"},{"v":0,"d":"0.00E+00"},{"v":0,"d":"0.00E+00"},{"v":0,"d":"0.00E+00"},{"v":0,"d":"0.00E+00"},{"v":0,"d":"0.00E+00"},{"v":0,"d":"0.00E+00"},{"v":0,"d":"0.00E+00"},{"v":0,"d":"0.00E+00"},{"v":0,"d":"0.00E+00"},{"v":0,"d":"0.00E+00"},{"v":0,"d":"0.00E+00"},{"v":0,"d":"0.00E+00"},{"v":0,"d":"0.00E+00"},{"v":0,"d":"0.00E+00"},{"v":0,"d":"0.00E+00"},{"v":0,"d":"0.00E+00"},{"v":0,"d":"0.00E+00"},{"v":0,"d":"0.00E+00"},{"v":0,"d":"0.00E+00"},{"v":0,"d":"0.00E+00"},{"v":0,"d":"0.00E+00"},{"v":0,"d":"0.00E+00"},{"v":0,"d":"0.00E+00"},{"v":0,"d":"0.00E+00"},{"v":0,"d":"0.00E+00"},{"v":0,"d":"0.00E+00"},{"v":0,"d":"0.00E+00"},{"v":0,"d":"0.00E+00"},{"v":0,"d":"0.00E+00"},{"v":0,"d":"0.00E+00"},{"v":0,"d":"0.00E+00"},{"v":0,"d":"0.00E+00"},{"v":0,"d":"0.00E+00"},{"v":0,"d":"0.00E+00"},{"v":0,"d":"0.00E+00"},{"v":0,"d":"0.00E+00"},{"v":0,"d":"0.00E+00"},{"v":0,"d":"0.00E+00"},{"v":0,"d":"0.00E+00"},{"v":0,"d":"0.00E+00"},{"v":0,"d":"0.00E+00"},{"v":0,"d":"0.00E+00"},{"v":0,"d":"0.00E+00"},{"v":0,"d":"0.00E+00"},{"v":164.8369,"d":"1.65E+02"},{"v":0.02552904,"d":"2.55E-02"},{"v":-2.306247e-05,"d":"-2.31E-05"},{"v":1.100386e-08,"d":"1.10E-08"},{"v":-1.886021e-12,"d":"-1.89E-12"},0,{"v":0,"d":"0.00E+00"},{"v":0,"d":"0.00E+00"},{"v":0,"d":"0.00E+00"},{"v":0,"d":"0.00E+00"},{"v":0,"d":"0.00E+00"},0,{"v":0,"d":"0.00E+00"},{"v":0,"d":"0.00E+00"},{"v":0,"d":"0.00E+00"},{"v":0,"d":"0.00E+00"},{"v":0,"d":"0.00E+00"},0,{"v":0,"d":"0.00E+00"},{"v":0,"d":"0.00E+00"},{"v":0,"d":"0.00E+00"},{"v":0,"d":"0.00E+00"},{"v":0,"d":"0.00E+00"},0,{"v":0,"d":"0.00E+00"},{"v":0,"d":"0.00E+00"},{"v":0,"d":"0.00E+00"},{"v":0,"d":"0.00E+00"},{"v":0,"d":"0.00E+00"},0,"2012-05-21","                                           ",2043.7,"M"]
[186,"ITAOCARA I  ","1 - Sudeste","17 - Light",199,0,"187 - BARRA POMBA ",{"v":40.37882065172289,"d":"40.38"},{"v":40.37882065172289,"d":"40.38"},145,"0 - NÃO HÁ",412.76,412.76,89.6,89.6,412.76,0,{"v":68.94042,"d":"6.89E+01"},{"v":0.1152448,"d":"1.15E-01"},{"v":-0.0002904921,"d":"-2.90E-04"},{"v":4.134893e-07,"d":"4.13E-07"},{"v":-2.244724e-10,"d":"-2.24E-10"},{"v":3831.442,"d":"3.83E+03"},{"v":-193.5057,"d":"-1.94E+02"},{"v":3.638939,"d":"3.64E+00"},{"v":-0.03033255,"d":"-3.03E-02"},{"v":9.545134e-05,"d":"9.55E-05"},-15,0,47,75,77,58,35,-5,-6,-7,-16,-15,0.008829,62.93,2.533,8.091,"2 - Kaplan/Propeller",1,1,100,0,2,0.61,173,2,"Yes",2,2,72.5,334,24.58,0,0,0,0,0,0,0,0,0,0,0,0,0,0,0,0,{"v":0,"d":"0.00E+00"},{"v":0,"d":"0.00E+00"},{"v":0,"d":"0.00E+00"},{"v":0,"d":"0.00E+00"},{"v":0,"d":"0.00E+00"},{"v":0,"d":"0.00E+00"},{"v":0,"d":"0.00E+00"},{"v":0,"d":"0.00E+00"},{"v":0,"d":"0.00E+00"},{"v":0,"d":"0.00E+00"},{"v":0,"d":"0.00E+00"},{"v":0,"d":"0.00E+00"},{"v":0,"d":"0.00E+00"},{"v":0,"d":"0.00E+00"},{"v":0,"d":"0.00E+00"},{"v":0,"d":"0.00E+00"},{"v":0,"d":"0.00E+00"},{"v":0,"d":"0.00E+00"},{"v":0,"d":"0.00E+00"},{"v":0,"d":"0.00E+00"},{"v":0,"d":"0.00E+00"},{"v":0,"d":"0.00E+00"},{"v":0,"d":"0.00E+00"},{"v":0,"d":"0.00E+00"},{"v":0,"d":"0.00E+00"},{"v":0,"d":"0.00E+00"},{"v":0,"d":"0.00E+00"},{"v":0,"d":"0.00E+00"},{"v":0,"d":"0.00E+00"},{"v":0,"d":"0.00E+00"},{"v":0,"d":"0.00E+00"},{"v":0,"d":"0.00E+00"},{"v":0,"d":"0.00E+00"},{"v":0,"d":"0.00E+00"},{"v":0,"d":"0.00E+00"},{"v":0,"d":"0.00E+00"},{"v":0,"d":"0.00E+00"},{"v":0,"d":"0.00E+00"},{"v":0,"d":"0.00E+00"},{"v":0,"d":"0.00E+00"},{"v":0,"d":"0.00E+00"},{"v":0,"d":"0.00E+00"},{"v":0,"d":"0.00E+00"},{"v":0,"d":"0.00E+00"},{"v":0,"d":"0.00E+00"},{"v":0,"d":"0.00E+00"},{"v":0,"d":"0.00E+00"},{"v":0,"d":"0.00E+00"},{"v":0,"d":"0.00E+00"},{"v":0,"d":"0.00E+00"},{"v":0,"d":"0.00E+00"},{"v":0,"d":"0.00E+00"},{"v":0,"d":"0.00E+00"},{"v":0,"d":"0.00E+00"},{"v":0,"d":"0.00E+00"},{"v":0,"d":"0.00E+00"},{"v":0,"d":"0.00E+00"},{"v":0,"d":"0.00E+00"},{"v":0,"d":"0.00E+00"},{"v":0,"d":"0.00E+00"},{"v":0,"d":"0.00E+00"},{"v":0,"d":"0.00E+00"},{"v":0,"d":"0.00E+00"},{"v":0,"d":"0.00E+00"},{"v":0,"d":"0.00E+00"},{"v":0,"d":"0.00E+00"},{"v":0,"d":"0.00E+00"},{"v":0,"d":"0.00E+00"},{"v":0,"d":"0.00E+00"},{"v":0,"d":"0.00E+00"},{"v":0,"d":"0.00E+00"},{"v":0,"d":"0.00E+00"},{"v":0,"d":"0.00E+00"},{"v":0,"d":"0.00E+00"},{"v":0,"d":"0.00E+00"},{"v":61.2522,"d":"6.13E+01"},{"v":0.003311462,"d":"3.31E-03"},{"v":-6.265874e-07,"d":"-6.27E-07"},{"v":6.363528e-11,"d":"6.36E-11"},{"v":-2.433842e-15,"d":"-2.43E-15"},0,{"v":0,"d":"0.00E+00"},{"v":0,"d":"0.00E+00"},{"v":0,"d":"0.00E+00"},{"v":0,"d":"0.00E+00"},{"v":0,"d":"0.00E+00"},0,{"v":0,"d":"0.00E+00"},{"v":0,"d":"0.00E+00"},{"v":0,"d":"0.00E+00"},{"v":0,"d":"0.00E+00"},{"v":0,"d":"0.00E+00"},0,{"v":0,"d":"0.00E+00"},{"v":0,"d":"0.00E+00"},{"v":0,"d":"0.00E+00"},{"v":0,"d":"0.00E+00"},{"v":0,"d":"0.00E+00"},0,{"v":0,"d":"0.00E+00"},{"v":0,"d":"0.00E+00"},{"v":0,"d":"0.00E+00"},{"v":0,"d":"0.00E+00"},{"v":0,"d":"0.00E+00"},0,4150909,"LEN A-5b/2013 - PB                         ",412.76,"D"]
[469,"P SERRA I   ","4 - Norte","0 - ",469,0,"470 - Bambu I     ",{"v":86.99999999994179,"d":"87.00"},{"v":39.78296523186145,"d":"39.78"},54,"0 - NÃO HÁ",651.01,202.24,100,92.7,78.28,0,{"v":84.55169,"d":"8.46E+01"},{"v":0.05943639,"d":"5.94E-02"},{"v":-0.0001231716,"d":"-1.23E-04"},{"v":1.571433e-07,"d":"1.57E-07"},{"v":-8.017258e-11,"d":"-8.02E-11"},{"v":155927.3,"d":"1.56E+05"},{"v":-6461.75,"d":"-6.46E+03"},{"v":100.4183,"d":"1.00E+02"},{"v":-0.6940039,"d":"-6.94E-01"},{"v":0.001801556,"d":"1.80E-03"},48,41,38,17,-9,-21,-27,-34,-23,-12,18,29,0.008927,78.65,2.333,6.861,"2 - Kaplan/Propeller",1,1,100,0,2,0.4,2,2,"Yes",2,2,27,141,21.4,0,0,0,0,0,0,0,0,0,0,0,0,0,0,0,0,{"v":0,"d":"0.00E+00"},{"v":0,"d":"0.00E+00"},{"v":0,"d":"0.00E+00"},{"v":0,"d":"0.00E+00"},{"v":0,"d":"0.00E+00"},{"v":0,"d":"0.00E+00"},{"v":0,"d":"0.00E+00"},{"v":0,"d":"0.00E+00"},{"v":0,"d":"0.00E+00"},{"v":0,"d":"0.00E+00"},{"v":0,"d":"0.00E+00"},{"v":0,"d":"0.00E+00"},{"v":0,"d":"0.00E+00"},{"v":0,"d":"0.00E+00"},{"v":0,"d":"0.00E+00"},{"v":0,"d":"0.00E+00"},{"v":0,"d":"0.00E+00"},{"v":0,"d":"0.00E+00"},{"v":0,"d":"0.00E+00"},{"v":0,"d":"0.00E+00"},{"v":0,"d":"0.00E+00"},{"v":0,"d":"0.00E+00"},{"v":0,"d":"0.00E+00"},{"v":0,"d":"0.00E+00"},{"v":0,"d":"0.00E+00"},{"v":0,"d":"0.00E+00"},{"v":0,"d":"0.00E+00"},{"v":0,"d":"0.00E+00"},{"v":0,"d":"0.00E+00"},{"v":0,"d":"0.00E+00"},{"v":0,"d":"0.00E+00"},{"v":0,"d":"0.00E+00"},{"v":0,"d":"0.00E+00"},{"v":0,"d":"0.00E+00"},{"v":0,"d":"0.00E+00"},{"v":0,"d":"0.00E+00"},{"v":0,"d":"0.00E+00"},{"v":0,"d":"0.00E+00"},{"v":0,"d":"0.00E+00"},{"v":0,"d":"0.00E+00"},{"v":0,"d":"0.00E+00"},{"v":0,"d":"0.00E+00"},{"v":0,"d":"0.00E+00"},{"v":0,"d":"0.00E+00"},{"v":0,"d":"0.00E+00"},{"v":0,"d":"0.00E+00"},{"v":0,"d":"0.00E+00"},{"v":0,"d":"0.00E+00"},{"v":0,"d":"0.00E+00"},{"v":0,"d":"0.00E+00"},{"v":0,"d":"0.00E+00"},{"v":0,"d":"0.00E+00"},{"v":0,"d":"0.00E+00"},{"v":0,"d":"0.00E+00"},{"v":0,"d":"0.00E+00"},{"v":0,"d":"0.00E+00"},{"v":0,"d":"0.00E+00"},{"v":0,"d":"0.00E+00"},{"v":0,"d":"0.00E+00"},{"v":0,"d":"0.00E+00"},{"v":0,"d":"0.00E+00"},{"v":0,"d":"0.00E+00"},{"v":0,"d":"0.00E+00"},{"v":0,"d":"0.00E+00"},{"v":0,"d":"0.00E+00"},{"v":0,"d":"0.00E+00"},{"v":0,"d":"0.00E+00"},{"v":0,"d":"0.00E+00"},{"v":0,"d":"0.00E+00"},{"v":0,"d":"0.00E+00"},{"v":0,"d":"0.00E+00"},{"v":0,"d":"0.00E+00"},{"v":0,"d":"0.00E+00"},{"v":0,"d":"0.00E+00"},{"v":0,"d":"0.00E+00"},{"v":76.10024,"d":"7.61E+01"},{"v":0.01018134,"d":"1.02E-02"},{"v":-1.210857e-05,"d":"-1.21E-05"},{"v":1.005317e-08,"d":"1.01E-08"},{"v":-3.238794e-12,"d":"-3.24E-12"},0,{"v":0,"d":"0.00E+00"},{"v":0,"d":"0.00E+00"},{"v":0,"d":"0.00E+00"},{"v":0,"d":"0.00E+00"},{"v":0,"d":"0.00E+00"},0,{"v":0,"d":"0.00E+00"},{"v":0,"d":"0.00E+00"},{"v":0,"d":"0.00E+00"},{"v":0,"d":"0.00E+00"},{"v":0,"d":"0.00E+00"},0,{"v":0,"d":"0.00E+00"},{"v":0,"d":"0.00E+00"},{"v":0,"d":"0.00E+00"},{"v":0,"d":"0.00E+00"},{"v":0,"d":"0.00E+00"},0,{"v":0,"d":"0.00E+00"},{"v":0,"d":"0.00E+00"},{"v":0,"d":"0.00E+00"},{"v":0,"d":"0.00E+00"},{"v":0,"d":"0.00E+00"},0,"2012-08-21","Inventário do rio Araguari                 ",651.01,"M"]
[4,"FUNIL GRANDE","1 - Sudeste","18 - Cemig",211,0,"6 - FURNAS      ",{"v":37.70999,"d":"37.71"},{"v":37.70999,"d":"37.71"},180,"0 - NÃO HÁ",304,304,808,808,304,0,{"v":808,"d":"8.08E+02"},{"v":0,"d":"0.00E+00"},{"v":0,"d":"0.00E+00"},{"v":0,"d":"0.00E+00"},{"v":0,"d":"0.00E+00"},{"v":37.70999,"d":"3.77E+01"},{"v":0,"d":"0.00E+00"},{"v":0,"d":"0.00E+00"},{"v":0,"d":"0.00E+00"},{"v":0,"d":"0.00E+00"},6,6,31,42,48,47,33,29,33,22,10,14,0.008829,768,2.533,8.091,"2 - Kaplan/Propeller",1,1,100,0,2,0.84,68,2,"Yes",2,3,60,195,34.9,0,0,0,0,0,0,0,0,0,0,0,0,0,0,0,0,{"v":0,"d":"0.00E+00"},{"v":0,"d":"0.00E+00"},{"v":0,"d":"0.00E+00"},{"v":0,"d":"0.00E+00"},{"v":0,"d":"0.00E+00"},{"v":0,"d":"0.00E+00"},{"v":0,"d":"0.00E+00"},{"v":0,"d":"0.00E+00"},{"v":0,"d":"0.00E+00"},{"v":0,"d":"0.00E+00"},{"v":0,"d":"0.00E+00"},{"v":0,"d":"0.00E+00"},{"v":0,"d":"0.00E+00"},{"v":0,"d":"0.00E+00"},{"v":0,"d":"0.00E+00"},{"v":0,"d":"0.00E+00"},{"v":0,"d":"0.00E+00"},{"v":0,"d":"0.00E+00"},{"v":0,"d":"0.00E+00"},{"v":0,"d":"0.00E+00"},{"v":0,"d":"0.00E+00"},{"v":0,"d":"0.00E+00"},{"v":0,"d":"0.00E+00"},{"v":0,"d":"0.00E+00"},{"v":0,"d":"0.00E+00"},{"v":0,"d":"0.00E+00"},{"v":0,"d":"0.00E+00"},{"v":0,"d":"0.00E+00"},{"v":0,"d":"0.00E+00"},{"v":0,"d":"0.00E+00"},{"v":0,"d":"0.00E+00"},{"v":0,"d":"0.00E+00"},{"v":0,"d":"0.00E+00"},{"v":0,"d":"0.00E+00"},{"v":0,"d":"0.00E+00"},{"v":0,"d":"0.00E+00"},{"v":0,"d":"0.00E+00"},{"v":0,"d":"0.00E+00"},{"v":0,"d":"0.00E+00"},{"v":0,"d":"0.00E+00"},{"v":0,"d":"0.00E+00"},{"v":0,"d":"0.00E+00"},{"v":0,"d":"0.00E+00"},{"v":0,"d":"0.00E+00"},{"v":0,"d":"0.00E+00"},{"v":0,"d":"0.00E+00"},{"v":0,"d":"0.00E+00"},{"v":0,"d":"0.00E+00"},{"v":0,"d":"0.00E+00"},{"v":0,"d":"0.00E+00"},{"v":0,"d":"0.00E+00"},{"v":0,"d":"0.00E+00"},{"v":0,"d":"0.00E+00"},{"v":0,"d":"0.00E+00"},{"v":0,"d":"0.00E+00"},{"v":0,"d":"0.00E+00"},{"v":0,"d":"0.00E+00"},{"v":0,"d":"0.00E+00"},{"v":0,"d":"0.00E+00"},{"v":0,"d":"0.00E+00"},{"v":0,"d":"0.00E+00"},{"v":0,"d":"0.00E+00"},{"v":0,"d":"0.00E+00"},{"v":0,"d":"0.00E+00"},{"v":0,"d":"0.00E+00"},{"v":0,"d":"0.00E+00"},{"v":0,"d":"0.00E+00"},{"v":0,"d":"0.00E+00"},{"v":0,"d":"0.00E+00"},{"v":0,"d":"0.00E+00"},{"v":0,"d":"0.00E+00"},{"v":0,"d":"0.00E+00"},{"v":0,"d":"0.00E+00"},{"v":0,"d":"0.00E+00"},{"v":0,"d":"0.00E+00"},{"v":768,"d":"7.68E+02"},{"v":0,"d":"0.00E+00"},{"v":0,"d":"0.00E+00"},{"v":0,"d":"0.00E+00"},{"v":0,"d":"0.00E+00"},0,{"v":0,"d":"0.00E+00"},{"v":0,"d":"0.00E+00"},{"v":0,"d":"0.00E+00"},{"v":0,"d":"0.00E+00"},{"v":0,"d":"0.00E+00"},0,{"v":0,"d":"0.00E+00"},{"v":0,"d":"0.00E+00"},{"v":0,"d":"0.00E+00"},{"v":0,"d":"0.00E+00"},{"v":0,"d":"0.00E+00"},0,{"v":0,"d":"0.00E+00"},{"v":0,"d":"0.00E+00"},{"v":0,"d":"0.00E+00"},{"v":0,"d":"0.00E+00"},{"v":0,"d":"0.00E+00"},0,{"v":0,"d":"0.00E+00"},{"v":0,"d":"0.00E+00"},{"v":0,"d":"0.00E+00"},{"v":0,"d":"0.00E+00"},{"v":0,"d":"0.00E+00"},0,"2003-07-21","Polinômio de Jusante                       ",304,"D"]
[241,"SLT VERDINHO","1 - Sudeste","65 - ",241,0,"34 - _I. SOLTEIRA",36.55,36.55,93,"0 - NÃO HÁ",264.48,264.48,370.5,370.5,264.48,0,{"v":370.5,"d":"3.71E+02"},{"v":0,"d":"0.00E+00"},{"v":0,"d":"0.00E+00"},{"v":0,"d":"0.00E+00"},{"v":0,"d":"0.00E+00"},{"v":36.55,"d":"3.66E+01"},{"v":0,"d":"0.00E+00"},{"v":0,"d":"0.00E+00"},{"v":0,"d":"0.00E+00"},{"v":0,"d":"0.00E+00"},14,14,27,46,65,67,63,64,65,23,9,30,0.009025,328.73,1.672,5.403,"1 - Francis",1,1,100,0,2,1.25,92,2,"Yes",2,2,46.5,127,40.5,0,0,0,0,0,0,0,0,0,0,0,0,0,0,0,0,{"v":0,"d":"0.00E+00"},{"v":0,"d":"0.00E+00"},{"v":0,"d":"0.00E+00"},{"v":0,"d":"0.00E+00"},{"v":0,"d":"0.00E+00"},{"v":0,"d":"0.00E+00"},{"v":0,"d":"0.00E+00"},{"v":0,"d":"0.00E+00"},{"v":0,"d":"0.00E+00"},{"v":0,"d":"0.00E+00"},{"v":0,"d":"0.00E+00"},{"v":0,"d":"0.00E+00"},{"v":0,"d":"0.00E+00"},{"v":0,"d":"0.00E+00"},{"v":0,"d":"0.00E+00"},{"v":0,"d":"0.00E+00"},{"v":0,"d":"0.00E+00"},{"v":0,"d":"0.00E+00"},{"v":0,"d":"0.00E+00"},{"v":0,"d":"0.00E+00"},{"v":0,"d":"0.00E+00"},{"v":0,"d":"0.00E+00"},{"v":0,"d":"0.00E+00"},{"v":0,"d":"0.00E+00"},{"v":0,"d":"0.00E+00"},{"v":0,"d":"0.00E+00"},{"v":0,"d":"0.00E+00"},{"v":0,"d":"0.00E+00"},{"v":0,"d":"0.00E+00"},{"v":0,"d":"0.00E+00"},{"v":0,"d":"0.00E+00"},{"v":0,"d":"0.00E+00"},{"v":0,"d":"0.00E+00"},{"v":0,"d":"0.00E+00"},{"v":0,"d":"0.00E+00"},{"v":0,"d":"0.00E+00"},{"v":0,"d":"0.00E+00"},{"v":0,"d":"0.00E+00"},{"v":0,"d":"0.00E+00"},{"v":0,"d":"0.00E+00"},{"v":0,"d":"0.00E+00"},{"v":0,"d":"0.00E+00"},{"v":0,"d":"0.00E+00"},{"v":0,"d":"0.00E+00"},{"v":0,"d":"0.00E+00"},{"v":0,"d":"0.00E+00"},{"v":0,"d":"0.00E+00"},{"v":0,"d":"0.00E+00"},{"v":0,"d":"0.00E+00"},{"v":0,"d":"0.00E+00"},{"v":0,"d":"0.00E+00"},{"v":0,"d":"0.00E+00"},{"v":0,"d":"0.00E+00"},{"v":0,"d":"0.00E+00"},{"v":0,"d":"0.00E+00"},{"v":0,"d":"0.00E+00"},{"v":0,"d":"0.00E+00"},{"v":0,"d":"0.00E+00"},{"v":0,"d":"0.00E+00"},{"v":0,"d":"0.00E+00"},{"v":0,"d":"0.00E+00"},{"v":0,"d":"0.00E+00"},{"v":0,"d":"0.00E+00"},{"v":0,"d":"0.00E+00"},{"v":0,"d":"0.00E+00"},{"v":0,"d":"0.00E+00"},{"v":0,"d":"0.00E+00"},{"v":0,"d":"0.00E+00"},{"v":0,"d":"0.00E+00"},{"v":0,"d":"0.00E+00"},{"v":0,"d":"0.00E+00"},{"v":0,"d":"0.00E+00"},{"v":0,"d":"0.00E+00"},{"v":0,"d":"0.00E+00"},{"v":0,"d":"0.00E+00"},{"v":326.9963,"d":"3.27E+02"},{"v":0.009409822,"d":"9.41E-03"},{"v":-1.350789e-05,"d":"-1.35E-05"},{"v":1.202031e-08,"d":"1.20E-08"},{"v":-3.942526e-12,"d":"-3.94E-12"},0,{"v":0,"d":"0.00E+00"},{"v":0,"d":"0.00E+00"},{"v":0,"d":"0.00E+00"},{"v":0,"d":"0.00E+00"},{"v":0,"d":"0.00E+00"},0,{"v":0,"d":"0.00E+00"},{"v":0,"d":"0.00E+00"},{"v":0,"d":"0.00E+00"},{"v":0,"d":"0.00E+00"},{"v":0,"d":"0.00E+00"},0,{"v":0,"d":"0.00E+00"},{"v":0,"d":"0.00E+00"},{"v":0,"d":"0.00E+00"},{"v":0,"d":"0.00E+00"},{"v":0,"d":"0.00E+00"},0,{"v":0,"d":"0.00E+00"},{"v":0,"d":"0.00E+00"},{"v":0,"d":"0.00E+00"},{"v":0,"d":"0.00E+00"},{"v":0,"d":"0.00E+00"},0,"2010-02-08","En.Asseg FEV 2002                          ",264.48,"D"]
[200,"CACHOEIRA   ","3 - Nordeste","0 - ",310,0,"201 - ESTR. PARN. ",{"v":42.07874064172256,"d":"42.08"},{"v":35.92875492841358,"d":"35.93"},63,"0 - NÃO HÁ",236,197,116.42,115.42,197,0,{"v":106.18,"d":"1.06E+02"},{"v":0.077538,"d":"7.75E-02"},{"v":-0.00022223,"d":"-2.22E-04"},{"v":3.9662e-07,"d":"3.97E-07"},{"v":-2.9002e-10,"d":"-2.90E-10"},{"v":1268.726,"d":"1.27E+03"},{"v":-43.67203,"d":"-4.37E+01"},{"v":0.4258854,"d":"4.26E-01"},{"v":-0.001213399,"d":"-1.21E-03"},{"v":0,"d":"0.00E+00"},10,3,-3,0,25,92,219,342,290,167,76,30,0.008941,102.52,1.672,5.403,"2 - Kaplan/Propeller",1,1,100,0,2,0.29,178,2,"Yes",2,2,31.5,301,11.7,0,0,0,0,0,0,0,0,0,0,0,0,0,0,0,0,{"v":0,"d":"0.00E+00"},{"v":0,"d":"0.00E+00"},{"v":0,"d":"0.00E+00"},{"v":0,"d":"0.00E+00"},{"v":0,"d":"0.00E+00"},{"v":0,"d":"0.00E+00"},{"v":0,"d":"0.00E+00"},{"v":0,"d":"0.00E+00"},{"v":0,"d":"0.00E+00"},{"v":0,"d":"0.00E+00"},{"v":0,"d":"0.00E+00"},{"v":0,"d":"0.00E+00"},{"v":0,"d":"0.00E+00"},{"v":0,"d":"0.00E+00"},{"v":0,"d":"0.00E+00"},{"v":0,"d":"0.00E+00"},{"v":0,"d":"0.00E+00"},{"v":0,"d":"0.00E+00"},{"v":0,"d":"0.00E+00"},{"v":0,"d":"0.00E+00"},{"v":0,"d":"0.00E+00"},{"v":0,"d":"0.00E+00"},{"v":0,"d":"0.00E+00"},{"v":0,"d":"0.00E+00"},{"v":0,"d":"0.00E+00"},{"v":0,"d":"0.00E+00"},{"v":0,"d":"0.00E+00"},{"v":0,"d":"0.00E+00"},{"v":0,"d":"0.00E+00"},{"v":0,"d":"0.00E+00"},{"v":0,"d":"0.00E+00"},{"v":0,"d":"0.00E+00"},{"v":0,"d":"0.00E+00"},{"v":0,"d":"0.00E+00"},{"v":0,"d":"0.00E+00"},{"v":0,"d":"0.00E+00"},{"v":0,"d":"0.00E+00"},{"v":0,"d":"0.00E+00"},{"v":0,"d":"0.00E+00"},{"v":0,"d":"0.00E+00"},{"v":0,"d":"0.00E+00"},{"v":0,"d":"0.00E+00"},{"v":0,"d":"0.00E+00"},{"v":0,"d":"0.00E+00"},{"v":0,"d":"0.00E+00"},{"v":0,"d":"0.00E+00"},{"v":0,"d":"0.00E+00"},{"v":0,"d":"0.00E+00"},{"v":0,"d":"0.00E+00"},{"v":0,"d":"0.00E+00"},{"v":0,"d":"0.00E+00"},{"v":0,"d":"0.00E+00"},{"v":0,"d":"0.00E+00"},{"v":0,"d":"0.00E+00"},{"v":0,"d":"0.00E+00"},{"v":0,"d":"0.00E+00"},{"v":0,"d":"0.00E+00"},{"v":0,"d":"0.00E+00"},{"v":0,"d":"0.00E+00"},{"v":0,"d":"0.00E+00"},{"v":0,"d":"0.00E+00"},{"v":0,"d":"0.00E+00"},{"v":0,"d":"0.00E+00"},{"v":0,"d":"0.00E+00"},{"v":0,"d":"0.00E+00"},{"v":0,"d":"0.00E+00"},{"v":0,"d":"0.00E+00"},{"v":0,"d":"0.00E+00"},{"v":0,"d":"0.00E+00"},{"v":0,"d":"0.00E+00"},{"v":0,"d":"0.00E+00"},{"v":0,"d":"0.00E+00"},{"v":0,"d":"0.00E+00"},{"v":0,"d":"0.00E+00"},{"v":0,"d":"0.00E+00"},{"v":100.15,"d":"1.00E+02"},{"v":0.0072289,"d":"7.23E-03"},{"v":-5.4572e-06,"d":"-5.46E-06"},{"v":2.3834e-09,"d":"2.38E-09"},{"v":-3.7269e-13,"d":"-3.73E-13"},0,{"v":0,"d":"0.00E+00"},{"v":0,"d":"0.00E+00"},{"v":0,"d":"0.00E+00"},{"v":0,"d":"0.00E+00"},{"v":0,"d":"0.00E+00"},0,{"v":0,"d":"0.00E+00"},{"v":0,"d":"0.00E+00"},{"v":0,"d":"0.00E+00"},{"v":0,"d":"0.00E+00"},{"v":0,"d":"0.00E+00"},0,{"v":0,"d":"0.00E+00"},{"v":0,"d":"0.00E+00"},{"v":0,"d":"0.00E+00"},{"v":0,"d":"0.00E+00"},{"v":0,"d":"0.00E+00"},0,{"v":0,"d":"0.00E+00"},{"v":0,"d":"0.00E+00"},{"v":0,"d":"0.00E+00"},{"v":0,"d":"0.00E+00"},{"v":0,"d":"0.00E+00"},0,"2013-06-19","LEN A-5/2013 - EVTE (aprovado)             ",236,"D"]
[458,"PERDIDA 2   ","4 - Norte","0 - ",458,0,"459 - TUPIRATINS  ",35.43,35.43,48,"0 - NÃO HÁ",334.2,334.2,204,204,334.2,0,{"v":204,"d":"2.04E+02"},{"v":0,"d":"0.00E+00"},{"v":0,"d":"0.00E+00"},{"v":0,"d":"0.00E+00"},{"v":0,"d":"0.00E+00"},{"v":35.43,"d":"3.54E+01"},{"v":0,"d":"0.00E+00"},{"v":0,"d":"0.00E+00"},{"v":0,"d":"0.00E+00"},{"v":0,"d":"0.00E+00"},-25,-26,-30,-25,-8,4,21,31,36,31,3,-9,0.009025,178.38,2.333,6.861,"2 - Kaplan/Propeller",1,1,100,0,2,0.39,32,2,"No",2,2,24,104,25.61,0,0,0,0,0,0,0,0,0,0,0,0,0,0,0,0,{"v":0,"d":"0.00E+00"},{"v":0,"d":"0.00E+00"},{"v":0,"d":"0.00E+00"},{"v":0,"d":"0.00E+00"},{"v":0,"d":"0.00E+00"},{"v":0,"d":"0.00E+00"},{"v":0,"d":"0.00E+00"},{"v":0,"d":"0.00E+00"},{"v":0,"d":"0.00E+00"},{"v":0,"d":"0.00E+00"},{"v":0,"d":"0.00E+00"},{"v":0,"d":"0.00E+00"},{"v":0,"d":"0.00E+00"},{"v":0,"d":"0.00E+00"},{"v":0,"d":"0.00E+00"},{"v":0,"d":"0.00E+00"},{"v":0,"d":"0.00E+00"},{"v":0,"d":"0.00E+00"},{"v":0,"d":"0.00E+00"},{"v":0,"d":"0.00E+00"},{"v":0,"d":"0.00E+00"},{"v":0,"d":"0.00E+00"},{"v":0,"d":"0.00E+00"},{"v":0,"d":"0.00E+00"},{"v":0,"d":"0.00E+00"},{"v":0,"d":"0.00E+00"},{"v":0,"d":"0.00E+00"},{"v":0,"d":"0.00E+00"},{"v":0,"d":"0.00E+00"},{"v":0,"d":"0.00E+00"},{"v":0,"d":"0.00E+00"},{"v":0,"d":"0.00E+00"},{"v":0,"d":"0.00E+00"},{"v":0,"d":"0.00E+00"},{"v":0,"d":"0.00E+00"},{"v":0,"d":"0.00E+00"},{"v":0,"d":"0.00E+00"},{"v":0,"d":"0.00E+00"},{"v":0,"d":"0.00E+00"},{"v":0,"d":"0.00E+00"},{"v":0,"d":"0.00E+00"},{"v":0,"d":"0.00E+00"},{"v":0,"d":"0.00E+00"},{"v":0,"d":"0.00E+00"},{"v":0,"d":"0.00E+00"},{"v":0,"d":"0.00E+00"},{"v":0,"d":"0.00E+00"},{"v":0,"d":"0.00E+00"},{"v":0,"d":"0.00E+00"},{"v":0,"d":"0.00E+00"},{"v":0,"d":"0.00E+00"},{"v":0,"d":"0.00E+00"},{"v":0,"d":"0.00E+00"},{"v":0,"d":"0.00E+00"},{"v":0,"d":"0.00E+00"},{"v":0,"d":"0.00E+00"},{"v":0,"d":"0.00E+00"},{"v":0,"d":"0.00E+00"},{"v":0,"d":"0.00E+00"},{"v":0,"d":"0.00E+00"},{"v":0,"d":"0.00E+00"},{"v":0,"d":"0.00E+00"},{"v":0,"d":"0.00E+00"},{"v":0,"d":"0.00E+00"},{"v":0,"d":"0.00E+00"},{"v":0,"d":"0.00E+00"},{"v":0,"d":"0.00E+00"},{"v":0,"d":"0.00E+00"},{"v":0,"d":"0.00E+00"},{"v":0,"d":"0.00E+00"},{"v":0,"d":"0.00E+00"},{"v":0,"d":"0.00E+00"},{"v":0,"d":"0.00E+00"},{"v":0,"d":"0.00E+00"},{"v":0,"d":"0.00E+00"},{"v":176.627,"d":"1.77E+02"},{"v":0.007418546,"d":"7.42E-03"},{"v":-2.939782e-06,"d":"-2.94E-06"},{"v":8.825659e-10,"d":"8.83E-10"},{"v":-1.066484e-13,"d":"-1.07E-13"},0,{"v":0,"d":"0.00E+00"},{"v":0,"d":"0.00E+00"},{"v":0,"d":"0.00E+00"},{"v":0,"d":"0.00E+00"},{"v":0,"d":"0.00E+00"},0,{"v":0,"d":"0.00E+00"},{"v":0,"d":"0.00E+00"},{"v":0,"d":"0.00E+00"},{"v":0,"d":"0.00E+00"},{"v":0,"d":"0.00E+00"},0,{"v":0,"d":"0.00E+00"},{"v":0,"d":"0.00E+00"},{"v":0,"d":"0.00E+00"},{"v":0,"d":"0.00E+00"},{"v":0,"d":"0.00E+00"},0,{"v":0,"d":"0.00E+00"},{"v":0,"d":"0.00E+00"},{"v":0,"d":"0.00E+00"},{"v":0,"d":"0.00E+00"},{"v":0,"d":"0.00E+00"},0,"2008-06-24","SIPOT                                      ",334.2,"D"]
[104,"IRAI        ","2 - Sul","0 - ",105,0,"100 - ITAPIRANGA  ",34.61,34.61,330,"0 - NÃO HÁ",228.8,228.8,208,208,228.8,0,{"v":198.3887,"d":"1.98E+02"},{"v":0.06098377,"d":"6.10E-02"},{"v":-0.0001040307,"d":"-1.04E-04"},{"v":9.445568e-08,"d":"9.45E-08"},{"v":0,"d":"0.00E+00"},{"v":34.61,"d":"3.46E+01"},{"v":0,"d":"0.00E+00"},{"v":0,"d":"0.00E+00"},{"v":0,"d":"0.00E+00"},{"v":0,"d":"0.00E+00"},-1,19,40,53,61,51,25,0,-9,-33,-40,-36,0.009037,193.15,2.533,8.091,"2 - Kaplan/Propeller",1,1,100,0,2,0.45,114,3,"Yes",2,5,66,502,14.55,0,0,0,0,0,0,0,0,0,0,0,0,0,0,0,0,{"v":0,"d":"0.00E+00"},{"v":0,"d":"0.00E+00"},{"v":0,"d":"0.00E+00"},{"v":0,"d":"0.00E+00"},{"v":0,"d":"0.00E+00"},{"v":0,"d":"0.00E+00"},{"v":0,"d":"0.00E+00"},{"v":0,"d":"0.00E+00"},{"v":0,"d":"0.00E+00"},{"v":0,"d":"0.00E+00"},{"v":0,"d":"0.00E+00"},{"v":0,"d":"0.00E+00"},{"v":0,"d":"0.00E+00"},{"v":0,"d":"0.00E+00"},{"v":0,"d":"0.00E+00"},{"v":0,"d":"0.00E+00"},{"v":0,"d":"0.00E+00"},{"v":0,"d":"0.00E+00"},{"v":0,"d":"0.00E+00"},{"v":0,"d":"0.00E+00"},{"v":0,"d":"0.00E+00"},{"v":0,"d":"0.00E+00"},{"v":0,"d":"0.00E+00"},{"v":0,"d":"0.00E+00"},{"v":0,"d":"0.00E+00"},{"v":0,"d":"0.00E+00"},{"v":0,"d":"0.00E+00"},{"v":0,"d":"0.00E+00"},{"v":0,"d":"0.00E+00"},{"v":0,"d":"0.00E+00"},{"v":0,"d":"0.00E+00"},{"v":0,"d":"0.00E+00"},{"v":0,"d":"0.00E+00"},{"v":0,"d":"0.00E+00"},{"v":0,"d":"0.00E+00"},{"v":0,"d":"0.00E+00"},{"v":0,"d":"0.00E+00"},{"v":0,"d":"0.00E+00"},{"v":0,"d":"0.00E+00"},{"v":0,"d":"0.00E+00"},{"v":0,"d":"0.00E+00"},{"v":0,"d":"0.00E+00"},{"v":0,"d":"0.00E+00"},{"v":0,"d":"0.00E+00"},{"v":0,"d":"0.00E+00"},{"v":0,"d":"0.00E+00"},{"v":0,"d":"0.00E+00"},{"v":0,"d":"0.00E+00"},{"v":0,"d":"0.00E+00"},{"v":0,"d":"0.00E+00"},{"v":0,"d":"0.00E+00"},{"v":0,"d":"0.00E+00"},{"v":0,"d":"0.00E+00"},{"v":0,"d":"0.00E+00"},{"v":0,"d":"0.00E+00"},{"v":0,"d":"0.00E+00"},{"v":0,"d":"0.00E+00"},{"v":0,"d":"0.00E+00"},{"v":0,"d":"0.00E+00"},{"v":0,"d":"0.00E+00"},{"v":0,"d":"0.00E+00"},{"v":0,"d":"0.00E+00"},{"v":0,"d":"0.00E+00"},{"v":0,"d":"0.00E+00"},{"v":0,"d":"0.00E+00"},{"v":0,"d":"0.00E+00"},{"v":0,"d":"0.00E+00"},{"v":0,"d":"0.00E+00"},{"v":0,"d":"0.00E+00"},{"v":0,"d":"0.00E+00"},{"v":0,"d":"0.00E+00"},{"v":0,"d":"0.00E+00"},{"v":0,"d":"0.00E+00"},{"v":0,"d":"0.00E+00"},{"v":0,"d":"0.00E+00"},{"v":191.6516,"d":"1.92E+02"},{"v":0.0003244655,"d":"3.24E-04"},{"v":6.751291e-08,"d":"6.75E-08"},{"v":-7.911065e-12,"d":"-7.91E-12"},{"v":2.256785e-16,"d":"2.26E-16"},0,{"v":0,"d":"0.00E+00"},{"v":0,"d":"0.00E+00"},{"v":0,"d":"0.00E+00"},{"v":0,"d":"0.00E+00"},{"v":0,"d":"0.00E+00"},0,{"v":0,"d":"0.00E+00"},{"v":0,"d":"0.00E+00"},{"v":0,"d":"0.00E+00"},{"v":0,"d":"0.00E+00"},{"v":0,"d":"0.00E+00"},0,{"v":0,"d":"0.00E+00"},{"v":0,"d":"0.00E+00"},{"v":0,"d":"0.00E+00"},{"v":0,"d":"0.00E+00"},{"v":0,"d":"0.00E+00"},0,{"v":0,"d":"0.00E+00"},{"v":0,"d":"0.00E+00"},{"v":0,"d":"0.00E+00"},{"v":0,"d":"0.00E+00"},{"v":0,"d":"0.00E+00"},0,"2011-07-18","Revisão Inv Uruguai, entre cotas 212m e 193",228.8,"D"]
[282,"OLHO DAGUA  ","1 - Sudeste","130 - ",282,0,"553 - Água Limp GO",{"v":34,"d":"34.00"},{"v":34,"d":"34.00"},33,"0 - NÃO HÁ",480,480,490,490,480,0,{"v":490,"d":"4.90E+02"},{"v":0,"d":"0.00E+00"},{"v":0,"d":"0.00E+00"},{"v":0,"d":"0.00E+00"},{"v":0,"d":"0.00E+00"},{"v":34,"d":"3.40E+01"},{"v":0,"d":"0.00E+00"},{"v":0,"d":"0.00E+00"},{"v":0,"d":"0.00E+00"},{"v":0,"d":"0.00E+00"},13,7,23,41,64,70,70,71,69,19,8,25,0.008829,439.01,2.333,6.861,"1 - Francis",1,1,100,0,2,1.66,27,2,"Yes",2,2,16.5,37,50.9,0,0,0,0,0,0,0,0,0,0,0,0,0,0,0,0,{"v":0,"d":"0.00E+00"},{"v":0,"d":"0.00E+00"},{"v":0,"d":"0.00E+00"},{"v":0,"d":"0.00E+00"},{"v":0,"d":"0.00E+00"},{"v":0,"d":"0.00E+00"},{"v":0,"d":"0.00E+00"},{"v":0,"d":"0.00E+00"},{"v":0,"d":"0.00E+00"},{"v":0,"d":"0.00E+00"},{"v":0,"d":"0.00E+00"},{"v":0,"d":"0.00E+00"},{"v":0,"d":"0.00E+00"},{"v":0,"d":"0.00E+00"},{"v":0,"d":"0.00E+00"},{"v":0,"d":"0.00E+00"},{"v":0,"d":"0.00E+00"},{"v":0,"d":"0.00E+00"},{"v":0,"d":"0.00E+00"},{"v":0,"d":"0.00E+00"},{"v":0,"d":"0.00E+00"},{"v":0,"d":"0.00E+00"},{"v":0,"d":"0.00E+00"},{"v":0,"d":"0.00E+00"},{"v":0,"d":"0.00E+00"},{"v":0,"d":"0.00E+00"},{"v":0,"d":"0.00E+00"},{"v":0,"d":"0.00E+00"},{"v":0,"d":"0.00E+00"},{"v":0,"d":"0.00E+00"},{"v":0,"d":"0.00E+00"},{"v":0,"d":"0.00E+00"},{"v":0,"d":"0.00E+00"},{"v":0,"d":"0.00E+00"},{"v":0,"d":"0.00E+00"},{"v":0,"d":"0.00E+00"},{"v":0,"d":"0.00E+00"},{"v":0,"d":"0.00E+00"},{"v":0,"d":"0.00E+00"},{"v":0,"d":"0.00E+00"},{"v":0,"d":"0.00E+00"},{"v":0,"d":"0.00E+00"},{"v":0,"d":"0.00E+00"},{"v":0,"d":"0.00E+00"},{"v":0,"d":"0.00E+00"},{"v":0,"d":"0.00E+00"},{"v":0,"d":"0.00E+00"},{"v":0,"d":"0.00E+00"},{"v":0,"d":"0.00E+00"},{"v":0,"d":"0.00E+00"},{"v":0,"d":"0.00E+00"},{"v":0,"d":"0.00E+00"},{"v":0,"d":"0.00E+00"},{"v":0,"d":"0.00E+00"},{"v":0,"d":"0.00E+00"},{"v":0,"d":"0.00E+00"},{"v":0,"d":"0.00E+00"},{"v":0,"d":"0.00E+00"},{"v":0,"d":"0.00E+00"},{"v":0,"d":"0.00E+00"},{"v":0,"d":"0.00E+00"},{"v":0,"d":"0.00E+00"},{"v":0,"d":"0.00E+00"},{"v":0,"d":"0.00E+00"},{"v":0,"d":"0.00E+00"},{"v":0,"d":"0.00E+00"},{"v":0,"d":"0.00E+00"},{"v":0,"d":"0.00E+00"},{"v":0,"d":"0.00E+00"},{"v":0,"d":"0.00E+00"},{"v":0,"d":"0.00E+00"},{"v":0,"d":"0.00E+00"},{"v":0,"d":"0.00E+00"},{"v":0,"d":"0.00E+00"},{"v":0,"d":"0.00E+00"},{"v":436.582,"d":"4.37E+02"},{"v":0.05891634,"d":"5.89E-02"},{"v":-0.0004687294,"d":"-4.69E-04"},{"v":1.770826e-06,"d":"1.77E-06"},{"v":-2.422897e-09,"d":"-2.42E-09"},0,{"v":0,"d":"0.00E+00"},{"v":0,"d":"0.00E+00"},{"v":0,"d":"0.00E+00"},{"v":0,"d":"0.00E+00"},{"v":0,"d":"0.00E+00"},0,{"v":0,"d":"0.00E+00"},{"v":0,"d":"0.00E+00"},{"v":0,"d":"0.00E+00"},{"v":0,"d":"0.00E+00"},{"v":0,"d":"0.00E+00"},0,{"v":0,"d":"0.00E+00"},{"v":0,"d":"0.00E+00"},{"v":0,"d":"0.00E+00"},{"v":0,"d":"0.00E+00"},{"v":0,"d":"0.00E+00"},0,{"v":0,"d":"0.00E+00"},{"v":0,"d":"0.00E+00"},{"v":0,"d":"0.00E+00"},{"v":0,"d":"0.00E+00"},{"v":0,"d":"0.00E+00"},0,"2010-01-27","Leilão 004/2001 - Ficha SIPOT              ",480,"D"]
[481,"PEIXE BRAVO ","1 - Sudeste","0 - ",481,0,"483 - ANGUERETÁ   ",{"v":78.4670000000333,"d":"78.47"},{"v":33.997992171993246,"d":"34.00"},46,"0 - NÃO HÁ",716.12,246.83,700,690.2,246.83,0,{"v":682.5467,"d":"6.83E+02"},{"v":0.03550722,"d":"3.55E-02"},{"v":-1.964762e-05,"d":"-1.96E-05"},{"v":5.723303e-09,"d":"5.72E-09"},{"v":0,"d":"0.00E+00"},{"v":186961.8,"d":"1.87E+05"},{"v":-542.3452,"d":"-5.42E+02"},{"v":0.3933843,"d":"3.93E-01"},{"v":0,"d":"0.00E+00"},{"v":0,"d":"0.00E+00"},-10,0,22,40,45,45,38,23,39,32,20,14,0.008829,669.15,2.333,6.861,"2 - Kaplan/Propeller",1,1,100,0,2,0.6,19,2,"No",2,2,23,90,28.8,0,0,0,0,0,0,0,0,0,0,0,0,0,0,0,0,{"v":0,"d":"0.00E+00"},{"v":0,"d":"0.00E+00"},{"v":0,"d":"0.00E+00"},{"v":0,"d":"0.00E+00"},{"v":0,"d":"0.00E+00"},{"v":0,"d":"0.00E+00"},{"v":0,"d":"0.00E+00"},{"v":0,"d":"0.00E+00"},{"v":0,"d":"0.00E+00"},{"v":0,"d":"0.00E+00"},{"v":0,"d":"0.00E+00"},{"v":0,"d":"0.00E+00"},{"v":0,"d":"0.00E+00"},{"v":0,"d":"0.00E+00"},{"v":0,"d":"0.00E+00"},{"v":0,"d":"0.00E+00"},{"v":0,"d":"0.00E+00"},{"v":0,"d":"0.00E+00"},{"v":0,"d":"0.00E+00"},{"v":0,"d":"0.00E+00"},{"v":0,"d":"0.00E+00"},{"v":0,"d":"0.00E+00"},{"v":0,"d":"0.00E+00"},{"v":0,"d":"0.00E+00"},{"v":0,"d":"0.00E+00"},{"v":0,"d":"0.00E+00"},{"v":0,"d":"0.00E+00"},{"v":0,"d":"0.00E+00"},{"v":0,"d":"0.00E+00"},{"v":0,"d":"0.00E+00"},{"v":0,"d":"0.00E+00"},{"v":0,"d":"0.00E+00"},{"v":0,"d":"0.00E+00"},{"v":0,"d":"0.00E+00"},{"v":0,"d":"0.00E+00"},{"v":0,"d":"0.00E+00"},{"v":0,"d":"0.00E+00"},{"v":0,"d":"0.00E+00"},{"v":0,"d":"0.00E+00"},{"v":0,"d":"0.00E+00"},{"v":0,"d":"0.00E+00"},{"v":0,"d":"0.00E+00"},{"v":0,"d":"0.00E+00"},{"v":0,"d":"0.00E+00"},{"v":0,"d":"0.00E+00"},{"v":0,"d":"0.00E+00"},{"v":0,"d":"0.00E+00"},{"v":0,"d":"0.00E+00"},{"v":0,"d":"0.00E+00"},{"v":0,"d":"0.00E+00"},{"v":0,"d":"0.00E+00"},{"v":0,"d":"0.00E+00"},{"v":0,"d":"0.00E+00"},{"v":0,"d":"0.00E+00"},{"v":0,"d":"0.00E+00"},{"v":0,"d":"0.00E+00"},{"v":0,"d":"0.00E+00"},{"v":0,"d":"0.00E+00"},{"v":0,"d":"0.00E+00"},{"v":0,"d":"0.00E+00"},{"v":0,"d":"0.00E+00"},{"v":0,"d":"0.00E+00"},{"v":0,"d":"0.00E+00"},{"v":0,"d":"0.00E+00"},{"v":0,"d":"0.00E+00"},{"v":0,"d":"0.00E+00"},{"v":0,"d":"0.00E+00"},{"v":0,"d":"0.00E+00"},{"v":0,"d":"0.00E+00"},{"v":0,"d":"0.00E+00"},{"v":0,"d":"0.00E+00"},{"v":0,"d":"0.00E+00"},{"v":0,"d":"0.00E+00"},{"v":0,"d":"0.00E+00"},{"v":0,"d":"0.00E+00"},{"v":665.8217,"d":"6.66E+02"},{"v":0.01212298,"d":"1.21E-02"},{"v":-4.727891e-06,"d":"-4.73E-06"},{"v":7.114254e-10,"d":"7.11E-10"},{"v":0,"d":"0.00E+00"},0,{"v":0,"d":"0.00E+00"},{"v":0,"d":"0.00E+00"},{"v":0,"d":"0.00E+00"},{"v":0,"d":"0.00E+00"},{"v":0,"d":"0.00E+00"},0,{"v":0,"d":"0.00E+00"},{"v":0,"d":"0.00E+00"},{"v":0,"d":"0.00E+00"},{"v":0,"d":"0.00E+00"},{"v":0,"d":"0.00E+00"},0,{"v":0,"d":"0.00E+00"},{"v":0,"d":"0.00E+00"},{"v":0,"d":"0.00E+00"},{"v":0,"d":"0.00E+00"},{"v":0,"d":"0.00E+00"},0,{"v":0,"d":"0.00E+00"},{"v":0,"d":"0.00E+00"},{"v":0,"d":"0.00E+00"},{"v":0,"d":"0.00E+00"},{"v":0,"d":"0.00E+00"},0,"2011-07-22","Inv. S Francisco, Paraopeba e Indaiá       ",716.12,"M"]
[482,"FIC PEIXE BR","3 - Nordeste","0 - ",481,0,"484 - FIC ANGUERET",{"v":78.4670000000333,"d":"78.47"},{"v":33.997992171993246,"d":"34.00"},0,"0 - NÃO HÁ",716.12,246.83,700,690.2,246.83,0,{"v":682.5467,"d":"6.83E+02"},{"v":0.03550722,"d":"3.55E-02"},{"v":-1.964762e-05,"d":"-1.96E-05"},{"v":5.723303e-09,"d":"5.72E-09"},{"v":0,"d":"0.00E+00"},{"v":186961.8,"d":"1.87E+05"},{"v":-542.3452,"d":"-5.42E+02"},{"v":0.3933843,"d":"3.93E-01"},{"v":0,"d":"0.00E+00"},{"v":0,"d":"0.00E+00"},-10,0,22,40,45,45,38,23,39,32,20,14,0,669.15,0,0,"2 - Kaplan/Propeller",1,1,100,0,2,0.6,19,0,"No",2,0,23,90,28.8,0,0,0,0,0,0,0,0,0,0,0,0,0,0,0,0,{"v":0,"d":"0.00E+00"},{"v":0,"d":"0.00E+00"},{"v":0,"d":"0.00E+00"},{"v":0,"d":"0.00E+00"},{"v":0,"d":"0.00E+00"},{"v":0,"d":"0.00E+00"},{"v":0,"d":"0.00E+00"},{"v":0,"d":"0.00E+00"},{"v":0,"d":"0.00E+00"},{"v":0,"d":"0.00E+00"},{"v":0,"d":"0.00E+00"},{"v":0,"d":"0.00E+00"},{"v":0,"d":"0.00E+00"},{"v":0,"d":"0.00E+00"},{"v":0,"d":"0.00E+00"},{"v":0,"d":"0.00E+00"},{"v":0,"d":"0.00E+00"},{"v":0,"d":"0.00E+00"},{"v":0,"d":"0.00E+00"},{"v":0,"d":"0.00E+00"},{"v":0,"d":"0.00E+00"},{"v":0,"d":"0.00E+00"},{"v":0,"d":"0.00E+00"},{"v":0,"d":"0.00E+00"},{"v":0,"d":"0.00E+00"},{"v":0,"d":"0.00E+00"},{"v":0,"d":"0.00E+00"},{"v":0,"d":"0.00E+00"},{"v":0,"d":"0.00E+00"},{"v":0,"d":"0.00E+00"},{"v":0,"d":"0.00E+00"},{"v":0,"d":"0.00E+00"},{"v":0,"d":"0.00E+00"},{"v":0,"d":"0.00E+00"},{"v":0,"d":"0.00E+00"},{"v":0,"d":"0.00E+00"},{"v":0,"d":"0.00E+00"},{"v":0,"d":"0.00E+00"},{"v":0,"d":"0.00E+00"},{"v":0,"d":"0.00E+00"},{"v":0,"d":"0.00E+00"},{"v":0,"d":"0.00E+00"},{"v":0,"d":"0.00E+00"},{"v":0,"d":"0.00E+00"},{"v":0,"d":"0.00E+00"},{"v":0,"d":"0.00E+00"},{"v":0,"d":"0.00E+00"},{"v":0,"d":"0.00E+00"},{"v":0,"d":"0.00E+00"},{"v":0,"d":"0.00E+00"},{"v":0,"d":"0.00E+00"},{"v":0,"d":"0.00E+00"},{"v":0,"d":"0.00E+00"},{"v":0,"d":"0.00E+00"},{"v":0,"d":"0.00E+00"},{"v":0,"d":"0.00E+00"},{"v":0,"d":"0.00E+00"},{"v":0,"d":"0.00E+00"},{"v":0,"d":"0.00E+00"},{"v":0,"d":"0.00E+00"},{"v":0,"d":"0.00E+00"},{"v":0,"d":"0.00E+00"},{"v":0,"d":"0.00E+00"},{"v":0,"d":"0.00E+00"},{"v":0,"d":"0.00E+00"},{"v":0,"d":"0.00E+00"},{"v":0,"d":"0.00E+00"},{"v":0,"d":"0.00E+00"},{"v":0,"d":"0.00E+00"},{"v":0,"d":"0.00E+00"},{"v":0,"d":"0.00E+00"},{"v":0,"d":"0.00E+00"},{"v":0,"d":"0.00E+00"},{"v":0,"d":"0.00E+00"},{"v":0,"d":"0.00E+00"},{"v":665.8217,"d":"6.66E+02"},{"v":0.01212298,"d":"1.21E-02"},{"v":-4.727891e-06,"d":"-4.73E-06"},{"v":7.114254e-10,"d":"7.11E-10"},{"v":0,"d":"0.00E+00"},0,{"v":0,"d":"0.00E+00"},{"v":0,"d":"0.00E+00"},{"v":0,"d":"0.00E+00"},{"v":0,"d":"0.00E+00"},{"v":0,"d":"0.00E+00"},0,{"v":0,"d":"0.00E+00"},{"v":0,"d":"0.00E+00"},{"v":0,"d":"0.00E+00"},{"v":0,"d":"0.00E+00"},{"v":0,"d":"0.00E+00"},0,{"v":0,"d":"0.00E+00"},{"v":0,"d":"0.00E+00"},{"v":0,"d":"0.00E+00"},{"v":0,"d":"0.00E+00"},{"v":0,"d":"0.00E+00"},0,{"v":0,"d":"0.00E+00"},{"v":0,"d":"0.00E+00"},{"v":0,"d":"0.00E+00"},{"v":0,"d":"0.00E+00"},{"v":0,"d":"0.00E+00"},0,"2011-07-22","Inv. S Francisco, Paraopeba e Indaiá       ",716.12,"M"]
[9,"JAGUARA     ","1 - Sudeste","18 - Cemig",9,0,"10 - IGARAPAVA   ",{"v":33.89999,"d":"33.90"},{"v":33.89999,"d":"33.90"},424,"0 - NÃO HÁ",450,450,558.5,558.5,450,0,{"v":558.5,"d":"5.59E+02"},{"v":0,"d":"0.00E+00"},{"v":0,"d":"0.00E+00"},{"v":0,"d":"0.00E+00"},{"v":0,"d":"0.00E+00"},{"v":33.89999,"d":"3.39E+01"},{"v":0,"d":"0.00E+00"},{"v":0,"d":"0.00E+00"},{"v":0,"d":"0.00E+00"},{"v":0,"d":"0.00E+00"},8,3,20,44,56,54,46,44,44,22,5,26,0.008927,512.6,2.533,8.091,"1 - Francis",1,1,100,0,1,1.34,227,3,"No",2,4,106,269,44.1,0,0,0,0,0,0,0,0,0,0,0,0,0,0,0,0,{"v":0,"d":"0.00E+00"},{"v":0,"d":"0.00E+00"},{"v":0,"d":"0.00E+00"},{"v":0,"d":"0.00E+00"},{"v":0,"d":"0.00E+00"},{"v":0,"d":"0.00E+00"},{"v":0,"d":"0.00E+00"},{"v":0,"d":"0.00E+00"},{"v":0,"d":"0.00E+00"},{"v":0,"d":"0.00E+00"},{"v":0,"d":"0.00E+00"},{"v":0,"d":"0.00E+00"},{"v":0,"d":"0.00E+00"},{"v":0,"d":"0.00E+00"},{"v":0,"d":"0.00E+00"},{"v":0,"d":"0.00E+00"},{"v":0,"d":"0.00E+00"},{"v":0,"d":"0.00E+00"},{"v":0,"d":"0.00E+00"},{"v":0,"d":"0.00E+00"},{"v":0,"d":"0.00E+00"},{"v":0,"d":"0.00E+00"},{"v":0,"d":"0.00E+00"},{"v":0,"d":"0.00E+00"},{"v":0,"d":"0.00E+00"},{"v":0,"d":"0.00E+00"},{"v":0,"d":"0.00E+00"},{"v":0,"d":"0.00E+00"},{"v":0,"d":"0.00E+00"},{"v":0,"d":"0.00E+00"},{"v":0,"d":"0.00E+00"},{"v":0,"d":"0.00E+00"},{"v":0,"d":"0.00E+00"},{"v":0,"d":"0.00E+00"},{"v":0,"d":"0.00E+00"},{"v":0,"d":"0.00E+00"},{"v":0,"d":"0.00E+00"},{"v":0,"d":"0.00E+00"},{"v":0,"d":"0.00E+00"},{"v":0,"d":"0.00E+00"},{"v":0,"d":"0.00E+00"},{"v":0,"d":"0.00E+00"},{"v":0,"d":"0.00E+00"},{"v":0,"d":"0.00E+00"},{"v":0,"d":"0.00E+00"},{"v":0,"d":"0.00E+00"},{"v":0,"d":"0.00E+00"},{"v":0,"d":"0.00E+00"},{"v":0,"d":"0.00E+00"},{"v":0,"d":"0.00E+00"},{"v":0,"d":"0.00E+00"},{"v":0,"d":"0.00E+00"},{"v":0,"d":"0.00E+00"},{"v":0,"d":"0.00E+00"},{"v":0,"d":"0.00E+00"},{"v":0,"d":"0.00E+00"},{"v":0,"d":"0.00E+00"},{"v":0,"d":"0.00E+00"},{"v":0,"d":"0.00E+00"},{"v":0,"d":"0.00E+00"},{"v":0,"d":"0.00E+00"},{"v":0,"d":"0.00E+00"},{"v":0,"d":"0.00E+00"},{"v":0,"d":"0.00E+00"},{"v":0,"d":"0.00E+00"},{"v":0,"d":"0.00E+00"},{"v":0,"d":"0.00E+00"},{"v":0,"d":"0.00E+00"},{"v":0,"d":"0.00E+00"},{"v":0,"d":"0.00E+00"},{"v":0,"d":"0.00E+00"},{"v":0,"d":"0.00E+00"},{"v":0,"d":"0.00E+00"},{"v":0,"d":"0.00E+00"},{"v":0,"d":"0.00E+00"},{"v":510.0298,"d":"5.10E+02"},{"v":0.00177,"d":"1.77E-03"},{"v":-7.399996e-08,"d":"-7.40E-08"},{"v":1.12e-11,"d":"1.12E-11"},{"v":-4.799998e-16,"d":"-4.80E-16"},0,{"v":0,"d":"0.00E+00"},{"v":0,"d":"0.00E+00"},{"v":0,"d":"0.00E+00"},{"v":0,"d":"0.00E+00"},{"v":0,"d":"0.00E+00"},0,{"v":0,"d":"0.00E+00"},{"v":0,"d":"0.00E+00"},{"v":0,"d":"0.00E+00"},{"v":0,"d":"0.00E+00"},{"v":0,"d":"0.00E+00"},0,{"v":0,"d":"0.00E+00"},{"v":0,"d":"0.00E+00"},{"v":0,"d":"0.00E+00"},{"v":0,"d":"0.00E+00"},{"v":0,"d":"0.00E+00"},0,{"v":0,"d":"0.00E+00"},{"v":0,"d":"0.00E+00"},{"v":0,"d":"0.00E+00"},{"v":0,"d":"0.00E+00"},{"v":0,"d":"0.00E+00"},0,"2003-11-28","VazMin e Evap                              ",450,"D"]
[598,"FUNIL RIBEIR","1 - Sudeste","0 - ",598,0,"599 - Batatal     ",33.78,33.78,150,"0 - NÃO HÁ",770.7,770.7,135,135,770.7,0,{"v":135,"d":"1.35E+02"},{"v":0,"d":"0.00E+00"},{"v":0,"d":"0.00E+00"},{"v":0,"d":"0.00E+00"},{"v":0,"d":"0.00E+00"},{"v":33.78,"d":"3.38E+01"},{"v":0,"d":"0.00E+00"},{"v":0,"d":"0.00E+00"},{"v":0,"d":"0.00E+00"},{"v":0,"d":"0.00E+00"},-12,4,20,38,49,45,28,13,6,-9,-27,-27,0.008829,67.1,1.672,5.403,"2 - Kaplan/Propeller",1,1,100,0,2,2,65,2,"No",2,3,50,88,64.4,0,0,0,0,0,0,0,0,0,0,0,0,0,0,0,0,{"v":0,"d":"0.00E+00"},{"v":0,"d":"0.00E+00"},{"v":0,"d":"0.00E+00"},{"v":0,"d":"0.00E+00"},{"v":0,"d":"0.00E+00"},{"v":0,"d":"0.00E+00"},{"v":0,"d":"0.00E+00"},{"v":0,"d":"0.00E+00"},{"v":0,"d":"0.00E+00"},{"v":0,"d":"0.00E+00"},{"v":0,"d":"0.00E+00"},{"v":0,"d":"0.00E+00"},{"v":0,"d":"0.00E+00"},{"v":0,"d":"0.00E+00"},{"v":0,"d":"0.00E+00"},{"v":0,"d":"0.00E+00"},{"v":0,"d":"0.00E+00"},{"v":0,"d":"0.00E+00"},{"v":0,"d":"0.00E+00"},{"v":0,"d":"0.00E+00"},{"v":0,"d":"0.00E+00"},{"v":0,"d":"0.00E+00"},{"v":0,"d":"0.00E+00"},{"v":0,"d":"0.00E+00"},{"v":0,"d":"0.00E+00"},{"v":0,"d":"0.00E+00"},{"v":0,"d":"0.00E+00"},{"v":0,"d":"0.00E+00"},{"v":0,"d":"0.00E+00"},{"v":0,"d":"0.00E+00"},{"v":0,"d":"0.00E+00"},{"v":0,"d":"0.00E+00"},{"v":0,"d":"0.00E+00"},{"v":0,"d":"0.00E+00"},{"v":0,"d":"0.00E+00"},{"v":0,"d":"0.00E+00"},{"v":0,"d":"0.00E+00"},{"v":0,"d":"0.00E+00"},{"v":0,"d":"0.00E+00"},{"v":0,"d":"0.00E+00"},{"v":0,"d":"0.00E+00"},{"v":0,"d":"0.00E+00"},{"v":0,"d":"0.00E+00"},{"v":0,"d":"0.00E+00"},{"v":0,"d":"0.00E+00"},{"v":0,"d":"0.00E+00"},{"v":0,"d":"0.00E+00"},{"v":0,"d":"0.00E+00"},{"v":0,"d":"0.00E+00"},{"v":0,"d":"0.00E+00"},{"v":0,"d":"0.00E+00"},{"v":0,"d":"0.00E+00"},{"v":0,"d":"0.00E+00"},{"v":0,"d":"0.00E+00"},{"v":0,"d":"0.00E+00"},{"v":0,"d":"0.00E+00"},{"v":0,"d":"0.00E+00"},{"v":0,"d":"0.00E+00"},{"v":0,"d":"0.00E+00"},{"v":0,"d":"0.00E+00"},{"v":0,"d":"0.00E+00"},{"v":0,"d":"0.00E+00"},{"v":0,"d":"0.00E+00"},{"v":0,"d":"0.00E+00"},{"v":0,"d":"0.00E+00"},{"v":0,"d":"0.00E+00"},{"v":0,"d":"0.00E+00"},{"v":0,"d":"0.00E+00"},{"v":0,"d":"0.00E+00"},{"v":0,"d":"0.00E+00"},{"v":0,"d":"0.00E+00"},{"v":0,"d":"0.00E+00"},{"v":0,"d":"0.00E+00"},{"v":0,"d":"0.00E+00"},{"v":0,"d":"0.00E+00"},{"v":66.38747,"d":"6.64E+01"},{"v":0.004133143,"d":"4.13E-03"},{"v":-1.499471e-06,"d":"-1.50E-06"},{"v":7.943974e-10,"d":"7.94E-10"},{"v":-2.955368e-13,"d":"-2.96E-13"},0,{"v":0,"d":"0.00E+00"},{"v":0,"d":"0.00E+00"},{"v":0,"d":"0.00E+00"},{"v":0,"d":"0.00E+00"},{"v":0,"d":"0.00E+00"},0,{"v":0,"d":"0.00E+00"},{"v":0,"d":"0.00E+00"},{"v":0,"d":"0.00E+00"},{"v":0,"d":"0.00E+00"},{"v":0,"d":"0.00E+00"},0,{"v":0,"d":"0.00E+00"},{"v":0,"d":"0.00E+00"},{"v":0,"d":"0.00E+00"},{"v":0,"d":"0.00E+00"},{"v":0,"d":"0.00E+00"},0,{"v":0,"d":"0.00E+00"},{"v":0,"d":"0.00E+00"},{"v":0,"d":"0.00E+00"},{"v":0,"d":"0.00E+00"},{"v":0,"d":"0.00E+00"},0,"2008-06-24","Inclusão de usina - SIPOT                  ",770.7,"D"]
[355,"FIC FOZ PIQU","1 - Sudeste","0 - ",580,0,"66 - ITAIPU      ",32.04,32.04,0,"0 - NÃO HÁ",188.72,188.72,239,239,188.72,0,{"v":239,"d":"2.39E+02"},{"v":0,"d":"0.00E+00"},{"v":0,"d":"0.00E+00"},{"v":0,"d":"0.00E+00"},{"v":0,"d":"0.00E+00"},{"v":32.04,"d":"3.20E+01"},{"v":0,"d":"0.00E+00"},{"v":0,"d":"0.00E+00"},{"v":0,"d":"0.00E+00"},{"v":0,"d":"0.00E+00"},-35,-7,20,49,78,83,81,73,50,-8,-29,-39,0,222.98,0,0,"2 - Kaplan/Propeller",1,1,100,0,2,0.42,97,0,"Yes",2,0,32,254,14.4,0,0,0,0,0,0,0,0,0,0,0,0,0,0,0,0,{"v":0,"d":"0.00E+00"},{"v":0,"d":"0.00E+00"},{"v":0,"d":"0.00E+00"},{"v":0,"d":"0.00E+00"},{"v":0,"d":"0.00E+00"},{"v":0,"d":"0.00E+00"},{"v":0,"d":"0.00E+00"},{"v":0,"d":"0.00E+00"},{"v":0,"d":"0.00E+00"},{"v":0,"d":"0.00E+00"},{"v":0,"d":"0.00E+00"},{"v":0,"d":"0.00E+00"},{"v":0,"d":"0.00E+00"},{"v":0,"d":"0.00E+00"},{"v":0,"d":"0.00E+00"},{"v":0,"d":"0.00E+00"},{"v":0,"d":"0.00E+00"},{"v":0,"d":"0.00E+00"},{"v":0,"d":"0.00E+00"},{"v":0,"d":"0.00E+00"},{"v":0,"d":"0.00E+00"},{"v":0,"d":"0.00E+00"},{"v":0,"d":"0.00E+00"},{"v":0,"d":"0.00E+00"},{"v":0,"d":"0.00E+00"},{"v":0,"d":"0.00E+00"},{"v":0,"d":"0.00E+00"},{"v":0,"d":"0.00E+00"},{"v":0,"d":"0.00E+00"},{"v":0,"d":"0.00E+00"},{"v":0,"d":"0.00E+00"},{"v":0,"d":"0.00E+00"},{"v":0,"d":"0.00E+00"},{"v":0,"d":"0.00E+00"},{"v":0,"d":"0.00E+00"},{"v":0,"d":"0.00E+00"},{"v":0,"d":"0.00E+00"},{"v":0,"d":"0.00E+00"},{"v":0,"d":"0.00E+00"},{"v":0,"d":"0.00E+00"},{"v":0,"d":"0.00E+00"},{"v":0,"d":"0.00E+00"},{"v":0,"d":"0.00E+00"},{"v":0,"d":"0.00E+00"},{"v":0,"d":"0.00E+00"},{"v":0,"d":"0.00E+00"},{"v":0,"d":"0.00E+00"},{"v":0,"d":"0.00E+00"},{"v":0,"d":"0.00E+00"},{"v":0,"d":"0.00E+00"},{"v":0,"d":"0.00E+00"},{"v":0,"d":"0.00E+00"},{"v":0,"d":"0.00E+00"},{"v":0,"d":"0.00E+00"},{"v":0,"d":"0.00E+00"},{"v":0,"d":"0.00E+00"},{"v":0,"d":"0.00E+00"},{"v":0,"d":"0.00E+00"},{"v":0,"d":"0.00E+00"},{"v":0,"d":"0.00E+00"},{"v":0,"d":"0.00E+00"},{"v":0,"d":"0.00E+00"},{"v":0,"d":"0.00E+00"},{"v":0,"d":"0.00E+00"},{"v":0,"d":"0.00E+00"},{"v":0,"d":"0.00E+00"},{"v":0,"d":"0.00E+00"},{"v":0,"d":"0.00E+00"},{"v":0,"d":"0.00E+00"},{"v":0,"d":"0.00E+00"},{"v":0,"d":"0.00E+00"},{"v":0,"d":"0.00E+00"},{"v":0,"d":"0.00E+00"},{"v":0,"d":"0.00E+00"},{"v":0,"d":"0.00E+00"},{"v":221.2065,"d":"2.21E+02"},{"v":0.003722587,"d":"3.72E-03"},{"v":-1.322063e-06,"d":"-1.32E-06"},{"v":3.004987e-10,"d":"3.00E-10"},{"v":-2.496157e-14,"d":"-2.50E-14"},0,{"v":0,"d":"0.00E+00"},{"v":0,"d":"0.00E+00"},{"v":0,"d":"0.00E+00"},{"v":0,"d":"0.00E+00"},{"v":0,"d":"0.00E+00"},0,{"v":0,"d":"0.00E+00"},{"v":0,"d":"0.00E+00"},{"v":0,"d":"0.00E+00"},{"v":0,"d":"0.00E+00"},{"v":0,"d":"0.00E+00"},0,{"v":0,"d":"0.00E+00"},{"v":0,"d":"0.00E+00"},{"v":0,"d":"0.00E+00"},{"v":0,"d":"0.00E+00"},{"v":0,"d":"0.00E+00"},0,{"v":0,"d":"0.00E+00"},{"v":0,"d":"0.00E+00"},{"v":0,"d":"0.00E+00"},{"v":0,"d":"0.00E+00"},{"v":0,"d":"0.00E+00"},0,"2013-07-24","COPEL - LEN A-5b/2013                      ",188.72,"D"]
[580,"FOZ PIQUIRI ","2 - Sul","0 - ",580,0,"0 - NÃO HÁ",32.04,32.04,96,"0 - NÃO HÁ",188.72,188.72,239,239,188.72,0,{"v":239,"d":"2.39E+02"},{"v":0,"d":"0.00E+00"},{"v":0,"d":"0.00E+00"},{"v":0,"d":"0.00E+00"},{"v":0,"d":"0.00E+00"},{"v":32.04,"d":"3.20E+01"},{"v":0,"d":"0.00E+00"},{"v":0,"d":"0.00E+00"},{"v":0,"d":"0.00E+00"},{"v":0,"d":"0.00E+00"},-35,-7,20,49,78,83,81,73,50,-8,-29,-39,0.008751,222.98,1.672,5.403,"2 - Kaplan/Propeller",1,1,100,0,2,0.42,97,3,"Yes",2,3,32,254,14.4,0,0,0,0,0,0,0,0,0,0,0,0,0,0,0,0,{"v":0,"d":"0.00E+00"},{"v":0,"d":"0.00E+00"},{"v":0,"d":"0.00E+00"},{"v":0,"d":"0.00E+00"},{"v":0,"d":"0.00E+00"},{"v":0,"d":"0.00E+00"},{"v":0,"d":"0.00E+00"},{"v":0,"d":"0.00E+00"},{"v":0,"d":"0.00E+00"},{"v":0,"d":"0.00E+00"},{"v":0,"d":"0.00E+00"},{"v":0,"d":"0.00E+00"},{"v":0,"d":"0.00E+00"},{"v":0,"d":"0.00E+00"},{"v":0,"d":"0.00E+00"},{"v":0,"d":"0.00E+00"},{"v":0,"d":"0.00E+00"},{"v":0,"d":"0.00E+00"},{"v":0,"d":"0.00E+00"},{"v":0,"d":"0.00E+00"},{"v":0,"d":"0.00E+00"},{"v":0,"d":"0.00E+00"},{"v":0,"d":"0.00E+00"},{"v":0,"d":"0.00E+00"},{"v":0,"d":"0.00E+00"},{"v":0,"d":"0.00E+00"},{"v":0,"d":"0.00E+00"},{"v":0,"d":"0.00E+00"},{"v":0,"d":"0.00E+00"},{"v":0,"d":"0.00E+00"},{"v":0,"d":"0.00E+00"},{"v":0,"d":"0.00E+00"},{"v":0,"d":"0.00E+00"},{"v":0,"d":"0.00E+00"},{"v":0,"d":"0.00E+00"},{"v":0,"d":"0.00E+00"},{"v":0,"d":"0.00E+00"},{"v":0,"d":"0.00E+00"},{"v":0,"d":"0.00E+00"},{"v":0,"d":"0.00E+00"},{"v":0,"d":"0.00E+00"},{"v":0,"d":"0.00E+00"},{"v":0,"d":"0.00E+00"},{"v":0,"d":"0.00E+00"},{"v":0,"d":"0.00E+00"},{"v":0,"d":"0.00E+00"},{"v":0,"d":"0.00E+00"},{"v":0,"d":"0.00E+00"},{"v":0,"d":"0.00E+00"},{"v":0,"d":"0.00E+00"},{"v":0,"d":"0.00E+00"},{"v":0,"d":"0.00E+00"},{"v":0,"d":"0.00E+00"},{"v":0,"d":"0.00E+00"},{"v":0,"d":"0.00E+00"},{"v":0,"d":"0.00E+00"},{"v":0,"d":"0.00E+00"},{"v":0,"d":"0.00E+00"},{"v":0,"d":"0.00E+00"},{"v":0,"d":"0.00E+00"},{"v":0,"d":"0.00E+00"},{"v":0,"d":"0.00E+00"},{"v":0,"d":"0.00E+00"},{"v":0,"d":"0.00E+00"},{"v":0,"d":"0.00E+00"},{"v":0,"d":"0.00E+00"},{"v":0,"d":"0.00E+00"},{"v":0,"d":"0.00E+00"},{"v":0,"d":"0.00E+00"},{"v":0,"d":"0.00E+00"},{"v":0,"d":"0.00E+00"},{"v":0,"d":"0.00E+00"},{"v":0,"d":"0.00E+00"},{"v":0,"d":"0.00E+00"},{"v":0,"d":"0.00E+00"},{"v":221.2065,"d":"2.21E+02"},{"v":0.003722587,"d":"3.72E-03"},{"v":-1.322063e-06,"d":"-1.32E-06"},{"v":3.004987e-10,"d":"3.00E-10"},{"v":-2.496157e-14,"d":"-2.50E-14"},0,{"v":0,"d":"0.00E+00"},{"v":0,"d":"0.00E+00"},{"v":0,"d":"0.00E+00"},{"v":0,"d":"0.00E+00"},{"v":0,"d":"0.00E+00"},0,{"v":0,"d":"0.00E+00"},{"v":0,"d":"0.00E+00"},{"v":0,"d":"0.00E+00"},{"v":0,"d":"0.00E+00"},{"v":0,"d":"0.00E+00"},0,{"v":0,"d":"0.00E+00"},{"v":0,"d":"0.00E+00"},{"v":0,"d":"0.00E+00"},{"v":0,"d":"0.00E+00"},{"v":0,"d":"0.00E+00"},0,{"v":0,"d":"0.00E+00"},{"v":0,"d":"0.00E+00"},{"v":0,"d":"0.00E+00"},{"v":0,"d":"0.00E+00"},{"v":0,"d":"0.00E+00"},0,4147979,"COPEL - LEN A-5b/2013                      ",188.72,"D"]
[353,"FIC APERTADO","1 - Sudeste","0 - ",578,0,"354 - FIC ERCILAND",31.83,31.83,0,"0 - NÃO HÁ",206.87,206.87,282.3,282.3,206.87,0,{"v":282.3,"d":"2.82E+02"},{"v":0,"d":"0.00E+00"},{"v":0,"d":"0.00E+00"},{"v":0,"d":"0.00E+00"},{"v":0,"d":"0.00E+00"},{"v":31.83,"d":"3.18E+01"},{"v":0,"d":"0.00E+00"},{"v":0,"d":"0.00E+00"},{"v":0,"d":"0.00E+00"},{"v":0,"d":"0.00E+00"},-25,5,32,59,82,82,77,70,47,-5,-20,-28,0,255.9,0,0,"2 - Kaplan/Propeller",1,1,100,0,2,0.42,72,0,"Yes",2,0,46.3,208,25.5,0,0,0,0,0,0,0,0,0,0,0,0,0,0,0,0,{"v":0,"d":"0.00E+00"},{"v":0,"d":"0.00E+00"},{"v":0,"d":"0.00E+00"},{"v":0,"d":"0.00E+00"},{"v":0,"d":"0.00E+00"},{"v":0,"d":"0.00E+00"},{"v":0,"d":"0.00E+00"},{"v":0,"d":"0.00E+00"},{"v":0,"d":"0.00E+00"},{"v":0,"d":"0.00E+00"},{"v":0,"d":"0.00E+00"},{"v":0,"d":"0.00E+00"},{"v":0,"d":"0.00E+00"},{"v":0,"d":"0.00E+00"},{"v":0,"d":"0.00E+00"},{"v":0,"d":"0.00E+00"},{"v":0,"d":"0.00E+00"},{"v":0,"d":"0.00E+00"},{"v":0,"d":"0.00E+00"},{"v":0,"d":"0.00E+00"},{"v":0,"d":"0.00E+00"},{"v":0,"d":"0.00E+00"},{"v":0,"d":"0.00E+00"},{"v":0,"d":"0.00E+00"},{"v":0,"d":"0.00E+00"},{"v":0,"d":"0.00E+00"},{"v":0,"d":"0.00E+00"},{"v":0,"d":"0.00E+00"},{"v":0,"d":"0.00E+00"},{"v":0,"d":"0.00E+00"},{"v":0,"d":"0.00E+00"},{"v":0,"d":"0.00E+00"},{"v":0,"d":"0.00E+00"},{"v":0,"d":"0.00E+00"},{"v":0,"d":"0.00E+00"},{"v":0,"d":"0.00E+00"},{"v":0,"d":"0.00E+00"},{"v":0,"d":"0.00E+00"},{"v":0,"d":"0.00E+00"},{"v":0,"d":"0.00E+00"},{"v":0,"d":"0.00E+00"},{"v":0,"d":"0.00E+00"},{"v":0,"d":"0.00E+00"},{"v":0,"d":"0.00E+00"},{"v":0,"d":"0.00E+00"},{"v":0,"d":"0.00E+00"},{"v":0,"d":"0.00E+00"},{"v":0,"d":"0.00E+00"},{"v":0,"d":"0.00E+00"},{"v":0,"d":"0.00E+00"},{"v":0,"d":"0.00E+00"},{"v":0,"d":"0.00E+00"},{"v":0,"d":"0.00E+00"},{"v":0,"d":"0.00E+00"},{"v":0,"d":"0.00E+00"},{"v":0,"d":"0.00E+00"},{"v":0,"d":"0.00E+00"},{"v":0,"d":"0.00E+00"},{"v":0,"d":"0.00E+00"},{"v":0,"d":"0.00E+00"},{"v":0,"d":"0.00E+00"},{"v":0,"d":"0.00E+00"},{"v":0,"d":"0.00E+00"},{"v":0,"d":"0.00E+00"},{"v":0,"d":"0.00E+00"},{"v":0,"d":"0.00E+00"},{"v":0,"d":"0.00E+00"},{"v":0,"d":"0.00E+00"},{"v":0,"d":"0.00E+00"},{"v":0,"d":"0.00E+00"},{"v":0,"d":"0.00E+00"},{"v":0,"d":"0.00E+00"},{"v":0,"d":"0.00E+00"},{"v":0,"d":"0.00E+00"},{"v":0,"d":"0.00E+00"},{"v":253.7979,"d":"2.54E+02"},{"v":0.003671834,"d":"3.67E-03"},{"v":-1.278812e-06,"d":"-1.28E-06"},{"v":2.889768e-10,"d":"2.89E-10"},{"v":-2.391662e-14,"d":"-2.39E-14"},0,{"v":0,"d":"0.00E+00"},{"v":0,"d":"0.00E+00"},{"v":0,"d":"0.00E+00"},{"v":0,"d":"0.00E+00"},{"v":0,"d":"0.00E+00"},0,{"v":0,"d":"0.00E+00"},{"v":0,"d":"0.00E+00"},{"v":0,"d":"0.00E+00"},{"v":0,"d":"0.00E+00"},{"v":0,"d":"0.00E+00"},0,{"v":0,"d":"0.00E+00"},{"v":0,"d":"0.00E+00"},{"v":0,"d":"0.00E+00"},{"v":0,"d":"0.00E+00"},{"v":0,"d":"0.00E+00"},0,{"v":0,"d":"0.00E+00"},{"v":0,"d":"0.00E+00"},{"v":0,"d":"0.00E+00"},{"v":0,"d":"0.00E+00"},{"v":0,"d":"0.00E+00"},0,"2013-07-24","COPEL - LEN A-5b/2013                      ",206.87,"D"]
[578,"APERTADOS   ","2 - Sul","0 - ",578,0,"579 - ERCILANDIA  ",31.83,31.83,138.89999999999998,"0 - NÃO HÁ",206.87,206.87,282.3,282.3,206.87,0,{"v":282.3,"d":"2.82E+02"},{"v":0,"d":"0.00E+00"},{"v":0,"d":"0.00E+00"},{"v":0,"d":"0.00E+00"},{"v":0,"d":"0.00E+00"},{"v":31.83,"d":"3.18E+01"},{"v":0,"d":"0.00E+00"},{"v":0,"d":"0.00E+00"},{"v":0,"d":"0.00E+00"},{"v":0,"d":"0.00E+00"},-25,5,32,59,82,82,77,70,47,-5,-20,-28,0.008751,255.9,1.672,5.403,"2 - Kaplan/Propeller",1,1,100,0,2,0.42,72,3,"Yes",2,3,46.3,208,25.5,0,0,0,0,0,0,0,0,0,0,0,0,0,0,0,0,{"v":0,"d":"0.00E+00"},{"v":0,"d":"0.00E+00"},{"v":0,"d":"0.00E+00"},{"v":0,"d":"0.00E+00"},{"v":0,"d":"0.00E+00"},{"v":0,"d":"0.00E+00"},{"v":0,"d":"0.00E+00"},{"v":0,"d":"0.00E+00"},{"v":0,"d":"0.00E+00"},{"v":0,"d":"0.00E+00"},{"v":0,"d":"0.00E+00"},{"v":0,"d":"0.00E+00"},{"v":0,"d":"0.00E+00"},{"v":0,"d":"0.00E+00"},{"v":0,"d":"0.00E+00"},{"v":0,"d":"0.00E+00"},{"v":0,"d":"0.00E+00"},{"v":0,"d":"0.00E+00"},{"v":0,"d":"0.00E+00"},{"v":0,"d":"0.00E+00"},{"v":0,"d":"0.00E+00"},{"v":0,"d":"0.00E+00"},{"v":0,"d":"0.00E+00"},{"v":0,"d":"0.00E+00"},{"v":0,"d":"0.00E+00"},{"v":0,"d":"0.00E+00"},{"v":0,"d":"0.00E+00"},{"v":0,"d":"0.00E+00"},{"v":0,"d":"0.00E+00"},{"v":0,"d":"0.00E+00"},{"v":0,"d":"0.00E+00"},{"v":0,"d":"0.00E+00"},{"v":0,"d":"0.00E+00"},{"v":0,"d":"0.00E+00"},{"v":0,"d":"0.00E+00"},{"v":0,"d":"0.00E+00"},{"v":0,"d":"0.00E+00"},{"v":0,"d":"0.00E+00"},{"v":0,"d":"0.00E+00"},{"v":0,"d":"0.00E+00"},{"v":0,"d":"0.00E+00"},{"v":0,"d":"0.00E+00"},{"v":0,"d":"0.00E+00"},{"v":0,"d":"0.00E+00"},{"v":0,"d":"0.00E+00"},{"v":0,"d":"0.00E+00"},{"v":0,"d":"0.00E+00"},{"v":0,"d":"0.00E+00"},{"v":0,"d":"0.00E+00"},{"v":0,"d":"0.00E+00"},{"v":0,"d":"0.00E+00"},{"v":0,"d":"0.00E+00"},{"v":0,"d":"0.00E+00"},{"v":0,"d":"0.00E+00"},{"v":0,"d":"0.00E+00"},{"v":0,"d":"0.00E+00"},{"v":0,"d":"0.00E+00"},{"v":0,"d":"0.00E+00"},{"v":0,"d":"0.00E+00"},{"v":0,"d":"0.00E+00"},{"v":0,"d":"0.00E+00"},{"v":0,"d":"0.00E+00"},{"v":0,"d":"0.00E+00"},{"v":0,"d":"0.00E+00"},{"v":0,"d":"0.00E+00"},{"v":0,"d":"0.00E+00"},{"v":0,"d":"0.00E+00"},{"v":0,"d":"0.00E+00"},{"v":0,"d":"0.00E+00"},{"v":0,"d":"0.00E+00"},{"v":0,"d":"0.00E+00"},{"v":0,"d":"0.00E+00"},{"v":0,"d":"0.00E+00"},{"v":0,"d":"0.00E+00"},{"v":0,"d":"0.00E+00"},{"v":253.7979,"d":"2.54E+02"},{"v":0.003671834,"d":"3.67E-03"},{"v":-1.278812e-06,"d":"-1.28E-06"},{"v":2.889768e-10,"d":"2.89E-10"},{"v":-2.391662e-14,"d":"-2.39E-14"},0,{"v":0,"d":"0.00E+00"},{"v":0,"d":"0.00E+00"},{"v":0,"d":"0.00E+00"},{"v":0,"d":"0.00E+00"},{"v":0,"d":"0.00E+00"},0,{"v":0,"d":"0.00E+00"},{"v":0,"d":"0.00E+00"},{"v":0,"d":"0.00E+00"},{"v":0,"d":"0.00E+00"},{"v":0,"d":"0.00E+00"},0,{"v":0,"d":"0.00E+00"},{"v":0,"d":"0.00E+00"},{"v":0,"d":"0.00E+00"},{"v":0,"d":"0.00E+00"},{"v":0,"d":"0.00E+00"},0,{"v":0,"d":"0.00E+00"},{"v":0,"d":"0.00E+00"},{"v":0,"d":"0.00E+00"},{"v":0,"d":"0.00E+00"},{"v":0,"d":"0.00E+00"},0,"2013-07-24","COPEL - LEN A-5b/2013                      ",206.87,"D"]
[83,"BAIXO IGUACU","2 - Sul","224 - ",81,0,"0 - NÃO HÁ",31.63,31.63,350.1,"0 - NÃO HÁ",211.92,183,259,258,183,0,{"v":259,"d":"2.59E+02"},{"v":0,"d":"0.00E+00"},{"v":0,"d":"0.00E+00"},{"v":0,"d":"0.00E+00"},{"v":0,"d":"0.00E+00"},{"v":31.63,"d":"3.16E+01"},{"v":0,"d":"0.00E+00"},{"v":0,"d":"0.00E+00"},{"v":0,"d":"0.00E+00"},{"v":0,"d":"0.00E+00"},-38,-10,25,57,79,81,72,61,37,-11,-38,-50,0.009025,241.58,2.533,8.091,"2 - Kaplan/Propeller",1,1,100,0,2,0.11,160,2,"No",2,3,116.7,834,15.5,0,0,0,0,0,0,0,0,0,0,0,0,0,0,0,0,{"v":0,"d":"0.00E+00"},{"v":0,"d":"0.00E+00"},{"v":0,"d":"0.00E+00"},{"v":0,"d":"0.00E+00"},{"v":0,"d":"0.00E+00"},{"v":0,"d":"0.00E+00"},{"v":0,"d":"0.00E+00"},{"v":0,"d":"0.00E+00"},{"v":0,"d":"0.00E+00"},{"v":0,"d":"0.00E+00"},{"v":0,"d":"0.00E+00"},{"v":0,"d":"0.00E+00"},{"v":0,"d":"0.00E+00"},{"v":0,"d":"0.00E+00"},{"v":0,"d":"0.00E+00"},{"v":0,"d":"0.00E+00"},{"v":0,"d":"0.00E+00"},{"v":0,"d":"0.00E+00"},{"v":0,"d":"0.00E+00"},{"v":0,"d":"0.00E+00"},{"v":0,"d":"0.00E+00"},{"v":0,"d":"0.00E+00"},{"v":0,"d":"0.00E+00"},{"v":0,"d":"0.00E+00"},{"v":0,"d":"0.00E+00"},{"v":0,"d":"0.00E+00"},{"v":0,"d":"0.00E+00"},{"v":0,"d":"0.00E+00"},{"v":0,"d":"0.00E+00"},{"v":0,"d":"0.00E+00"},{"v":0,"d":"0.00E+00"},{"v":0,"d":"0.00E+00"},{"v":0,"d":"0.00E+00"},{"v":0,"d":"0.00E+00"},{"v":0,"d":"0.00E+00"},{"v":0,"d":"0.00E+00"},{"v":0,"d":"0.00E+00"},{"v":0,"d":"0.00E+00"},{"v":0,"d":"0.00E+00"},{"v":0,"d":"0.00E+00"},{"v":0,"d":"0.00E+00"},{"v":0,"d":"0.00E+00"},{"v":0,"d":"0.00E+00"},{"v":0,"d":"0.00E+00"},{"v":0,"d":"0.00E+00"},{"v":0,"d":"0.00E+00"},{"v":0,"d":"0.00E+00"},{"v":0,"d":"0.00E+00"},{"v":0,"d":"0.00E+00"},{"v":0,"d":"0.00E+00"},{"v":0,"d":"0.00E+00"},{"v":0,"d":"0.00E+00"},{"v":0,"d":"0.00E+00"},{"v":0,"d":"0.00E+00"},{"v":0,"d":"0.00E+00"},{"v":0,"d":"0.00E+00"},{"v":0,"d":"0.00E+00"},{"v":0,"d":"0.00E+00"},{"v":0,"d":"0.00E+00"},{"v":0,"d":"0.00E+00"},{"v":0,"d":"0.00E+00"},{"v":0,"d":"0.00E+00"},{"v":0,"d":"0.00E+00"},{"v":0,"d":"0.00E+00"},{"v":0,"d":"0.00E+00"},{"v":0,"d":"0.00E+00"},{"v":0,"d":"0.00E+00"},{"v":0,"d":"0.00E+00"},{"v":0,"d":"0.00E+00"},{"v":0,"d":"0.00E+00"},{"v":0,"d":"0.00E+00"},{"v":0,"d":"0.00E+00"},{"v":0,"d":"0.00E+00"},{"v":0,"d":"0.00E+00"},{"v":0,"d":"0.00E+00"},{"v":240.83,"d":"2.41E+02"},{"v":0.0004,"d":"4.00E-04"},{"v":-5e-09,"d":"-5.00E-09"},{"v":1e-13,"d":"1.00E-13"},{"v":-8e-19,"d":"-8.00E-19"},0,{"v":0,"d":"0.00E+00"},{"v":0,"d":"0.00E+00"},{"v":0,"d":"0.00E+00"},{"v":0,"d":"0.00E+00"},{"v":0,"d":"0.00E+00"},0,{"v":0,"d":"0.00E+00"},{"v":0,"d":"0.00E+00"},{"v":0,"d":"0.00E+00"},{"v":0,"d":"0.00E+00"},{"v":0,"d":"0.00E+00"},0,{"v":0,"d":"0.00E+00"},{"v":0,"d":"0.00E+00"},{"v":0,"d":"0.00E+00"},{"v":0,"d":"0.00E+00"},{"v":0,"d":"0.00E+00"},0,{"v":0,"d":"0.00E+00"},{"v":0,"d":"0.00E+00"},{"v":0,"d":"0.00E+00"},{"v":0,"d":"0.00E+00"},{"v":0,"d":"0.00E+00"},0,"2010-02-11","Leilão A-5/2008                            ",211.92,"D"]
[351,"FIC CANTU   ","1 - Sudeste","0 - ",576,0,"352 - FIC COMISSAR",31.45,31.45,0,"0 - NÃO HÁ",268,268,340,340,268,0,{"v":340,"d":"3.40E+02"},{"v":0,"d":"0.00E+00"},{"v":0,"d":"0.00E+00"},{"v":0,"d":"0.00E+00"},{"v":0,"d":"0.00E+00"},{"v":31.45,"d":"3.15E+01"},{"v":0,"d":"0.00E+00"},{"v":0,"d":"0.00E+00"},{"v":0,"d":"0.00E+00"},{"v":0,"d":"0.00E+00"},0,0,0,0,0,0,0,0,0,0,0,0,0,319,0,0,"1 - Francis",1,1,100,0,2,0.29,4,0,"Yes",2,0,18.4,104,20.71,0,0,0,0,0,0,0,0,0,0,0,0,0,0,0,0,{"v":0,"d":"0.00E+00"},{"v":0,"d":"0.00E+00"},{"v":0,"d":"0.00E+00"},{"v":0,"d":"0.00E+00"},{"v":0,"d":"0.00E+00"},{"v":0,"d":"0.00E+00"},{"v":0,"d":"0.00E+00"},{"v":0,"d":"0.00E+00"},{"v":0,"d":"0.00E+00"},{"v":0,"d":"0.00E+00"},{"v":0,"d":"0.00E+00"},{"v":0,"d":"0.00E+00"},{"v":0,"d":"0.00E+00"},{"v":0,"d":"0.00E+00"},{"v":0,"d":"0.00E+00"},{"v":0,"d":"0.00E+00"},{"v":0,"d":"0.00E+00"},{"v":0,"d":"0.00E+00"},{"v":0,"d":"0.00E+00"},{"v":0,"d":"0.00E+00"},{"v":0,"d":"0.00E+00"},{"v":0,"d":"0.00E+00"},{"v":0,"d":"0.00E+00"},{"v":0,"d":"0.00E+00"},{"v":0,"d":"0.00E+00"},{"v":0,"d":"0.00E+00"},{"v":0,"d":"0.00E+00"},{"v":0,"d":"0.00E+00"},{"v":0,"d":"0.00E+00"},{"v":0,"d":"0.00E+00"},{"v":0,"d":"0.00E+00"},{"v":0,"d":"0.00E+00"},{"v":0,"d":"0.00E+00"},{"v":0,"d":"0.00E+00"},{"v":0,"d":"0.00E+00"},{"v":0,"d":"0.00E+00"},{"v":0,"d":"0.00E+00"},{"v":0,"d":"0.00E+00"},{"v":0,"d":"0.00E+00"},{"v":0,"d":"0.00E+00"},{"v":0,"d":"0.00E+00"},{"v":0,"d":"0.00E+00"},{"v":0,"d":"0.00E+00"},{"v":0,"d":"0.00E+00"},{"v":0,"d":"0.00E+00"},{"v":0,"d":"0.00E+00"},{"v":0,"d":"0.00E+00"},{"v":0,"d":"0.00E+00"},{"v":0,"d":"0.00E+00"},{"v":0,"d":"0.00E+00"},{"v":0,"d":"0.00E+00"},{"v":0,"d":"0.00E+00"},{"v":0,"d":"0.00E+00"},{"v":0,"d":"0.00E+00"},{"v":0,"d":"0.00E+00"},{"v":0,"d":"0.00E+00"},{"v":0,"d":"0.00E+00"},{"v":0,"d":"0.00E+00"},{"v":0,"d":"0.00E+00"},{"v":0,"d":"0.00E+00"},{"v":0,"d":"0.00E+00"},{"v":0,"d":"0.00E+00"},{"v":0,"d":"0.00E+00"},{"v":0,"d":"0.00E+00"},{"v":0,"d":"0.00E+00"},{"v":0,"d":"0.00E+00"},{"v":0,"d":"0.00E+00"},{"v":0,"d":"0.00E+00"},{"v":0,"d":"0.00E+00"},{"v":0,"d":"0.00E+00"},{"v":0,"d":"0.00E+00"},{"v":0,"d":"0.00E+00"},{"v":0,"d":"0.00E+00"},{"v":0,"d":"0.00E+00"},{"v":0,"d":"0.00E+00"},{"v":319,"d":"3.19E+02"},{"v":0,"d":"0.00E+00"},{"v":0,"d":"0.00E+00"},{"v":0,"d":"0.00E+00"},{"v":0,"d":"0.00E+00"},0,{"v":0,"d":"0.00E+00"},{"v":0,"d":"0.00E+00"},{"v":0,"d":"0.00E+00"},{"v":0,"d":"0.00E+00"},{"v":0,"d":"0.00E+00"},0,{"v":0,"d":"0.00E+00"},{"v":0,"d":"0.00E+00"},{"v":0,"d":"0.00E+00"},{"v":0,"d":"0.00E+00"},{"v":0,"d":"0.00E+00"},0,{"v":0,"d":"0.00E+00"},{"v":0,"d":"0.00E+00"},{"v":0,"d":"0.00E+00"},{"v":0,"d":"0.00E+00"},{"v":0,"d":"0.00E+00"},0,{"v":0,"d":"0.00E+00"},{"v":0,"d":"0.00E+00"},{"v":0,"d":"0.00E+00"},{"v":0,"d":"0.00E+00"},{"v":0,"d":"0.00E+00"},0,"2011-07-26","Inv do rio Piquiri (PR)                    ",268,"D"]
[576,"CANTU       ","2 - Sul","0 - ",576,0,"577 - COMISSARIO  ",31.45,31.45,36.8,"0 - NÃO HÁ",268,268,340,340,268,0,{"v":340,"d":"3.40E+02"},{"v":0,"d":"0.00E+00"},{"v":0,"d":"0.00E+00"},{"v":0,"d":"0.00E+00"},{"v":0,"d":"0.00E+00"},{"v":31.45,"d":"3.15E+01"},{"v":0,"d":"0.00E+00"},{"v":0,"d":"0.00E+00"},{"v":0,"d":"0.00E+00"},{"v":0,"d":"0.00E+00"},0,0,0,0,0,0,0,0,0,0,0,0,0.008486,319,2.333,6.861,"1 - Francis",1,1,100,0,2,0.29,4,2,"Yes",2,2,18.4,104,20.71,0,0,0,0,0,0,0,0,0,0,0,0,0,0,0,0,{"v":0,"d":"0.00E+00"},{"v":0,"d":"0.00E+00"},{"v":0,"d":"0.00E+00"},{"v":0,"d":"0.00E+00"},{"v":0,"d":"0.00E+00"},{"v":0,"d":"0.00E+00"},{"v":0,"d":"0.00E+00"},{"v":0,"d":"0.00E+00"},{"v":0,"d":"0.00E+00"},{"v":0,"d":"0.00E+00"},{"v":0,"d":"0.00E+00"},{"v":0,"d":"0.00E+00"},{"v":0,"d":"0.00E+00"},{"v":0,"d":"0.00E+00"},{"v":0,"d":"0.00E+00"},{"v":0,"d":"0.00E+00"},{"v":0,"d":"0.00E+00"},{"v":0,"d":"0.00E+00"},{"v":0,"d":"0.00E+00"},{"v":0,"d":"0.00E+00"},{"v":0,"d":"0.00E+00"},{"v":0,"d":"0.00E+00"},{"v":0,"d":"0.00E+00"},{"v":0,"d":"0.00E+00"},{"v":0,"d":"0.00E+00"},{"v":0,"d":"0.00E+00"},{"v":0,"d":"0.00E+00"},{"v":0,"d":"0.00E+00"},{"v":0,"d":"0.00E+00"},{"v":0,"d":"0.00E+00"},{"v":0,"d":"0.00E+00"},{"v":0,"d":"0.00E+00"},{"v":0,"d":"0.00E+00"},{"v":0,"d":"0.00E+00"},{"v":0,"d":"0.00E+00"},{"v":0,"d":"0.00E+00"},{"v":0,"d":"0.00E+00"},{"v":0,"d":"0.00E+00"},{"v":0,"d":"0.00E+00"},{"v":0,"d":"0.00E+00"},{"v":0,"d":"0.00E+00"},{"v":0,"d":"0.00E+00"},{"v":0,"d":"0.00E+00"},{"v":0,"d":"0.00E+00"},{"v":0,"d":"0.00E+00"},{"v":0,"d":"0.00E+00"},{"v":0,"d":"0.00E+00"},{"v":0,"d":"0.00E+00"},{"v":0,"d":"0.00E+00"},{"v":0,"d":"0.00E+00"},{"v":0,"d":"0.00E+00"},{"v":0,"d":"0.00E+00"},{"v":0,"d":"0.00E+00"},{"v":0,"d":"0.00E+00"},{"v":0,"d":"0.00E+00"},{"v":0,"d":"0.00E+00"},{"v":0,"d":"0.00E+00"},{"v":0,"d":"0.00E+00"},{"v":0,"d":"0.00E+00"},{"v":0,"d":"0.00E+00"},{"v":0,"d":"0.00E+00"},{"v":0,"d":"0.00E+00"},{"v":0,"d":"0.00E+00"},{"v":0,"d":"0.00E+00"},{"v":0,"d":"0.00E+00"},{"v":0,"d":"0.00E+00"},{"v":0,"d":"0.00E+00"},{"v":0,"d":"0.00E+00"},{"v":0,"d":"0.00E+00"},{"v":0,"d":"0.00E+00"},{"v":0,"d":"0.00E+00"},{"v":0,"d":"0.00E+00"},{"v":0,"d":"0.00E+00"},{"v":0,"d":"0.00E+00"},{"v":0,"d":"0.00E+00"},{"v":319,"d":"3.19E+02"},{"v":0,"d":"0.00E+00"},{"v":0,"d":"0.00E+00"},{"v":0,"d":"0.00E+00"},{"v":0,"d":"0.00E+00"},0,{"v":0,"d":"0.00E+00"},{"v":0,"d":"0.00E+00"},{"v":0,"d":"0.00E+00"},{"v":0,"d":"0.00E+00"},{"v":0,"d":"0.00E+00"},0,{"v":0,"d":"0.00E+00"},{"v":0,"d":"0.00E+00"},{"v":0,"d":"0.00E+00"},{"v":0,"d":"0.00E+00"},{"v":0,"d":"0.00E+00"},0,{"v":0,"d":"0.00E+00"},{"v":0,"d":"0.00E+00"},{"v":0,"d":"0.00E+00"},{"v":0,"d":"0.00E+00"},{"v":0,"d":"0.00E+00"},0,{"v":0,"d":"0.00E+00"},{"v":0,"d":"0.00E+00"},{"v":0,"d":"0.00E+00"},{"v":0,"d":"0.00E+00"},{"v":0,"d":"0.00E+00"},0,"2011-07-26","Inv do rio Piquiri (PR)                    ",268,"D"]
[90,"CAMPOS NOVOS","2 - Sul","14 - ",216,0,"91 - MACHADINHO  ",{"v":31.99997229579732,"d":"32.00"},{"v":30.799972149153902,"d":"30.80"},879.9000000000001,"0 - NÃO HÁ",1477,1320,660,655,1320,0,{"v":242.9207,"d":"2.43E+02"},{"v":1.074153,"d":"1.07E+00"},{"v":-0.001103705,"d":"-1.10E-03"},{"v":5.208232e-07,"d":"5.21E-07"},{"v":-9.242021e-11,"d":"-9.24E-11"},{"v":-126.4464,"d":"-1.26E+02"},{"v":0.240168,"d":"2.40E-01"},{"v":-1.23051e-07,"d":"-1.23E-07"},{"v":-1.390293e-10,"d":"-1.39E-10"},{"v":1.531704e-13,"d":"1.53E-13"},-8,21,46,66,76,67,46,22,2,-25,-42,-32,0.008927,472.7,2.917,12.122,"1 - Francis",1,1,100,0,2,3.6,17,2,"No",2,3,293.3,186,177,0,0,0,0,0,0,0,0,0,0,0,0,0,0,0,0,{"v":0,"d":"0.00E+00"},{"v":0,"d":"0.00E+00"},{"v":0,"d":"0.00E+00"},{"v":0,"d":"0.00E+00"},{"v":0,"d":"0.00E+00"},{"v":0,"d":"0.00E+00"},{"v":0,"d":"0.00E+00"},{"v":0,"d":"0.00E+00"},{"v":0,"d":"0.00E+00"},{"v":0,"d":"0.00E+00"},{"v":0,"d":"0.00E+00"},{"v":0,"d":"0.00E+00"},{"v":0,"d":"0.00E+00"},{"v":0,"d":"0.00E+00"},{"v":0,"d":"0.00E+00"},{"v":0,"d":"0.00E+00"},{"v":0,"d":"0.00E+00"},{"v":0,"d":"0.00E+00"},{"v":0,"d":"0.00E+00"},{"v":0,"d":"0.00E+00"},{"v":0,"d":"0.00E+00"},{"v":0,"d":"0.00E+00"},{"v":0,"d":"0.00E+00"},{"v":0,"d":"0.00E+00"},{"v":0,"d":"0.00E+00"},{"v":0,"d":"0.00E+00"},{"v":0,"d":"0.00E+00"},{"v":0,"d":"0.00E+00"},{"v":0,"d":"0.00E+00"},{"v":0,"d":"0.00E+00"},{"v":0,"d":"0.00E+00"},{"v":0,"d":"0.00E+00"},{"v":0,"d":"0.00E+00"},{"v":0,"d":"0.00E+00"},{"v":0,"d":"0.00E+00"},{"v":0,"d":"0.00E+00"},{"v":0,"d":"0.00E+00"},{"v":0,"d":"0.00E+00"},{"v":0,"d":"0.00E+00"},{"v":0,"d":"0.00E+00"},{"v":0,"d":"0.00E+00"},{"v":0,"d":"0.00E+00"},{"v":0,"d":"0.00E+00"},{"v":0,"d":"0.00E+00"},{"v":0,"d":"0.00E+00"},{"v":0,"d":"0.00E+00"},{"v":0,"d":"0.00E+00"},{"v":0,"d":"0.00E+00"},{"v":0,"d":"0.00E+00"},{"v":0,"d":"0.00E+00"},{"v":0,"d":"0.00E+00"},{"v":0,"d":"0.00E+00"},{"v":0,"d":"0.00E+00"},{"v":0,"d":"0.00E+00"},{"v":0,"d":"0.00E+00"},{"v":0,"d":"0.00E+00"},{"v":0,"d":"0.00E+00"},{"v":0,"d":"0.00E+00"},{"v":0,"d":"0.00E+00"},{"v":0,"d":"0.00E+00"},{"v":0,"d":"0.00E+00"},{"v":0,"d":"0.00E+00"},{"v":0,"d":"0.00E+00"},{"v":0,"d":"0.00E+00"},{"v":0,"d":"0.00E+00"},{"v":0,"d":"0.00E+00"},{"v":0,"d":"0.00E+00"},{"v":0,"d":"0.00E+00"},{"v":0,"d":"0.00E+00"},{"v":0,"d":"0.00E+00"},{"v":0,"d":"0.00E+00"},{"v":0,"d":"0.00E+00"},{"v":0,"d":"0.00E+00"},{"v":0,"d":"0.00E+00"},{"v":0,"d":"0.00E+00"},{"v":470.1005,"d":"4.70E+02"},{"v":0.01008762,"d":"1.01E-02"},{"v":-5.587396e-06,"d":"-5.59E-06"},{"v":1.734389e-09,"d":"1.73E-09"},{"v":-2.011111e-13,"d":"-2.01E-13"},0,{"v":0,"d":"0.00E+00"},{"v":0,"d":"0.00E+00"},{"v":0,"d":"0.00E+00"},{"v":0,"d":"0.00E+00"},{"v":0,"d":"0.00E+00"},0,{"v":0,"d":"0.00E+00"},{"v":0,"d":"0.00E+00"},{"v":0,"d":"0.00E+00"},{"v":0,"d":"0.00E+00"},{"v":0,"d":"0.00E+00"},0,{"v":0,"d":"0.00E+00"},{"v":0,"d":"0.00E+00"},{"v":0,"d":"0.00E+00"},{"v":0,"d":"0.00E+00"},{"v":0,"d":"0.00E+00"},0,{"v":0,"d":"0.00E+00"},{"v":0,"d":"0.00E+00"},{"v":0,"d":"0.00E+00"},{"v":0,"d":"0.00E+00"},{"v":0,"d":"0.00E+00"},0,"2012-05-09","PMO mai/2012                               ",1477,"M"]
[27,"CAPIM BRANC1","1 - Sudeste","18 - Cemig",207,0,"28 - CAPIM BRANC2",{"v":31.07214274443686,"d":"31.07"},{"v":30.42434475943446,"d":"30.42"},240,"0 - NÃO HÁ",241.13,228.27,624,623.3,228.27,0,{"v":594.02,"d":"5.94E+02"},{"v":0.35164,"d":"3.52E-01"},{"v":-0.0021575,"d":"-2.16E-03"},{"v":7.3589e-06,"d":"7.36E-06"},{"v":-9.5971e-09,"d":"-9.60E-09"},{"v":-3584586,"d":"-3.58E+06"},{"v":23536.8,"d":"2.35E+04"},{"v":-57.93509,"d":"-5.79E+01"},{"v":0.06335775,"d":"6.34E-02"},{"v":-2.597315e-05,"d":"-2.60E-05"},2,0,18,38,51,51,48,46,45,18,6,25,0.008829,565,2.533,8.091,"1 - Francis",1,1,100,0,2,1.8,65,3,"No",2,3,80,165,55,0,0,0,0,0,0,0,0,0,0,0,0,0,0,0,0,{"v":0,"d":"0.00E+00"},{"v":0,"d":"0.00E+00"},{"v":0,"d":"0.00E+00"},{"v":0,"d":"0.00E+00"},{"v":0,"d":"0.00E+00"},{"v":0,"d":"0.00E+00"},{"v":0,"d":"0.00E+00"},{"v":0,"d":"0.00E+00"},{"v":0,"d":"0.00E+00"},{"v":0,"d":"0.00E+00"},{"v":0,"d":"0.00E+00"},{"v":0,"d":"0.00E+00"},{"v":0,"d":"0.00E+00"},{"v":0,"d":"0.00E+00"},{"v":0,"d":"0.00E+00"},{"v":0,"d":"0.00E+00"},{"v":0,"d":"0.00E+00"},{"v":0,"d":"0.00E+00"},{"v":0,"d":"0.00E+00"},{"v":0,"d":"0.00E+00"},{"v":0,"d":"0.00E+00"},{"v":0,"d":"0.00E+00"},{"v":0,"d":"0.00E+00"},{"v":0,"d":"0.00E+00"},{"v":0,"d":"0.00E+00"},{"v":0,"d":"0.00E+00"},{"v":0,"d":"0.00E+00"},{"v":0,"d":"0.00E+00"},{"v":0,"d":"0.00E+00"},{"v":0,"d":"0.00E+00"},{"v":0,"d":"0.00E+00"},{"v":0,"d":"0.00E+00"},{"v":0,"d":"0.00E+00"},{"v":0,"d":"0.00E+00"},{"v":0,"d":"0.00E+00"},{"v":0,"d":"0.00E+00"},{"v":0,"d":"0.00E+00"},{"v":0,"d":"0.00E+00"},{"v":0,"d":"0.00E+00"},{"v":0,"d":"0.00E+00"},{"v":0,"d":"0.00E+00"},{"v":0,"d":"0.00E+00"},{"v":0,"d":"0.00E+00"},{"v":0,"d":"0.00E+00"},{"v":0,"d":"0.00E+00"},{"v":0,"d":"0.00E+00"},{"v":0,"d":"0.00E+00"},{"v":0,"d":"0.00E+00"},{"v":0,"d":"0.00E+00"},{"v":0,"d":"0.00E+00"},{"v":0,"d":"0.00E+00"},{"v":0,"d":"0.00E+00"},{"v":0,"d":"0.00E+00"},{"v":0,"d":"0.00E+00"},{"v":0,"d":"0.00E+00"},{"v":0,"d":"0.00E+00"},{"v":0,"d":"0.00E+00"},{"v":0,"d":"0.00E+00"},{"v":0,"d":"0.00E+00"},{"v":0,"d":"0.00E+00"},{"v":0,"d":"0.00E+00"},{"v":0,"d":"0.00E+00"},{"v":0,"d":"0.00E+00"},{"v":0,"d":"0.00E+00"},{"v":0,"d":"0.00E+00"},{"v":0,"d":"0.00E+00"},{"v":0,"d":"0.00E+00"},{"v":0,"d":"0.00E+00"},{"v":0,"d":"0.00E+00"},{"v":0,"d":"0.00E+00"},{"v":0,"d":"0.00E+00"},{"v":0,"d":"0.00E+00"},{"v":0,"d":"0.00E+00"},{"v":0,"d":"0.00E+00"},{"v":0,"d":"0.00E+00"},{"v":564.637,"d":"5.65E+02"},{"v":0.005551577,"d":"5.55E-03"},{"v":-1.84853e-06,"d":"-1.85E-06"},{"v":3.251779e-10,"d":"3.25E-10"},{"v":-2.09455e-14,"d":"-2.09E-14"},0,{"v":0,"d":"0.00E+00"},{"v":0,"d":"0.00E+00"},{"v":0,"d":"0.00E+00"},{"v":0,"d":"0.00E+00"},{"v":0,"d":"0.00E+00"},0,{"v":0,"d":"0.00E+00"},{"v":0,"d":"0.00E+00"},{"v":0,"d":"0.00E+00"},{"v":0,"d":"0.00E+00"},{"v":0,"d":"0.00E+00"},0,{"v":0,"d":"0.00E+00"},{"v":0,"d":"0.00E+00"},{"v":0,"d":"0.00E+00"},{"v":0,"d":"0.00E+00"},{"v":0,"d":"0.00E+00"},0,{"v":0,"d":"0.00E+00"},{"v":0,"d":"0.00E+00"},{"v":0,"d":"0.00E+00"},{"v":0,"d":"0.00E+00"},{"v":0,"d":"0.00E+00"},0,"2007-11-09","Atualiza PMO Mai06                         ",241.13,"M"]
[561,"CACH(INDAIA)","1 - Sudeste","0 - ",561,0,"562 - INOCENCIA   ",30.38,30.38,30.2,"0 - NÃO HÁ",234.53,234.53,397.1,397.1,234.53,0,{"v":397.1,"d":"3.97E+02"},{"v":0,"d":"0.00E+00"},{"v":0,"d":"0.00E+00"},{"v":0,"d":"0.00E+00"},{"v":0,"d":"0.00E+00"},{"v":30.38,"d":"3.04E+01"},{"v":0,"d":"0.00E+00"},{"v":0,"d":"0.00E+00"},{"v":0,"d":"0.00E+00"},{"v":0,"d":"0.00E+00"},0,0,0,0,0,0,0,0,0,0,0,0,0.00883,359.9,2.333,6.861,"2 - Kaplan/Propeller",1,1,100,0,2,1.1,37,2,"Yes",2,2,15.1,48,35.4,0,0,0,0,0,0,0,0,0,0,0,0,0,0,0,0,{"v":0,"d":"0.00E+00"},{"v":0,"d":"0.00E+00"},{"v":0,"d":"0.00E+00"},{"v":0,"d":"0.00E+00"},{"v":0,"d":"0.00E+00"},{"v":0,"d":"0.00E+00"},{"v":0,"d":"0.00E+00"},{"v":0,"d":"0.00E+00"},{"v":0,"d":"0.00E+00"},{"v":0,"d":"0.00E+00"},{"v":0,"d":"0.00E+00"},{"v":0,"d":"0.00E+00"},{"v":0,"d":"0.00E+00"},{"v":0,"d":"0.00E+00"},{"v":0,"d":"0.00E+00"},{"v":0,"d":"0.00E+00"},{"v":0,"d":"0.00E+00"},{"v":0,"d":"0.00E+00"},{"v":0,"d":"0.00E+00"},{"v":0,"d":"0.00E+00"},{"v":0,"d":"0.00E+00"},{"v":0,"d":"0.00E+00"},{"v":0,"d":"0.00E+00"},{"v":0,"d":"0.00E+00"},{"v":0,"d":"0.00E+00"},{"v":0,"d":"0.00E+00"},{"v":0,"d":"0.00E+00"},{"v":0,"d":"0.00E+00"},{"v":0,"d":"0.00E+00"},{"v":0,"d":"0.00E+00"},{"v":0,"d":"0.00E+00"},{"v":0,"d":"0.00E+00"},{"v":0,"d":"0.00E+00"},{"v":0,"d":"0.00E+00"},{"v":0,"d":"0.00E+00"},{"v":0,"d":"0.00E+00"},{"v":0,"d":"0.00E+00"},{"v":0,"d":"0.00E+00"},{"v":0,"d":"0.00E+00"},{"v":0,"d":"0.00E+00"},{"v":0,"d":"0.00E+00"},{"v":0,"d":"0.00E+00"},{"v":0,"d":"0.00E+00"},{"v":0,"d":"0.00E+00"},{"v":0,"d":"0.00E+00"},{"v":0,"d":"0.00E+00"},{"v":0,"d":"0.00E+00"},{"v":0,"d":"0.00E+00"},{"v":0,"d":"0.00E+00"},{"v":0,"d":"0.00E+00"},{"v":0,"d":"0.00E+00"},{"v":0,"d":"0.00E+00"},{"v":0,"d":"0.00E+00"},{"v":0,"d":"0.00E+00"},{"v":0,"d":"0.00E+00"},{"v":0,"d":"0.00E+00"},{"v":0,"d":"0.00E+00"},{"v":0,"d":"0.00E+00"},{"v":0,"d":"0.00E+00"},{"v":0,"d":"0.00E+00"},{"v":0,"d":"0.00E+00"},{"v":0,"d":"0.00E+00"},{"v":0,"d":"0.00E+00"},{"v":0,"d":"0.00E+00"},{"v":0,"d":"0.00E+00"},{"v":0,"d":"0.00E+00"},{"v":0,"d":"0.00E+00"},{"v":0,"d":"0.00E+00"},{"v":0,"d":"0.00E+00"},{"v":0,"d":"0.00E+00"},{"v":0,"d":"0.00E+00"},{"v":0,"d":"0.00E+00"},{"v":0,"d":"0.00E+00"},{"v":0,"d":"0.00E+00"},{"v":0,"d":"0.00E+00"},{"v":357.7554,"d":"3.58E+02"},{"v":0.03843782,"d":"3.84E-02"},{"v":-0.0001297607,"d":"-1.30E-04"},{"v":0,"d":"0.00E+00"},{"v":0,"d":"0.00E+00"},0,{"v":0,"d":"0.00E+00"},{"v":0,"d":"0.00E+00"},{"v":0,"d":"0.00E+00"},{"v":0,"d":"0.00E+00"},{"v":0,"d":"0.00E+00"},0,{"v":0,"d":"0.00E+00"},{"v":0,"d":"0.00E+00"},{"v":0,"d":"0.00E+00"},{"v":0,"d":"0.00E+00"},{"v":0,"d":"0.00E+00"},0,{"v":0,"d":"0.00E+00"},{"v":0,"d":"0.00E+00"},{"v":0,"d":"0.00E+00"},{"v":0,"d":"0.00E+00"},{"v":0,"d":"0.00E+00"},0,{"v":0,"d":"0.00E+00"},{"v":0,"d":"0.00E+00"},{"v":0,"d":"0.00E+00"},{"v":0,"d":"0.00E+00"},{"v":0,"d":"0.00E+00"},0,"2010-10-27","Inv rio Indaiá Grande (MS)                 ",234.53,"D"]
[542,"GAMELA      ","1 - Sudeste","0 - ",542,0,"23 - DAVINOPOLIS ",{"v":30.18000000000029,"d":"30.18"},{"v":30.18000000000029,"d":"30.18"},47,"0 - NÃO HÁ",187.8,187.8,725,725,187.8,0,{"v":712.5023,"d":"7.13E+02"},{"v":0.1259002,"d":"1.26E-01"},{"v":-0.0003160379,"d":"-3.16E-04"},{"v":0,"d":"0.00E+00"},{"v":0,"d":"0.00E+00"},{"v":35734.98,"d":"3.57E+04"},{"v":-101.738,"d":"-1.02E+02"},{"v":0.0724,"d":"7.24E-02"},{"v":0,"d":"0.00E+00"},{"v":0,"d":"0.00E+00"},19,20,36,48,58,63,57,58,69,47,25,37,0.008829,700.99,2.333,6.861,"2 - Kaplan/Propeller",1,1,100,0,2,0.7,16,2,"Yes",2,2,23.5,113,23.56,0,0,0,0,0,0,0,0,0,0,0,0,0,0,0,0,{"v":0,"d":"0.00E+00"},{"v":0,"d":"0.00E+00"},{"v":0,"d":"0.00E+00"},{"v":0,"d":"0.00E+00"},{"v":0,"d":"0.00E+00"},{"v":0,"d":"0.00E+00"},{"v":0,"d":"0.00E+00"},{"v":0,"d":"0.00E+00"},{"v":0,"d":"0.00E+00"},{"v":0,"d":"0.00E+00"},{"v":0,"d":"0.00E+00"},{"v":0,"d":"0.00E+00"},{"v":0,"d":"0.00E+00"},{"v":0,"d":"0.00E+00"},{"v":0,"d":"0.00E+00"},{"v":0,"d":"0.00E+00"},{"v":0,"d":"0.00E+00"},{"v":0,"d":"0.00E+00"},{"v":0,"d":"0.00E+00"},{"v":0,"d":"0.00E+00"},{"v":0,"d":"0.00E+00"},{"v":0,"d":"0.00E+00"},{"v":0,"d":"0.00E+00"},{"v":0,"d":"0.00E+00"},{"v":0,"d":"0.00E+00"},{"v":0,"d":"0.00E+00"},{"v":0,"d":"0.00E+00"},{"v":0,"d":"0.00E+00"},{"v":0,"d":"0.00E+00"},{"v":0,"d":"0.00E+00"},{"v":0,"d":"0.00E+00"},{"v":0,"d":"0.00E+00"},{"v":0,"d":"0.00E+00"},{"v":0,"d":"0.00E+00"},{"v":0,"d":"0.00E+00"},{"v":0,"d":"0.00E+00"},{"v":0,"d":"0.00E+00"},{"v":0,"d":"0.00E+00"},{"v":0,"d":"0.00E+00"},{"v":0,"d":"0.00E+00"},{"v":0,"d":"0.00E+00"},{"v":0,"d":"0.00E+00"},{"v":0,"d":"0.00E+00"},{"v":0,"d":"0.00E+00"},{"v":0,"d":"0.00E+00"},{"v":0,"d":"0.00E+00"},{"v":0,"d":"0.00E+00"},{"v":0,"d":"0.00E+00"},{"v":0,"d":"0.00E+00"},{"v":0,"d":"0.00E+00"},{"v":0,"d":"0.00E+00"},{"v":0,"d":"0.00E+00"},{"v":0,"d":"0.00E+00"},{"v":0,"d":"0.00E+00"},{"v":0,"d":"0.00E+00"},{"v":0,"d":"0.00E+00"},{"v":0,"d":"0.00E+00"},{"v":0,"d":"0.00E+00"},{"v":0,"d":"0.00E+00"},{"v":0,"d":"0.00E+00"},{"v":0,"d":"0.00E+00"},{"v":0,"d":"0.00E+00"},{"v":0,"d":"0.00E+00"},{"v":0,"d":"0.00E+00"},{"v":0,"d":"0.00E+00"},{"v":0,"d":"0.00E+00"},{"v":0,"d":"0.00E+00"},{"v":0,"d":"0.00E+00"},{"v":0,"d":"0.00E+00"},{"v":0,"d":"0.00E+00"},{"v":0,"d":"0.00E+00"},{"v":0,"d":"0.00E+00"},{"v":0,"d":"0.00E+00"},{"v":0,"d":"0.00E+00"},{"v":0,"d":"0.00E+00"},{"v":699.9407,"d":"7.00E+02"},{"v":0.006263976,"d":"6.26E-03"},{"v":-5.082538e-06,"d":"-5.08E-06"},{"v":3.100657e-09,"d":"3.10E-09"},{"v":-7.490574e-13,"d":"-7.49E-13"},0,{"v":0,"d":"0.00E+00"},{"v":0,"d":"0.00E+00"},{"v":0,"d":"0.00E+00"},{"v":0,"d":"0.00E+00"},{"v":0,"d":"0.00E+00"},0,{"v":0,"d":"0.00E+00"},{"v":0,"d":"0.00E+00"},{"v":0,"d":"0.00E+00"},{"v":0,"d":"0.00E+00"},{"v":0,"d":"0.00E+00"},0,{"v":0,"d":"0.00E+00"},{"v":0,"d":"0.00E+00"},{"v":0,"d":"0.00E+00"},{"v":0,"d":"0.00E+00"},{"v":0,"d":"0.00E+00"},0,{"v":0,"d":"0.00E+00"},{"v":0,"d":"0.00E+00"},{"v":0,"d":"0.00E+00"},{"v":0,"d":"0.00E+00"},{"v":0,"d":"0.00E+00"},0,"2011-09-27","Inv Paranaiba e São Marcos                 ",187.8,"D"]
[124,"LAJES       ","1 - Sudeste","17 - Light",202,0,"183 - _FONTES A   ",{"v":30,"d":"30.00"},{"v":30,"d":"30.00"},0,"184 - _FONTES BC  ",445.35,0.01,415,386.5,120,120,{"v":387.9389,"d":"3.88E+02"},{"v":0.1517071,"d":"1.52E-01"},{"v":-0.0005019874,"d":"-5.02E-04"},{"v":1.0516e-06,"d":"1.05E-06"},{"v":-8.62039e-10,"d":"-8.62E-10"},{"v":30,"d":"3.00E+01"},{"v":0,"d":"0.00E+00"},{"v":0,"d":"0.00E+00"},{"v":0,"d":"0.00E+00"},{"v":0,"d":"0.00E+00"},0,0,0,0,0,0,0,0,0,0,0,0,0,90.3,0,0,"0 - NÃO HÁ",0,1,100,0,1,0,0,0,"No",2,0,0,0,0,0,0,0,0,0,0,0,0,0,0,0,0,0,0,0,0,{"v":0,"d":"0.00E+00"},{"v":0,"d":"0.00E+00"},{"v":0,"d":"0.00E+00"},{"v":0,"d":"0.00E+00"},{"v":0,"d":"0.00E+00"},{"v":0,"d":"0.00E+00"},{"v":0,"d":"0.00E+00"},{"v":0,"d":"0.00E+00"},{"v":0,"d":"0.00E+00"},{"v":0,"d":"0.00E+00"},{"v":0,"d":"0.00E+00"},{"v":0,"d":"0.00E+00"},{"v":0,"d":"0.00E+00"},{"v":0,"d":"0.00E+00"},{"v":0,"d":"0.00E+00"},{"v":0,"d":"0.00E+00"},{"v":0,"d":"0.00E+00"},{"v":0,"d":"0.00E+00"},{"v":0,"d":"0.00E+00"},{"v":0,"d":"0.00E+00"},{"v":0,"d":"0.00E+00"},{"v":0,"d":"0.00E+00"},{"v":0,"d":"0.00E+00"},{"v":0,"d":"0.00E+00"},{"v":0,"d":"0.00E+00"},{"v":0,"d":"0.00E+00"},{"v":0,"d":"0.00E+00"},{"v":0,"d":"0.00E+00"},{"v":0,"d":"0.00E+00"},{"v":0,"d":"0.00E+00"},{"v":0,"d":"0.00E+00"},{"v":0,"d":"0.00E+00"},{"v":0,"d":"0.00E+00"},{"v":0,"d":"0.00E+00"},{"v":0,"d":"0.00E+00"},{"v":0,"d":"0.00E+00"},{"v":0,"d":"0.00E+00"},{"v":0,"d":"0.00E+00"},{"v":0,"d":"0.00E+00"},{"v":0,"d":"0.00E+00"},{"v":0,"d":"0.00E+00"},{"v":0,"d":"0.00E+00"},{"v":0,"d":"0.00E+00"},{"v":0,"d":"0.00E+00"},{"v":0,"d":"0.00E+00"},{"v":0,"d":"0.00E+00"},{"v":0,"d":"0.00E+00"},{"v":0,"d":"0.00E+00"},{"v":0,"d":"0.00E+00"},{"v":0,"d":"0.00E+00"},{"v":0,"d":"0.00E+00"},{"v":0,"d":"0.00E+00"},{"v":0,"d":"0.00E+00"},{"v":0,"d":"0.00E+00"},{"v":0,"d":"0.00E+00"},{"v":0,"d":"0.00E+00"},{"v":0,"d":"0.00E+00"},{"v":0,"d":"0.00E+00"},{"v":0,"d":"0.00E+00"},{"v":0,"d":"0.00E+00"},{"v":0,"d":"0.00E+00"},{"v":0,"d":"0.00E+00"},{"v":0,"d":"0.00E+00"},{"v":0,"d":"0.00E+00"},{"v":0,"d":"0.00E+00"},{"v":0,"d":"0.00E+00"},{"v":0,"d":"0.00E+00"},{"v":0,"d":"0.00E+00"},{"v":0,"d":"0.00E+00"},{"v":0,"d":"0.00E+00"},{"v":0,"d":"0.00E+00"},{"v":0,"d":"0.00E+00"},{"v":0,"d":"0.00E+00"},{"v":0,"d":"0.00E+00"},{"v":0,"d":"0.00E+00"},{"v":90.3,"d":"9.03E+01"},{"v":0,"d":"0.00E+00"},{"v":0,"d":"0.00E+00"},{"v":0,"d":"0.00E+00"},{"v":0,"d":"0.00E+00"},0,{"v":0,"d":"0.00E+00"},{"v":0,"d":"0.00E+00"},{"v":0,"d":"0.00E+00"},{"v":0,"d":"0.00E+00"},{"v":0,"d":"0.00E+00"},0,{"v":0,"d":"0.00E+00"},{"v":0,"d":"0.00E+00"},{"v":0,"d":"0.00E+00"},{"v":0,"d":"0.00E+00"},{"v":0,"d":"0.00E+00"},0,{"v":0,"d":"0.00E+00"},{"v":0,"d":"0.00E+00"},{"v":0,"d":"0.00E+00"},{"v":0,"d":"0.00E+00"},{"v":0,"d":"0.00E+00"},0,{"v":0,"d":"0.00E+00"},{"v":0,"d":"0.00E+00"},{"v":0,"d":"0.00E+00"},{"v":0,"d":"0.00E+00"},{"v":0,"d":"0.00E+00"},0,"2010-01-27","PMO jan/2010                               ",445.35,"M"]
[143,"AIMORES     ","1 - Sudeste","18 - Cemig",148,0,"144 - MASCARENHAS ",{"v":32.60320000001229,"d":"32.60"},{"v":29.969546519976575,"d":"29.97"},330,"0 - NÃO HÁ",185.52,156.55,90,89,156.55,0,{"v":79.90399,"d":"7.99E+01"},{"v":0.10317,"d":"1.03E-01"},{"v":-0.0004815098,"d":"-4.82E-04"},{"v":1.536299e-06,"d":"1.54E-06"},{"v":-1.9381e-09,"d":"-1.94E-09"},{"v":-162020,"d":"-1.62E+05"},{"v":7306.508,"d":"7.31E+03"},{"v":-123.601,"d":"-1.24E+02"},{"v":0.929426,"d":"9.29E-01"},{"v":-0.00262028,"d":"-2.62E-03"},-7,16,38,41,37,33,28,19,33,30,16,5,0.009123,62.5,2.533,8.091,"2 - Kaplan/Propeller",1,1,100,0,2,0.4,205,2,"No",2,3,110,432,27.9,0,0,0,0,0,0,0,0,0,0,0,0,0,0,0,0,{"v":0,"d":"0.00E+00"},{"v":0,"d":"0.00E+00"},{"v":0,"d":"0.00E+00"},{"v":0,"d":"0.00E+00"},{"v":0,"d":"0.00E+00"},{"v":0,"d":"0.00E+00"},{"v":0,"d":"0.00E+00"},{"v":0,"d":"0.00E+00"},{"v":0,"d":"0.00E+00"},{"v":0,"d":"0.00E+00"},{"v":0,"d":"0.00E+00"},{"v":0,"d":"0.00E+00"},{"v":0,"d":"0.00E+00"},{"v":0,"d":"0.00E+00"},{"v":0,"d":"0.00E+00"},{"v":0,"d":"0.00E+00"},{"v":0,"d":"0.00E+00"},{"v":0,"d":"0.00E+00"},{"v":0,"d":"0.00E+00"},{"v":0,"d":"0.00E+00"},{"v":0,"d":"0.00E+00"},{"v":0,"d":"0.00E+00"},{"v":0,"d":"0.00E+00"},{"v":0,"d":"0.00E+00"},{"v":0,"d":"0.00E+00"},{"v":0,"d":"0.00E+00"},{"v":0,"d":"0.00E+00"},{"v":0,"d":"0.00E+00"},{"v":0,"d":"0.00E+00"},{"v":0,"d":"0.00E+00"},{"v":0,"d":"0.00E+00"},{"v":0,"d":"0.00E+00"},{"v":0,"d":"0.00E+00"},{"v":0,"d":"0.00E+00"},{"v":0,"d":"0.00E+00"},{"v":0,"d":"0.00E+00"},{"v":0,"d":"0.00E+00"},{"v":0,"d":"0.00E+00"},{"v":0,"d":"0.00E+00"},{"v":0,"d":"0.00E+00"},{"v":0,"d":"0.00E+00"},{"v":0,"d":"0.00E+00"},{"v":0,"d":"0.00E+00"},{"v":0,"d":"0.00E+00"},{"v":0,"d":"0.00E+00"},{"v":0,"d":"0.00E+00"},{"v":0,"d":"0.00E+00"},{"v":0,"d":"0.00E+00"},{"v":0,"d":"0.00E+00"},{"v":0,"d":"0.00E+00"},{"v":0,"d":"0.00E+00"},{"v":0,"d":"0.00E+00"},{"v":0,"d":"0.00E+00"},{"v":0,"d":"0.00E+00"},{"v":0,"d":"0.00E+00"},{"v":0,"d":"0.00E+00"},{"v":0,"d":"0.00E+00"},{"v":0,"d":"0.00E+00"},{"v":0,"d":"0.00E+00"},{"v":0,"d":"0.00E+00"},{"v":0,"d":"0.00E+00"},{"v":0,"d":"0.00E+00"},{"v":0,"d":"0.00E+00"},{"v":0,"d":"0.00E+00"},{"v":0,"d":"0.00E+00"},{"v":0,"d":"0.00E+00"},{"v":0,"d":"0.00E+00"},{"v":0,"d":"0.00E+00"},{"v":0,"d":"0.00E+00"},{"v":0,"d":"0.00E+00"},{"v":0,"d":"0.00E+00"},{"v":0,"d":"0.00E+00"},{"v":0,"d":"0.00E+00"},{"v":0,"d":"0.00E+00"},{"v":0,"d":"0.00E+00"},{"v":58.937,"d":"5.89E+01"},{"v":0.0035098,"d":"3.51E-03"},{"v":-1.3261e-06,"d":"-1.33E-06"},{"v":3.141298e-10,"d":"3.14E-10"},{"v":-2.8346e-14,"d":"-2.83E-14"},0,{"v":0,"d":"0.00E+00"},{"v":0,"d":"0.00E+00"},{"v":0,"d":"0.00E+00"},{"v":0,"d":"0.00E+00"},{"v":0,"d":"0.00E+00"},0,{"v":0,"d":"0.00E+00"},{"v":0,"d":"0.00E+00"},{"v":0,"d":"0.00E+00"},{"v":0,"d":"0.00E+00"},{"v":0,"d":"0.00E+00"},0,{"v":0,"d":"0.00E+00"},{"v":0,"d":"0.00E+00"},{"v":0,"d":"0.00E+00"},{"v":0,"d":"0.00E+00"},{"v":0,"d":"0.00E+00"},0,{"v":0,"d":"0.00E+00"},{"v":0,"d":"0.00E+00"},{"v":0,"d":"0.00E+00"},{"v":0,"d":"0.00E+00"},{"v":0,"d":"0.00E+00"},0,"2007-11-09","Correcao Regularizacao                     ",185.52,"D"]
[557,"BANHARAO    ","1 - Sudeste","0 - ",557,0,"559 - BARRETOS    ",29.67,29.67,67,"0 - NÃO HÁ",164,164,473,473,164,0,{"v":473,"d":"4.73E+02"},{"v":0,"d":"0.00E+00"},{"v":0,"d":"0.00E+00"},{"v":0,"d":"0.00E+00"},{"v":0,"d":"0.00E+00"},{"v":29.67,"d":"2.97E+01"},{"v":0,"d":"0.00E+00"},{"v":0,"d":"0.00E+00"},{"v":0,"d":"0.00E+00"},{"v":0,"d":"0.00E+00"},99,87,88,80,81,78,91,106,109,97,101,96,0.008829,460,1.672,5.403,"2 - Kaplan/Propeller",1,1,100,0,2,0.49,112,2,"Yes",2,2,33.5,301,12.61,0,0,0,0,0,0,0,0,0,0,0,0,0,0,0,0,{"v":0,"d":"0.00E+00"},{"v":0,"d":"0.00E+00"},{"v":0,"d":"0.00E+00"},{"v":0,"d":"0.00E+00"},{"v":0,"d":"0.00E+00"},{"v":0,"d":"0.00E+00"},{"v":0,"d":"0.00E+00"},{"v":0,"d":"0.00E+00"},{"v":0,"d":"0.00E+00"},{"v":0,"d":"0.00E+00"},{"v":0,"d":"0.00E+00"},{"v":0,"d":"0.00E+00"},{"v":0,"d":"0.00E+00"},{"v":0,"d":"0.00E+00"},{"v":0,"d":"0.00E+00"},{"v":0,"d":"0.00E+00"},{"v":0,"d":"0.00E+00"},{"v":0,"d":"0.00E+00"},{"v":0,"d":"0.00E+00"},{"v":0,"d":"0.00E+00"},{"v":0,"d":"0.00E+00"},{"v":0,"d":"0.00E+00"},{"v":0,"d":"0.00E+00"},{"v":0,"d":"0.00E+00"},{"v":0,"d":"0.00E+00"},{"v":0,"d":"0.00E+00"},{"v":0,"d":"0.00E+00"},{"v":0,"d":"0.00E+00"},{"v":0,"d":"0.00E+00"},{"v":0,"d":"0.00E+00"},{"v":0,"d":"0.00E+00"},{"v":0,"d":"0.00E+00"},{"v":0,"d":"0.00E+00"},{"v":0,"d":"0.00E+00"},{"v":0,"d":"0.00E+00"},{"v":0,"d":"0.00E+00"},{"v":0,"d":"0.00E+00"},{"v":0,"d":"0.00E+00"},{"v":0,"d":"0.00E+00"},{"v":0,"d":"0.00E+00"},{"v":0,"d":"0.00E+00"},{"v":0,"d":"0.00E+00"},{"v":0,"d":"0.00E+00"},{"v":0,"d":"0.00E+00"},{"v":0,"d":"0.00E+00"},{"v":0,"d":"0.00E+00"},{"v":0,"d":"0.00E+00"},{"v":0,"d":"0.00E+00"},{"v":0,"d":"0.00E+00"},{"v":0,"d":"0.00E+00"},{"v":0,"d":"0.00E+00"},{"v":0,"d":"0.00E+00"},{"v":0,"d":"0.00E+00"},{"v":0,"d":"0.00E+00"},{"v":0,"d":"0.00E+00"},{"v":0,"d":"0.00E+00"},{"v":0,"d":"0.00E+00"},{"v":0,"d":"0.00E+00"},{"v":0,"d":"0.00E+00"},{"v":0,"d":"0.00E+00"},{"v":0,"d":"0.00E+00"},{"v":0,"d":"0.00E+00"},{"v":0,"d":"0.00E+00"},{"v":0,"d":"0.00E+00"},{"v":0,"d":"0.00E+00"},{"v":0,"d":"0.00E+00"},{"v":0,"d":"0.00E+00"},{"v":0,"d":"0.00E+00"},{"v":0,"d":"0.00E+00"},{"v":0,"d":"0.00E+00"},{"v":0,"d":"0.00E+00"},{"v":0,"d":"0.00E+00"},{"v":0,"d":"0.00E+00"},{"v":0,"d":"0.00E+00"},{"v":0,"d":"0.00E+00"},{"v":457.1839,"d":"4.57E+02"},{"v":0.007199317,"d":"7.20E-03"},{"v":-1.229857e-05,"d":"-1.23E-05"},{"v":1.088075e-08,"d":"1.09E-08"},{"v":-3.407602e-12,"d":"-3.41E-12"},0,{"v":0,"d":"0.00E+00"},{"v":0,"d":"0.00E+00"},{"v":0,"d":"0.00E+00"},{"v":0,"d":"0.00E+00"},{"v":0,"d":"0.00E+00"},0,{"v":0,"d":"0.00E+00"},{"v":0,"d":"0.00E+00"},{"v":0,"d":"0.00E+00"},{"v":0,"d":"0.00E+00"},{"v":0,"d":"0.00E+00"},0,{"v":0,"d":"0.00E+00"},{"v":0,"d":"0.00E+00"},{"v":0,"d":"0.00E+00"},{"v":0,"d":"0.00E+00"},{"v":0,"d":"0.00E+00"},0,{"v":0,"d":"0.00E+00"},{"v":0,"d":"0.00E+00"},{"v":0,"d":"0.00E+00"},{"v":0,"d":"0.00E+00"},{"v":0,"d":"0.00E+00"},0,"2011-11-17","Revisão Inv rio Pardo - Desp 909/2003      ",164,"D"]
[52,"CANOAS I    ","1 - Sudeste","55 - ",52,0,"61 - CAPIVARA    ",{"v":29.10999,"d":"29.11"},{"v":29.10999,"d":"29.11"},82.5,"0 - NÃO HÁ",212,212,351,351,212,0,{"v":351,"d":"3.51E+02"},{"v":0,"d":"0.00E+00"},{"v":0,"d":"0.00E+00"},{"v":0,"d":"0.00E+00"},{"v":0,"d":"0.00E+00"},{"v":29.10999,"d":"2.91E+01"},{"v":0,"d":"0.00E+00"},{"v":0,"d":"0.00E+00"},{"v":0,"d":"0.00E+00"},{"v":0,"d":"0.00E+00"},22,22,41,59,71,61,45,40,44,11,2,27,0.008928,333.8,2.333,6.861,"2 - Kaplan/Propeller",1,1,100,0,2,0.3,98,2,"Yes",2,3,27.5,189,16.3,0,0,0,0,0,0,0,0,0,0,0,0,0,0,0,0,{"v":0,"d":"0.00E+00"},{"v":0,"d":"0.00E+00"},{"v":0,"d":"0.00E+00"},{"v":0,"d":"0.00E+00"},{"v":0,"d":"0.00E+00"},{"v":0,"d":"0.00E+00"},{"v":0,"d":"0.00E+00"},{"v":0,"d":"0.00E+00"},{"v":0,"d":"0.00E+00"},{"v":0,"d":"0.00E+00"},{"v":0,"d":"0.00E+00"},{"v":0,"d":"0.00E+00"},{"v":0,"d":"0.00E+00"},{"v":0,"d":"0.00E+00"},{"v":0,"d":"0.00E+00"},{"v":0,"d":"0.00E+00"},{"v":0,"d":"0.00E+00"},{"v":0,"d":"0.00E+00"},{"v":0,"d":"0.00E+00"},{"v":0,"d":"0.00E+00"},{"v":0,"d":"0.00E+00"},{"v":0,"d":"0.00E+00"},{"v":0,"d":"0.00E+00"},{"v":0,"d":"0.00E+00"},{"v":0,"d":"0.00E+00"},{"v":0,"d":"0.00E+00"},{"v":0,"d":"0.00E+00"},{"v":0,"d":"0.00E+00"},{"v":0,"d":"0.00E+00"},{"v":0,"d":"0.00E+00"},{"v":0,"d":"0.00E+00"},{"v":0,"d":"0.00E+00"},{"v":0,"d":"0.00E+00"},{"v":0,"d":"0.00E+00"},{"v":0,"d":"0.00E+00"},{"v":0,"d":"0.00E+00"},{"v":0,"d":"0.00E+00"},{"v":0,"d":"0.00E+00"},{"v":0,"d":"0.00E+00"},{"v":0,"d":"0.00E+00"},{"v":0,"d":"0.00E+00"},{"v":0,"d":"0.00E+00"},{"v":0,"d":"0.00E+00"},{"v":0,"d":"0.00E+00"},{"v":0,"d":"0.00E+00"},{"v":0,"d":"0.00E+00"},{"v":0,"d":"0.00E+00"},{"v":0,"d":"0.00E+00"},{"v":0,"d":"0.00E+00"},{"v":0,"d":"0.00E+00"},{"v":0,"d":"0.00E+00"},{"v":0,"d":"0.00E+00"},{"v":0,"d":"0.00E+00"},{"v":0,"d":"0.00E+00"},{"v":0,"d":"0.00E+00"},{"v":0,"d":"0.00E+00"},{"v":0,"d":"0.00E+00"},{"v":0,"d":"0.00E+00"},{"v":0,"d":"0.00E+00"},{"v":0,"d":"0.00E+00"},{"v":0,"d":"0.00E+00"},{"v":0,"d":"0.00E+00"},{"v":0,"d":"0.00E+00"},{"v":0,"d":"0.00E+00"},{"v":0,"d":"0.00E+00"},{"v":0,"d":"0.00E+00"},{"v":0,"d":"0.00E+00"},{"v":0,"d":"0.00E+00"},{"v":0,"d":"0.00E+00"},{"v":0,"d":"0.00E+00"},{"v":0,"d":"0.00E+00"},{"v":0,"d":"0.00E+00"},{"v":0,"d":"0.00E+00"},{"v":0,"d":"0.00E+00"},{"v":0,"d":"0.00E+00"},{"v":333.377,"d":"3.33E+02"},{"v":0.00199413,"d":"1.99E-03"},{"v":-5.49554e-07,"d":"-5.50E-07"},{"v":8.24655e-11,"d":"8.25E-11"},{"v":-4.5559e-15,"d":"-4.56E-15"},0,{"v":0,"d":"0.00E+00"},{"v":0,"d":"0.00E+00"},{"v":0,"d":"0.00E+00"},{"v":0,"d":"0.00E+00"},{"v":0,"d":"0.00E+00"},0,{"v":0,"d":"0.00E+00"},{"v":0,"d":"0.00E+00"},{"v":0,"d":"0.00E+00"},{"v":0,"d":"0.00E+00"},{"v":0,"d":"0.00E+00"},0,{"v":0,"d":"0.00E+00"},{"v":0,"d":"0.00E+00"},{"v":0,"d":"0.00E+00"},{"v":0,"d":"0.00E+00"},{"v":0,"d":"0.00E+00"},0,{"v":0,"d":"0.00E+00"},{"v":0,"d":"0.00E+00"},{"v":0,"d":"0.00E+00"},{"v":0,"d":"0.00E+00"},{"v":0,"d":"0.00E+00"},0,"2007-11-09","Polinomio Canal de Fuga                    ",212,"D"]
[504,"SERRA AZUL  ","1 - Sudeste","0 - ",504,0,"505 - FLORESTA    ",{"v":77.06199999998353,"d":"77.06"},{"v":29.04694720000407,"d":"29.05"},38,"0 - NÃO HÁ",1108.8,308.14,600,584,308.14,0,{"v":572.5742,"d":"5.73E+02"},{"v":0.04182528,"d":"4.18E-02"},{"v":-1.539458e-05,"d":"-1.54E-05"},{"v":-1.715318e-11,"d":"-1.72E-11"},{"v":0,"d":"0.00E+00"},{"v":32464.57,"d":"3.25E+04"},{"v":-137.7054,"d":"-1.38E+02"},{"v":0.1826687,"d":"1.83E-01"},{"v":-7.1875e-05,"d":"-7.19E-05"},{"v":0,"d":"0.00E+00"},12,8,23,42,64,70,68,69,66,19,5,25,0.008829,552,2.333,6.861,"1 - Francis",1,1,100,0,2,0.96,20,2,"Yes",2,2,19,46,47.04,0,0,0,0,0,0,0,0,0,0,0,0,0,0,0,0,{"v":0,"d":"0.00E+00"},{"v":0,"d":"0.00E+00"},{"v":0,"d":"0.00E+00"},{"v":0,"d":"0.00E+00"},{"v":0,"d":"0.00E+00"},{"v":0,"d":"0.00E+00"},{"v":0,"d":"0.00E+00"},{"v":0,"d":"0.00E+00"},{"v":0,"d":"0.00E+00"},{"v":0,"d":"0.00E+00"},{"v":0,"d":"0.00E+00"},{"v":0,"d":"0.00E+00"},{"v":0,"d":"0.00E+00"},{"v":0,"d":"0.00E+00"},{"v":0,"d":"0.00E+00"},{"v":0,"d":"0.00E+00"},{"v":0,"d":"0.00E+00"},{"v":0,"d":"0.00E+00"},{"v":0,"d":"0.00E+00"},{"v":0,"d":"0.00E+00"},{"v":0,"d":"0.00E+00"},{"v":0,"d":"0.00E+00"},{"v":0,"d":"0.00E+00"},{"v":0,"d":"0.00E+00"},{"v":0,"d":"0.00E+00"},{"v":0,"d":"0.00E+00"},{"v":0,"d":"0.00E+00"},{"v":0,"d":"0.00E+00"},{"v":0,"d":"0.00E+00"},{"v":0,"d":"0.00E+00"},{"v":0,"d":"0.00E+00"},{"v":0,"d":"0.00E+00"},{"v":0,"d":"0.00E+00"},{"v":0,"d":"0.00E+00"},{"v":0,"d":"0.00E+00"},{"v":0,"d":"0.00E+00"},{"v":0,"d":"0.00E+00"},{"v":0,"d":"0.00E+00"},{"v":0,"d":"0.00E+00"},{"v":0,"d":"0.00E+00"},{"v":0,"d":"0.00E+00"},{"v":0,"d":"0.00E+00"},{"v":0,"d":"0.00E+00"},{"v":0,"d":"0.00E+00"},{"v":0,"d":"0.00E+00"},{"v":0,"d":"0.00E+00"},{"v":0,"d":"0.00E+00"},{"v":0,"d":"0.00E+00"},{"v":0,"d":"0.00E+00"},{"v":0,"d":"0.00E+00"},{"v":0,"d":"0.00E+00"},{"v":0,"d":"0.00E+00"},{"v":0,"d":"0.00E+00"},{"v":0,"d":"0.00E+00"},{"v":0,"d":"0.00E+00"},{"v":0,"d":"0.00E+00"},{"v":0,"d":"0.00E+00"},{"v":0,"d":"0.00E+00"},{"v":0,"d":"0.00E+00"},{"v":0,"d":"0.00E+00"},{"v":0,"d":"0.00E+00"},{"v":0,"d":"0.00E+00"},{"v":0,"d":"0.00E+00"},{"v":0,"d":"0.00E+00"},{"v":0,"d":"0.00E+00"},{"v":0,"d":"0.00E+00"},{"v":0,"d":"0.00E+00"},{"v":0,"d":"0.00E+00"},{"v":0,"d":"0.00E+00"},{"v":0,"d":"0.00E+00"},{"v":0,"d":"0.00E+00"},{"v":0,"d":"0.00E+00"},{"v":0,"d":"0.00E+00"},{"v":0,"d":"0.00E+00"},{"v":0,"d":"0.00E+00"},{"v":552,"d":"5.52E+02"},{"v":0,"d":"0.00E+00"},{"v":0,"d":"0.00E+00"},{"v":0,"d":"0.00E+00"},{"v":0,"d":"0.00E+00"},0,{"v":0,"d":"0.00E+00"},{"v":0,"d":"0.00E+00"},{"v":0,"d":"0.00E+00"},{"v":0,"d":"0.00E+00"},{"v":0,"d":"0.00E+00"},0,{"v":0,"d":"0.00E+00"},{"v":0,"d":"0.00E+00"},{"v":0,"d":"0.00E+00"},{"v":0,"d":"0.00E+00"},{"v":0,"d":"0.00E+00"},0,{"v":0,"d":"0.00E+00"},{"v":0,"d":"0.00E+00"},{"v":0,"d":"0.00E+00"},{"v":0,"d":"0.00E+00"},{"v":0,"d":"0.00E+00"},0,{"v":0,"d":"0.00E+00"},{"v":0,"d":"0.00E+00"},{"v":0,"d":"0.00E+00"},{"v":0,"d":"0.00E+00"},{"v":0,"d":"0.00E+00"},0,"2011-03-08","Revisão do Inv. do rio Verde               ",1108.8,"M"]
[556,"VIRADOURO   ","1 - Sudeste","0 - ",556,0,"557 - BANHARAO    ",28.26,28.26,63,"0 - NÃO HÁ",125,125,486,486,125,0,{"v":486,"d":"4.86E+02"},{"v":0,"d":"0.00E+00"},{"v":0,"d":"0.00E+00"},{"v":0,"d":"0.00E+00"},{"v":0,"d":"0.00E+00"},{"v":28.26,"d":"2.83E+01"},{"v":0,"d":"0.00E+00"},{"v":0,"d":"0.00E+00"},{"v":0,"d":"0.00E+00"},{"v":0,"d":"0.00E+00"},19,18,26,39,48,49,49,55,58,36,19,26,0.008829,473.49,1.672,5.403,"2 - Kaplan/Propeller",1,1,100,0,2,0.42,107,2,"Yes",2,2,31.5,283,12.61,0,0,0,0,0,0,0,0,0,0,0,0,0,0,0,0,{"v":0,"d":"0.00E+00"},{"v":0,"d":"0.00E+00"},{"v":0,"d":"0.00E+00"},{"v":0,"d":"0.00E+00"},{"v":0,"d":"0.00E+00"},{"v":0,"d":"0.00E+00"},{"v":0,"d":"0.00E+00"},{"v":0,"d":"0.00E+00"},{"v":0,"d":"0.00E+00"},{"v":0,"d":"0.00E+00"},{"v":0,"d":"0.00E+00"},{"v":0,"d":"0.00E+00"},{"v":0,"d":"0.00E+00"},{"v":0,"d":"0.00E+00"},{"v":0,"d":"0.00E+00"},{"v":0,"d":"0.00E+00"},{"v":0,"d":"0.00E+00"},{"v":0,"d":"0.00E+00"},{"v":0,"d":"0.00E+00"},{"v":0,"d":"0.00E+00"},{"v":0,"d":"0.00E+00"},{"v":0,"d":"0.00E+00"},{"v":0,"d":"0.00E+00"},{"v":0,"d":"0.00E+00"},{"v":0,"d":"0.00E+00"},{"v":0,"d":"0.00E+00"},{"v":0,"d":"0.00E+00"},{"v":0,"d":"0.00E+00"},{"v":0,"d":"0.00E+00"},{"v":0,"d":"0.00E+00"},{"v":0,"d":"0.00E+00"},{"v":0,"d":"0.00E+00"},{"v":0,"d":"0.00E+00"},{"v":0,"d":"0.00E+00"},{"v":0,"d":"0.00E+00"},{"v":0,"d":"0.00E+00"},{"v":0,"d":"0.00E+00"},{"v":0,"d":"0.00E+00"},{"v":0,"d":"0.00E+00"},{"v":0,"d":"0.00E+00"},{"v":0,"d":"0.00E+00"},{"v":0,"d":"0.00E+00"},{"v":0,"d":"0.00E+00"},{"v":0,"d":"0.00E+00"},{"v":0,"d":"0.00E+00"},{"v":0,"d":"0.00E+00"},{"v":0,"d":"0.00E+00"},{"v":0,"d":"0.00E+00"},{"v":0,"d":"0.00E+00"},{"v":0,"d":"0.00E+00"},{"v":0,"d":"0.00E+00"},{"v":0,"d":"0.00E+00"},{"v":0,"d":"0.00E+00"},{"v":0,"d":"0.00E+00"},{"v":0,"d":"0.00E+00"},{"v":0,"d":"0.00E+00"},{"v":0,"d":"0.00E+00"},{"v":0,"d":"0.00E+00"},{"v":0,"d":"0.00E+00"},{"v":0,"d":"0.00E+00"},{"v":0,"d":"0.00E+00"},{"v":0,"d":"0.00E+00"},{"v":0,"d":"0.00E+00"},{"v":0,"d":"0.00E+00"},{"v":0,"d":"0.00E+00"},{"v":0,"d":"0.00E+00"},{"v":0,"d":"0.00E+00"},{"v":0,"d":"0.00E+00"},{"v":0,"d":"0.00E+00"},{"v":0,"d":"0.00E+00"},{"v":0,"d":"0.00E+00"},{"v":0,"d":"0.00E+00"},{"v":0,"d":"0.00E+00"},{"v":0,"d":"0.00E+00"},{"v":0,"d":"0.00E+00"},{"v":469.466,"d":"4.69E+02"},{"v":0.017053659999999998,"d":"1.71E-02"},{"v":-2.880339e-05,"d":"-2.88E-05"},{"v":2.465757e-08,"d":"2.47E-08"},{"v":-7.730862e-12,"d":"-7.73E-12"},0,{"v":0,"d":"0.00E+00"},{"v":0,"d":"0.00E+00"},{"v":0,"d":"0.00E+00"},{"v":0,"d":"0.00E+00"},{"v":0,"d":"0.00E+00"},0,{"v":0,"d":"0.00E+00"},{"v":0,"d":"0.00E+00"},{"v":0,"d":"0.00E+00"},{"v":0,"d":"0.00E+00"},{"v":0,"d":"0.00E+00"},0,{"v":0,"d":"0.00E+00"},{"v":0,"d":"0.00E+00"},{"v":0,"d":"0.00E+00"},{"v":0,"d":"0.00E+00"},{"v":0,"d":"0.00E+00"},0,{"v":0,"d":"0.00E+00"},{"v":0,"d":"0.00E+00"},{"v":0,"d":"0.00E+00"},{"v":0,"d":"0.00E+00"},{"v":0,"d":"0.00E+00"},0,"2011-11-16","Revisão Inv rio Pardo - Desp 909/2003      ",125,"D"]
[85,"PAI QUERE   ","2 - Sul","131 - ",85,0,"86 - BARRA GRANDE",{"v":61.528250499948626,"d":"61.53"},{"v":27.694607999903383,"d":"27.69"},291.9,"0 - NÃO HÁ",2588,1044,797,762,1524,0,{"v":822.9041,"d":"8.23E+02"},{"v":-0.2183089,"d":"-2.18E-01"},{"v":0.0002396406,"d":"2.40E-04"},{"v":-9.715297e-08,"d":"-9.72E-08"},{"v":1.377747e-11,"d":"1.38E-11"},{"v":246327.9,"d":"2.46E+05"},{"v":-944.4354,"d":"-9.44E+02"},{"v":1.205757,"d":"1.21E+00"},{"v":-0.0005125,"d":"-5.13E-04"},{"v":0,"d":"0.00E+00"},-10,16,40,60,69,60,38,12,-6,-32,-52,-41,0.008845,647.55,2.533,8.091,"1 - Francis",1,1,100,0,2,4.5,10,2,"Yes",2,3,97.3,80,138,0,0,0,0,0,0,0,0,0,0,0,0,0,0,0,0,{"v":0,"d":"0.00E+00"},{"v":0,"d":"0.00E+00"},{"v":0,"d":"0.00E+00"},{"v":0,"d":"0.00E+00"},{"v":0,"d":"0.00E+00"},{"v":0,"d":"0.00E+00"},{"v":0,"d":"0.00E+00"},{"v":0,"d":"0.00E+00"},{"v":0,"d":"0.00E+00"},{"v":0,"d":"0.00E+00"},{"v":0,"d":"0.00E+00"},{"v":0,"d":"0.00E+00"},{"v":0,"d":"0.00E+00"},{"v":0,"d":"0.00E+00"},{"v":0,"d":"0.00E+00"},{"v":0,"d":"0.00E+00"},{"v":0,"d":"0.00E+00"},{"v":0,"d":"0.00E+00"},{"v":0,"d":"0.00E+00"},{"v":0,"d":"0.00E+00"},{"v":0,"d":"0.00E+00"},{"v":0,"d":"0.00E+00"},{"v":0,"d":"0.00E+00"},{"v":0,"d":"0.00E+00"},{"v":0,"d":"0.00E+00"},{"v":0,"d":"0.00E+00"},{"v":0,"d":"0.00E+00"},{"v":0,"d":"0.00E+00"},{"v":0,"d":"0.00E+00"},{"v":0,"d":"0.00E+00"},{"v":0,"d":"0.00E+00"},{"v":0,"d":"0.00E+00"},{"v":0,"d":"0.00E+00"},{"v":0,"d":"0.00E+00"},{"v":0,"d":"0.00E+00"},{"v":0,"d":"0.00E+00"},{"v":0,"d":"0.00E+00"},{"v":0,"d":"0.00E+00"},{"v":0,"d":"0.00E+00"},{"v":0,"d":"0.00E+00"},{"v":0,"d":"0.00E+00"},{"v":0,"d":"0.00E+00"},{"v":0,"d":"0.00E+00"},{"v":0,"d":"0.00E+00"},{"v":0,"d":"0.00E+00"},{"v":0,"d":"0.00E+00"},{"v":0,"d":"0.00E+00"},{"v":0,"d":"0.00E+00"},{"v":0,"d":"0.00E+00"},{"v":0,"d":"0.00E+00"},{"v":0,"d":"0.00E+00"},{"v":0,"d":"0.00E+00"},{"v":0,"d":"0.00E+00"},{"v":0,"d":"0.00E+00"},{"v":0,"d":"0.00E+00"},{"v":0,"d":"0.00E+00"},{"v":0,"d":"0.00E+00"},{"v":0,"d":"0.00E+00"},{"v":0,"d":"0.00E+00"},{"v":0,"d":"0.00E+00"},{"v":0,"d":"0.00E+00"},{"v":0,"d":"0.00E+00"},{"v":0,"d":"0.00E+00"},{"v":0,"d":"0.00E+00"},{"v":0,"d":"0.00E+00"},{"v":0,"d":"0.00E+00"},{"v":0,"d":"0.00E+00"},{"v":0,"d":"0.00E+00"},{"v":0,"d":"0.00E+00"},{"v":0,"d":"0.00E+00"},{"v":0,"d":"0.00E+00"},{"v":0,"d":"0.00E+00"},{"v":0,"d":"0.00E+00"},{"v":0,"d":"0.00E+00"},{"v":0,"d":"0.00E+00"},{"v":646.8586,"d":"6.47E+02"},{"v":0.003240128,"d":"3.24E-03"},{"v":-2.478129e-07,"d":"-2.48E-07"},{"v":9.890696e-12,"d":"9.89E-12"},{"v":0,"d":"0.00E+00"},0,{"v":0,"d":"0.00E+00"},{"v":0,"d":"0.00E+00"},{"v":0,"d":"0.00E+00"},{"v":0,"d":"0.00E+00"},{"v":0,"d":"0.00E+00"},0,{"v":0,"d":"0.00E+00"},{"v":0,"d":"0.00E+00"},{"v":0,"d":"0.00E+00"},{"v":0,"d":"0.00E+00"},{"v":0,"d":"0.00E+00"},0,{"v":0,"d":"0.00E+00"},{"v":0,"d":"0.00E+00"},{"v":0,"d":"0.00E+00"},{"v":0,"d":"0.00E+00"},{"v":0,"d":"0.00E+00"},0,{"v":0,"d":"0.00E+00"},{"v":0,"d":"0.00E+00"},{"v":0,"d":"0.00E+00"},{"v":0,"d":"0.00E+00"},{"v":0,"d":"0.00E+00"},0,"2012-05-21","LEN 004/2001 - Ficha SIPOT                 ",2588,"M"]
[444,"ARRAIAS     ","1 - Sudeste","0 - ",444,0,"446 - BARRA PALMA ",{"v":72.78999999999905,"d":"72.79"},{"v":27.15063999999984,"d":"27.15"},93,"0 - NÃO HÁ",603.4,181.9,315,306,181.9,0,{"v":298.3687,"d":"2.98E+02"},{"v":0.05043038,"d":"5.04E-02"},{"v":-5.036091e-05,"d":"-5.04E-05"},{"v":2.065668e-08,"d":"2.07E-08"},{"v":0,"d":"0.00E+00"},{"v":9834.01,"d":"9.83E+03"},{"v":-25.696,"d":"-2.57E+01"},{"v":-0.1554,"d":"-1.55E-01"},{"v":0.00044,"d":"4.40E-04"},{"v":0,"d":"0.00E+00"},0,0,0,0,0,0,0,0,0,0,0,0,0.008829,287.85,1.672,5.403,"2 - Kaplan/Propeller",1,1,100,0,2,0.56,119,2,"Yes",2,2,46.5,196,26.93,0,0,0,0,0,0,0,0,0,0,0,0,0,0,0,0,{"v":0,"d":"0.00E+00"},{"v":0,"d":"0.00E+00"},{"v":0,"d":"0.00E+00"},{"v":0,"d":"0.00E+00"},{"v":0,"d":"0.00E+00"},{"v":0,"d":"0.00E+00"},{"v":0,"d":"0.00E+00"},{"v":0,"d":"0.00E+00"},{"v":0,"d":"0.00E+00"},{"v":0,"d":"0.00E+00"},{"v":0,"d":"0.00E+00"},{"v":0,"d":"0.00E+00"},{"v":0,"d":"0.00E+00"},{"v":0,"d":"0.00E+00"},{"v":0,"d":"0.00E+00"},{"v":0,"d":"0.00E+00"},{"v":0,"d":"0.00E+00"},{"v":0,"d":"0.00E+00"},{"v":0,"d":"0.00E+00"},{"v":0,"d":"0.00E+00"},{"v":0,"d":"0.00E+00"},{"v":0,"d":"0.00E+00"},{"v":0,"d":"0.00E+00"},{"v":0,"d":"0.00E+00"},{"v":0,"d":"0.00E+00"},{"v":0,"d":"0.00E+00"},{"v":0,"d":"0.00E+00"},{"v":0,"d":"0.00E+00"},{"v":0,"d":"0.00E+00"},{"v":0,"d":"0.00E+00"},{"v":0,"d":"0.00E+00"},{"v":0,"d":"0.00E+00"},{"v":0,"d":"0.00E+00"},{"v":0,"d":"0.00E+00"},{"v":0,"d":"0.00E+00"},{"v":0,"d":"0.00E+00"},{"v":0,"d":"0.00E+00"},{"v":0,"d":"0.00E+00"},{"v":0,"d":"0.00E+00"},{"v":0,"d":"0.00E+00"},{"v":0,"d":"0.00E+00"},{"v":0,"d":"0.00E+00"},{"v":0,"d":"0.00E+00"},{"v":0,"d":"0.00E+00"},{"v":0,"d":"0.00E+00"},{"v":0,"d":"0.00E+00"},{"v":0,"d":"0.00E+00"},{"v":0,"d":"0.00E+00"},{"v":0,"d":"0.00E+00"},{"v":0,"d":"0.00E+00"},{"v":0,"d":"0.00E+00"},{"v":0,"d":"0.00E+00"},{"v":0,"d":"0.00E+00"},{"v":0,"d":"0.00E+00"},{"v":0,"d":"0.00E+00"},{"v":0,"d":"0.00E+00"},{"v":0,"d":"0.00E+00"},{"v":0,"d":"0.00E+00"},{"v":0,"d":"0.00E+00"},{"v":0,"d":"0.00E+00"},{"v":0,"d":"0.00E+00"},{"v":0,"d":"0.00E+00"},{"v":0,"d":"0.00E+00"},{"v":0,"d":"0.00E+00"},{"v":0,"d":"0.00E+00"},{"v":0,"d":"0.00E+00"},{"v":0,"d":"0.00E+00"},{"v":0,"d":"0.00E+00"},{"v":0,"d":"0.00E+00"},{"v":0,"d":"0.00E+00"},{"v":0,"d":"0.00E+00"},{"v":0,"d":"0.00E+00"},{"v":0,"d":"0.00E+00"},{"v":0,"d":"0.00E+00"},{"v":0,"d":"0.00E+00"},{"v":284.4112,"d":"2.84E+02"},{"v":0.01568596,"d":"1.57E-02"},{"v":-1.674712e-05,"d":"-1.67E-05"},{"v":8.728973e-09,"d":"8.73E-09"},{"v":-1.533369e-12,"d":"-1.53E-12"},0,{"v":0,"d":"0.00E+00"},{"v":0,"d":"0.00E+00"},{"v":0,"d":"0.00E+00"},{"v":0,"d":"0.00E+00"},{"v":0,"d":"0.00E+00"},0,{"v":0,"d":"0.00E+00"},{"v":0,"d":"0.00E+00"},{"v":0,"d":"0.00E+00"},{"v":0,"d":"0.00E+00"},{"v":0,"d":"0.00E+00"},0,{"v":0,"d":"0.00E+00"},{"v":0,"d":"0.00E+00"},{"v":0,"d":"0.00E+00"},{"v":0,"d":"0.00E+00"},{"v":0,"d":"0.00E+00"},0,{"v":0,"d":"0.00E+00"},{"v":0,"d":"0.00E+00"},{"v":0,"d":"0.00E+00"},{"v":0,"d":"0.00E+00"},{"v":0,"d":"0.00E+00"},0,"2011-02-08","Inv dos rios Paranã e Palma                ",603.4,"M"]
[445,"FIC ARRAIAS ","4 - Norte","0 - ",444,0,"447 - FIC B PALMA ",{"v":72.78999999999905,"d":"72.79"},{"v":27.15063999999984,"d":"27.15"},0,"0 - NÃO HÁ",603.4,181.9,315,306,181.9,0,{"v":298.3687,"d":"2.98E+02"},{"v":0.05043038,"d":"5.04E-02"},{"v":-5.036091e-05,"d":"-5.04E-05"},{"v":2.065668e-08,"d":"2.07E-08"},{"v":0,"d":"0.00E+00"},{"v":9834.01,"d":"9.83E+03"},{"v":-25.696,"d":"-2.57E+01"},{"v":-0.1554,"d":"-1.55E-01"},{"v":0.00044,"d":"4.40E-04"},{"v":0,"d":"0.00E+00"},0,0,0,0,0,0,0,0,0,0,0,0,0,287.85,0,0,"2 - Kaplan/Propeller",1,1,100,0,2,0.56,119,0,"Yes",2,0,46.5,196,26.93,0,0,0,0,0,0,0,0,0,0,0,0,0,0,0,0,{"v":0,"d":"0.00E+00"},{"v":0,"d":"0.00E+00"},{"v":0,"d":"0.00E+00"},{"v":0,"d":"0.00E+00"},{"v":0,"d":"0.00E+00"},{"v":0,"d":"0.00E+00"},{"v":0,"d":"0.00E+00"},{"v":0,"d":"0.00E+00"},{"v":0,"d":"0.00E+00"},{"v":0,"d":"0.00E+00"},{"v":0,"d":"0.00E+00"},{"v":0,"d":"0.00E+00"},{"v":0,"d":"0.00E+00"},{"v":0,"d":"0.00E+00"},{"v":0,"d":"0.00E+00"},{"v":0,"d":"0.00E+00"},{"v":0,"d":"0.00E+00"},{"v":0,"d":"0.00E+00"},{"v":0,"d":"0.00E+00"},{"v":0,"d":"0.00E+00"},{"v":0,"d":"0.00E+00"},{"v":0,"d":"0.00E+00"},{"v":0,"d":"0.00E+00"},{"v":0,"d":"0.00E+00"},{"v":0,"d":"0.00E+00"},{"v":0,"d":"0.00E+00"},{"v":0,"d":"0.00E+00"},{"v":0,"d":"0.00E+00"},{"v":0,"d":"0.00E+00"},{"v":0,"d":"0.00E+00"},{"v":0,"d":"0.00E+00"},{"v":0,"d":"0.00E+00"},{"v":0,"d":"0.00E+00"},{"v":0,"d":"0.00E+00"},{"v":0,"d":"0.00E+00"},{"v":0,"d":"0.00E+00"},{"v":0,"d":"0.00E+00"},{"v":0,"d":"0.00E+00"},{"v":0,"d":"0.00E+00"},{"v":0,"d":"0.00E+00"},{"v":0,"d":"0.00E+00"},{"v":0,"d":"0.00E+00"},{"v":0,"d":"0.00E+00"},{"v":0,"d":"0.00E+00"},{"v":0,"d":"0.00E+00"},{"v":0,"d":"0.00E+00"},{"v":0,"d":"0.00E+00"},{"v":0,"d":"0.00E+00"},{"v":0,"d":"0.00E+00"},{"v":0,"d":"0.00E+00"},{"v":0,"d":"0.00E+00"},{"v":0,"d":"0.00E+00"},{"v":0,"d":"0.00E+00"},{"v":0,"d":"0.00E+00"},{"v":0,"d":"0.00E+00"},{"v":0,"d":"0.00E+00"},{"v":0,"d":"0.00E+00"},{"v":0,"d":"0.00E+00"},{"v":0,"d":"0.00E+00"},{"v":0,"d":"0.00E+00"},{"v":0,"d":"0.00E+00"},{"v":0,"d":"0.00E+00"},{"v":0,"d":"0.00E+00"},{"v":0,"d":"0.00E+00"},{"v":0,"d":"0.00E+00"},{"v":0,"d":"0.00E+00"},{"v":0,"d":"0.00E+00"},{"v":0,"d":"0.00E+00"},{"v":0,"d":"0.00E+00"},{"v":0,"d":"0.00E+00"},{"v":0,"d":"0.00E+00"},{"v":0,"d":"0.00E+00"},{"v":0,"d":"0.00E+00"},{"v":0,"d":"0.00E+00"},{"v":0,"d":"0.00E+00"},{"v":284.4112,"d":"2.84E+02"},{"v":0.01568596,"d":"1.57E-02"},{"v":-1.674712e-05,"d":"-1.67E-05"},{"v":8.728973e-09,"d":"8.73E-09"},{"v":-1.533369e-12,"d":"-1.53E-12"},0,{"v":0,"d":"0.00E+00"},{"v":0,"d":"0.00E+00"},{"v":0,"d":"0.00E+00"},{"v":0,"d":"0.00E+00"},{"v":0,"d":"0.00E+00"},0,{"v":0,"d":"0.00E+00"},{"v":0,"d":"0.00E+00"},{"v":0,"d":"0.00E+00"},{"v":0,"d":"0.00E+00"},{"v":0,"d":"0.00E+00"},0,{"v":0,"d":"0.00E+00"},{"v":0,"d":"0.00E+00"},{"v":0,"d":"0.00E+00"},{"v":0,"d":"0.00E+00"},{"v":0,"d":"0.00E+00"},0,{"v":0,"d":"0.00E+00"},{"v":0,"d":"0.00E+00"},{"v":0,"d":"0.00E+00"},{"v":0,"d":"0.00E+00"},{"v":0,"d":"0.00E+00"},0,"2011-02-08","Inv dos rios Paranã e Palma                ",603.4,"M"]
[120,"JAGUARI     ","1 - Sudeste","16 - CESP",120,0,"123 - FUNIL PB SUL",{"v":55.47716914935518,"d":"55.48"},{"v":26.813516791600705,"d":"26.81"},27.6,"0 - NÃO HÁ",1236,443,623,603.2,1236,0,{"v":579.636,"d":"5.80E+02"},{"v":0.07408595,"d":"7.41E-02"},{"v":-5.98167e-05,"d":"-5.98E-05"},{"v":3.14091e-08,"d":"3.14E-08"},{"v":-6.903179e-12,"d":"-6.90E-12"},{"v":-22398.2,"d":"-2.24E+04"},{"v":94.1086,"d":"9.41E+01"},{"v":-0.08942378,"d":"-8.94E-02"},{"v":-7.373569e-05,"d":"-7.37E-05"},{"v":1.086109e-07,"d":"1.09E-07"},9,17,29,43,52,52,40,28,29,17,3,12,0.008534,557.9,2.333,6.861,"1 - Francis",1,1,100,0,2,0.5,7,1,"No",2,2,13.8,32,49.9,0,0,0,0,0,0,0,0,0,0,0,0,0,0,0,0,{"v":0,"d":"0.00E+00"},{"v":0,"d":"0.00E+00"},{"v":0,"d":"0.00E+00"},{"v":0,"d":"0.00E+00"},{"v":0,"d":"0.00E+00"},{"v":0,"d":"0.00E+00"},{"v":0,"d":"0.00E+00"},{"v":0,"d":"0.00E+00"},{"v":0,"d":"0.00E+00"},{"v":0,"d":"0.00E+00"},{"v":0,"d":"0.00E+00"},{"v":0,"d":"0.00E+00"},{"v":0,"d":"0.00E+00"},{"v":0,"d":"0.00E+00"},{"v":0,"d":"0.00E+00"},{"v":0,"d":"0.00E+00"},{"v":0,"d":"0.00E+00"},{"v":0,"d":"0.00E+00"},{"v":0,"d":"0.00E+00"},{"v":0,"d":"0.00E+00"},{"v":0,"d":"0.00E+00"},{"v":0,"d":"0.00E+00"},{"v":0,"d":"0.00E+00"},{"v":0,"d":"0.00E+00"},{"v":0,"d":"0.00E+00"},{"v":0,"d":"0.00E+00"},{"v":0,"d":"0.00E+00"},{"v":0,"d":"0.00E+00"},{"v":0,"d":"0.00E+00"},{"v":0,"d":"0.00E+00"},{"v":0,"d":"0.00E+00"},{"v":0,"d":"0.00E+00"},{"v":0,"d":"0.00E+00"},{"v":0,"d":"0.00E+00"},{"v":0,"d":"0.00E+00"},{"v":0,"d":"0.00E+00"},{"v":0,"d":"0.00E+00"},{"v":0,"d":"0.00E+00"},{"v":0,"d":"0.00E+00"},{"v":0,"d":"0.00E+00"},{"v":0,"d":"0.00E+00"},{"v":0,"d":"0.00E+00"},{"v":0,"d":"0.00E+00"},{"v":0,"d":"0.00E+00"},{"v":0,"d":"0.00E+00"},{"v":0,"d":"0.00E+00"},{"v":0,"d":"0.00E+00"},{"v":0,"d":"0.00E+00"},{"v":0,"d":"0.00E+00"},{"v":0,"d":"0.00E+00"},{"v":0,"d":"0.00E+00"},{"v":0,"d":"0.00E+00"},{"v":0,"d":"0.00E+00"},{"v":0,"d":"0.00E+00"},{"v":0,"d":"0.00E+00"},{"v":0,"d":"0.00E+00"},{"v":0,"d":"0.00E+00"},{"v":0,"d":"0.00E+00"},{"v":0,"d":"0.00E+00"},{"v":0,"d":"0.00E+00"},{"v":0,"d":"0.00E+00"},{"v":0,"d":"0.00E+00"},{"v":0,"d":"0.00E+00"},{"v":0,"d":"0.00E+00"},{"v":0,"d":"0.00E+00"},{"v":0,"d":"0.00E+00"},{"v":0,"d":"0.00E+00"},{"v":0,"d":"0.00E+00"},{"v":0,"d":"0.00E+00"},{"v":0,"d":"0.00E+00"},{"v":0,"d":"0.00E+00"},{"v":0,"d":"0.00E+00"},{"v":0,"d":"0.00E+00"},{"v":0,"d":"0.00E+00"},{"v":0,"d":"0.00E+00"},{"v":555.2749,"d":"5.55E+02"},{"v":0.0549427,"d":"5.49E-02"},{"v":-0.00013248,"d":"-1.32E-04"},{"v":3.34832e-07,"d":"3.35E-07"},{"v":0,"d":"0.00E+00"},0,{"v":0,"d":"0.00E+00"},{"v":0,"d":"0.00E+00"},{"v":0,"d":"0.00E+00"},{"v":0,"d":"0.00E+00"},{"v":0,"d":"0.00E+00"},0,{"v":0,"d":"0.00E+00"},{"v":0,"d":"0.00E+00"},{"v":0,"d":"0.00E+00"},{"v":0,"d":"0.00E+00"},{"v":0,"d":"0.00E+00"},0,{"v":0,"d":"0.00E+00"},{"v":0,"d":"0.00E+00"},{"v":0,"d":"0.00E+00"},{"v":0,"d":"0.00E+00"},{"v":0,"d":"0.00E+00"},0,{"v":0,"d":"0.00E+00"},{"v":0,"d":"0.00E+00"},{"v":0,"d":"0.00E+00"},{"v":0,"d":"0.00E+00"},{"v":0,"d":"0.00E+00"},0,"2003-12-03","VazMinHist 10 p/ 7                         ",1236,"M"]
[89,"GARIBALDI   ","2 - Sul","238 - ",89,0,"90 - CAMPOS NOVOS",{"v":26.74000000000001,"d":"26.74"},{"v":26.74000000000001,"d":"26.74"},174.89999999999998,"0 - NÃO HÁ",295.55,295.55,705,705,295.55,0,{"v":693.2867,"d":"6.93E+02"},{"v":0.03963221,"d":"3.96E-02"},{"v":0,"d":"0.00E+00"},{"v":0,"d":"0.00E+00"},{"v":0,"d":"0.00E+00"},{"v":-1037.81,"d":"-1.04E+03"},{"v":1.51,"d":"1.51E+00"},{"v":0,"d":"0.00E+00"},{"v":0,"d":"0.00E+00"},{"v":0,"d":"0.00E+00"},23,30,36,44,45,32,15,6,4,-11,-17,4,0.009025,660.45,1.672,5.403,"1 - Francis",1,1,100,0,2,1.4,17,2,"Yes",2,3,58.3,160,40.3,0,0,0,0,0,0,0,0,0,0,0,0,0,0,0,0,{"v":0,"d":"0.00E+00"},{"v":0,"d":"0.00E+00"},{"v":0,"d":"0.00E+00"},{"v":0,"d":"0.00E+00"},{"v":0,"d":"0.00E+00"},{"v":0,"d":"0.00E+00"},{"v":0,"d":"0.00E+00"},{"v":0,"d":"0.00E+00"},{"v":0,"d":"0.00E+00"},{"v":0,"d":"0.00E+00"},{"v":0,"d":"0.00E+00"},{"v":0,"d":"0.00E+00"},{"v":0,"d":"0.00E+00"},{"v":0,"d":"0.00E+00"},{"v":0,"d":"0.00E+00"},{"v":0,"d":"0.00E+00"},{"v":0,"d":"0.00E+00"},{"v":0,"d":"0.00E+00"},{"v":0,"d":"0.00E+00"},{"v":0,"d":"0.00E+00"},{"v":0,"d":"0.00E+00"},{"v":0,"d":"0.00E+00"},{"v":0,"d":"0.00E+00"},{"v":0,"d":"0.00E+00"},{"v":0,"d":"0.00E+00"},{"v":0,"d":"0.00E+00"},{"v":0,"d":"0.00E+00"},{"v":0,"d":"0.00E+00"},{"v":0,"d":"0.00E+00"},{"v":0,"d":"0.00E+00"},{"v":0,"d":"0.00E+00"},{"v":0,"d":"0.00E+00"},{"v":0,"d":"0.00E+00"},{"v":0,"d":"0.00E+00"},{"v":0,"d":"0.00E+00"},{"v":0,"d":"0.00E+00"},{"v":0,"d":"0.00E+00"},{"v":0,"d":"0.00E+00"},{"v":0,"d":"0.00E+00"},{"v":0,"d":"0.00E+00"},{"v":0,"d":"0.00E+00"},{"v":0,"d":"0.00E+00"},{"v":0,"d":"0.00E+00"},{"v":0,"d":"0.00E+00"},{"v":0,"d":"0.00E+00"},{"v":0,"d":"0.00E+00"},{"v":0,"d":"0.00E+00"},{"v":0,"d":"0.00E+00"},{"v":0,"d":"0.00E+00"},{"v":0,"d":"0.00E+00"},{"v":0,"d":"0.00E+00"},{"v":0,"d":"0.00E+00"},{"v":0,"d":"0.00E+00"},{"v":0,"d":"0.00E+00"},{"v":0,"d":"0.00E+00"},{"v":0,"d":"0.00E+00"},{"v":0,"d":"0.00E+00"},{"v":0,"d":"0.00E+00"},{"v":0,"d":"0.00E+00"},{"v":0,"d":"0.00E+00"},{"v":0,"d":"0.00E+00"},{"v":0,"d":"0.00E+00"},{"v":0,"d":"0.00E+00"},{"v":0,"d":"0.00E+00"},{"v":0,"d":"0.00E+00"},{"v":0,"d":"0.00E+00"},{"v":0,"d":"0.00E+00"},{"v":0,"d":"0.00E+00"},{"v":0,"d":"0.00E+00"},{"v":0,"d":"0.00E+00"},{"v":0,"d":"0.00E+00"},{"v":0,"d":"0.00E+00"},{"v":0,"d":"0.00E+00"},{"v":0,"d":"0.00E+00"},{"v":0,"d":"0.00E+00"},{"v":659.9534,"d":"6.60E+02"},{"v":0.001237045,"d":"1.24E-03"},{"v":-2.563499e-08,"d":"-2.56E-08"},{"v":0,"d":"0.00E+00"},{"v":0,"d":"0.00E+00"},0,{"v":0,"d":"0.00E+00"},{"v":0,"d":"0.00E+00"},{"v":0,"d":"0.00E+00"},{"v":0,"d":"0.00E+00"},{"v":0,"d":"0.00E+00"},0,{"v":0,"d":"0.00E+00"},{"v":0,"d":"0.00E+00"},{"v":0,"d":"0.00E+00"},{"v":0,"d":"0.00E+00"},{"v":0,"d":"0.00E+00"},0,{"v":0,"d":"0.00E+00"},{"v":0,"d":"0.00E+00"},{"v":0,"d":"0.00E+00"},{"v":0,"d":"0.00E+00"},{"v":0,"d":"0.00E+00"},0,{"v":0,"d":"0.00E+00"},{"v":0,"d":"0.00E+00"},{"v":0,"d":"0.00E+00"},{"v":0,"d":"0.00E+00"},{"v":0,"d":"0.00E+00"},0,"2012-05-21","LEN A-5/2010                               ",295.55,"D"]
[354,"FIC ERCILAND","1 - Sudeste","0 - ",579,0,"355 - FIC FOZ PIQU",26.59,26.59,0,"0 - NÃO HÁ",167.15,167.15,255.8,255.8,167.15,0,{"v":255.8,"d":"2.56E+02"},{"v":0,"d":"0.00E+00"},{"v":0,"d":"0.00E+00"},{"v":0,"d":"0.00E+00"},{"v":0,"d":"0.00E+00"},{"v":26.59,"d":"2.66E+01"},{"v":0,"d":"0.00E+00"},{"v":0,"d":"0.00E+00"},{"v":0,"d":"0.00E+00"},{"v":0,"d":"0.00E+00"},-22,6,31,56,78,79,73,64,43,-9,-25,-30,0,239.58,0,0,"2 - Kaplan/Propeller",1,1,100,0,2,0.42,86,0,"Yes",2,0,29,227,14.6,0,0,0,0,0,0,0,0,0,0,0,0,0,0,0,0,{"v":0,"d":"0.00E+00"},{"v":0,"d":"0.00E+00"},{"v":0,"d":"0.00E+00"},{"v":0,"d":"0.00E+00"},{"v":0,"d":"0.00E+00"},{"v":0,"d":"0.00E+00"},{"v":0,"d":"0.00E+00"},{"v":0,"d":"0.00E+00"},{"v":0,"d":"0.00E+00"},{"v":0,"d":"0.00E+00"},{"v":0,"d":"0.00E+00"},{"v":0,"d":"0.00E+00"},{"v":0,"d":"0.00E+00"},{"v":0,"d":"0.00E+00"},{"v":0,"d":"0.00E+00"},{"v":0,"d":"0.00E+00"},{"v":0,"d":"0.00E+00"},{"v":0,"d":"0.00E+00"},{"v":0,"d":"0.00E+00"},{"v":0,"d":"0.00E+00"},{"v":0,"d":"0.00E+00"},{"v":0,"d":"0.00E+00"},{"v":0,"d":"0.00E+00"},{"v":0,"d":"0.00E+00"},{"v":0,"d":"0.00E+00"},{"v":0,"d":"0.00E+00"},{"v":0,"d":"0.00E+00"},{"v":0,"d":"0.00E+00"},{"v":0,"d":"0.00E+00"},{"v":0,"d":"0.00E+00"},{"v":0,"d":"0.00E+00"},{"v":0,"d":"0.00E+00"},{"v":0,"d":"0.00E+00"},{"v":0,"d":"0.00E+00"},{"v":0,"d":"0.00E+00"},{"v":0,"d":"0.00E+00"},{"v":0,"d":"0.00E+00"},{"v":0,"d":"0.00E+00"},{"v":0,"d":"0.00E+00"},{"v":0,"d":"0.00E+00"},{"v":0,"d":"0.00E+00"},{"v":0,"d":"0.00E+00"},{"v":0,"d":"0.00E+00"},{"v":0,"d":"0.00E+00"},{"v":0,"d":"0.00E+00"},{"v":0,"d":"0.00E+00"},{"v":0,"d":"0.00E+00"},{"v":0,"d":"0.00E+00"},{"v":0,"d":"0.00E+00"},{"v":0,"d":"0.00E+00"},{"v":0,"d":"0.00E+00"},{"v":0,"d":"0.00E+00"},{"v":0,"d":"0.00E+00"},{"v":0,"d":"0.00E+00"},{"v":0,"d":"0.00E+00"},{"v":0,"d":"0.00E+00"},{"v":0,"d":"0.00E+00"},{"v":0,"d":"0.00E+00"},{"v":0,"d":"0.00E+00"},{"v":0,"d":"0.00E+00"},{"v":0,"d":"0.00E+00"},{"v":0,"d":"0.00E+00"},{"v":0,"d":"0.00E+00"},{"v":0,"d":"0.00E+00"},{"v":0,"d":"0.00E+00"},{"v":0,"d":"0.00E+00"},{"v":0,"d":"0.00E+00"},{"v":0,"d":"0.00E+00"},{"v":0,"d":"0.00E+00"},{"v":0,"d":"0.00E+00"},{"v":0,"d":"0.00E+00"},{"v":0,"d":"0.00E+00"},{"v":0,"d":"0.00E+00"},{"v":0,"d":"0.00E+00"},{"v":0,"d":"0.00E+00"},{"v":237.2796,"d":"2.37E+02"},{"v":0.004940641,"d":"4.94E-03"},{"v":-1.890963e-06,"d":"-1.89E-06"},{"v":4.176335e-10,"d":"4.18E-10"},{"v":-3.393788e-14,"d":"-3.39E-14"},0,{"v":0,"d":"0.00E+00"},{"v":0,"d":"0.00E+00"},{"v":0,"d":"0.00E+00"},{"v":0,"d":"0.00E+00"},{"v":0,"d":"0.00E+00"},0,{"v":0,"d":"0.00E+00"},{"v":0,"d":"0.00E+00"},{"v":0,"d":"0.00E+00"},{"v":0,"d":"0.00E+00"},{"v":0,"d":"0.00E+00"},0,{"v":0,"d":"0.00E+00"},{"v":0,"d":"0.00E+00"},{"v":0,"d":"0.00E+00"},{"v":0,"d":"0.00E+00"},{"v":0,"d":"0.00E+00"},0,{"v":0,"d":"0.00E+00"},{"v":0,"d":"0.00E+00"},{"v":0,"d":"0.00E+00"},{"v":0,"d":"0.00E+00"},{"v":0,"d":"0.00E+00"},0,"2013-07-24","COPEL - LEN A-5b/2013                      ",167.15,"D"]
[579,"ERCILANDIA  ","2 - Sul","0 - ",579,0,"580 - FOZ PIQUIRI ",26.59,26.59,87,"0 - NÃO HÁ",167.15,167.15,255.8,255.8,167.15,0,{"v":255.8,"d":"2.56E+02"},{"v":0,"d":"0.00E+00"},{"v":0,"d":"0.00E+00"},{"v":0,"d":"0.00E+00"},{"v":0,"d":"0.00E+00"},{"v":26.59,"d":"2.66E+01"},{"v":0,"d":"0.00E+00"},{"v":0,"d":"0.00E+00"},{"v":0,"d":"0.00E+00"},{"v":0,"d":"0.00E+00"},-22,6,31,56,78,79,73,64,43,-9,-25,-30,0.008751,239.58,1.672,5.403,"2 - Kaplan/Propeller",1,1,100,0,2,0.42,86,3,"Yes",2,3,29,227,14.6,0,0,0,0,0,0,0,0,0,0,0,0,0,0,0,0,{"v":0,"d":"0.00E+00"},{"v":0,"d":"0.00E+00"},{"v":0,"d":"0.00E+00"},{"v":0,"d":"0.00E+00"},{"v":0,"d":"0.00E+00"},{"v":0,"d":"0.00E+00"},{"v":0,"d":"0.00E+00"},{"v":0,"d":"0.00E+00"},{"v":0,"d":"0.00E+00"},{"v":0,"d":"0.00E+00"},{"v":0,"d":"0.00E+00"},{"v":0,"d":"0.00E+00"},{"v":0,"d":"0.00E+00"},{"v":0,"d":"0.00E+00"},{"v":0,"d":"0.00E+00"},{"v":0,"d":"0.00E+00"},{"v":0,"d":"0.00E+00"},{"v":0,"d":"0.00E+00"},{"v":0,"d":"0.00E+00"},{"v":0,"d":"0.00E+00"},{"v":0,"d":"0.00E+00"},{"v":0,"d":"0.00E+00"},{"v":0,"d":"0.00E+00"},{"v":0,"d":"0.00E+00"},{"v":0,"d":"0.00E+00"},{"v":0,"d":"0.00E+00"},{"v":0,"d":"0.00E+00"},{"v":0,"d":"0.00E+00"},{"v":0,"d":"0.00E+00"},{"v":0,"d":"0.00E+00"},{"v":0,"d":"0.00E+00"},{"v":0,"d":"0.00E+00"},{"v":0,"d":"0.00E+00"},{"v":0,"d":"0.00E+00"},{"v":0,"d":"0.00E+00"},{"v":0,"d":"0.00E+00"},{"v":0,"d":"0.00E+00"},{"v":0,"d":"0.00E+00"},{"v":0,"d":"0.00E+00"},{"v":0,"d":"0.00E+00"},{"v":0,"d":"0.00E+00"},{"v":0,"d":"0.00E+00"},{"v":0,"d":"0.00E+00"},{"v":0,"d":"0.00E+00"},{"v":0,"d":"0.00E+00"},{"v":0,"d":"0.00E+00"},{"v":0,"d":"0.00E+00"},{"v":0,"d":"0.00E+00"},{"v":0,"d":"0.00E+00"},{"v":0,"d":"0.00E+00"},{"v":0,"d":"0.00E+00"},{"v":0,"d":"0.00E+00"},{"v":0,"d":"0.00E+00"},{"v":0,"d":"0.00E+00"},{"v":0,"d":"0.00E+00"},{"v":0,"d":"0.00E+00"},{"v":0,"d":"0.00E+00"},{"v":0,"d":"0.00E+00"},{"v":0,"d":"0.00E+00"},{"v":0,"d":"0.00E+00"},{"v":0,"d":"0.00E+00"},{"v":0,"d":"0.00E+00"},{"v":0,"d":"0.00E+00"},{"v":0,"d":"0.00E+00"},{"v":0,"d":"0.00E+00"},{"v":0,"d":"0.00E+00"},{"v":0,"d":"0.00E+00"},{"v":0,"d":"0.00E+00"},{"v":0,"d":"0.00E+00"},{"v":0,"d":"0.00E+00"},{"v":0,"d":"0.00E+00"},{"v":0,"d":"0.00E+00"},{"v":0,"d":"0.00E+00"},{"v":0,"d":"0.00E+00"},{"v":0,"d":"0.00E+00"},{"v":237.2796,"d":"2.37E+02"},{"v":0.004940641,"d":"4.94E-03"},{"v":-1.890963e-06,"d":"-1.89E-06"},{"v":4.176335e-10,"d":"4.18E-10"},{"v":-3.393788e-14,"d":"-3.39E-14"},0,{"v":0,"d":"0.00E+00"},{"v":0,"d":"0.00E+00"},{"v":0,"d":"0.00E+00"},{"v":0,"d":"0.00E+00"},{"v":0,"d":"0.00E+00"},0,{"v":0,"d":"0.00E+00"},{"v":0,"d":"0.00E+00"},{"v":0,"d":"0.00E+00"},{"v":0,"d":"0.00E+00"},{"v":0,"d":"0.00E+00"},0,{"v":0,"d":"0.00E+00"},{"v":0,"d":"0.00E+00"},{"v":0,"d":"0.00E+00"},{"v":0,"d":"0.00E+00"},{"v":0,"d":"0.00E+00"},0,{"v":0,"d":"0.00E+00"},{"v":0,"d":"0.00E+00"},{"v":0,"d":"0.00E+00"},{"v":0,"d":"0.00E+00"},{"v":0,"d":"0.00E+00"},0,"2013-07-24","COPEL - LEN A-5b/2013                      ",167.15,"D"]
[286,"STO ANT JARI","4 - Norte","240 - ",290,0,"0 - NÃO HÁ",{"v":31.698999999993248,"d":"31.70"},{"v":26.00571405699884,"d":"26.01"},369.9,"0 - NÃO HÁ",133.39,104.61,30,29.1,104.61,0,{"v":13.92494,"d":"1.39E+01"},{"v":0.3594691,"d":"3.59E-01"},{"v":-0.003450117,"d":"-3.45E-03"},{"v":1.644837e-05,"d":"1.64E-05"},{"v":-3.008786e-08,"d":"-3.01E-08"},{"v":-51560.3,"d":"-5.16E+04"},{"v":5115.733,"d":"5.12E+03"},{"v":-169.2,"d":"-1.69E+02"},{"v":1.866667,"d":"1.87E+00"},{"v":0,"d":"0.00E+00"},48,41,38,17,-9,-21,-27,-34,-23,-12,18,29,0.009094,3.65,2.533,8.091,"2 - Kaplan/Propeller",1,1,100,0,2,0.63,33,2,"Yes",2,3,123.3,556,24.4,0,0,0,0,0,0,0,0,0,0,0,0,0,0,0,0,{"v":0,"d":"0.00E+00"},{"v":0,"d":"0.00E+00"},{"v":0,"d":"0.00E+00"},{"v":0,"d":"0.00E+00"},{"v":0,"d":"0.00E+00"},{"v":0,"d":"0.00E+00"},{"v":0,"d":"0.00E+00"},{"v":0,"d":"0.00E+00"},{"v":0,"d":"0.00E+00"},{"v":0,"d":"0.00E+00"},{"v":0,"d":"0.00E+00"},{"v":0,"d":"0.00E+00"},{"v":0,"d":"0.00E+00"},{"v":0,"d":"0.00E+00"},{"v":0,"d":"0.00E+00"},{"v":0,"d":"0.00E+00"},{"v":0,"d":"0.00E+00"},{"v":0,"d":"0.00E+00"},{"v":0,"d":"0.00E+00"},{"v":0,"d":"0.00E+00"},{"v":0,"d":"0.00E+00"},{"v":0,"d":"0.00E+00"},{"v":0,"d":"0.00E+00"},{"v":0,"d":"0.00E+00"},{"v":0,"d":"0.00E+00"},{"v":0,"d":"0.00E+00"},{"v":0,"d":"0.00E+00"},{"v":0,"d":"0.00E+00"},{"v":0,"d":"0.00E+00"},{"v":0,"d":"0.00E+00"},{"v":0,"d":"0.00E+00"},{"v":0,"d":"0.00E+00"},{"v":0,"d":"0.00E+00"},{"v":0,"d":"0.00E+00"},{"v":0,"d":"0.00E+00"},{"v":0,"d":"0.00E+00"},{"v":0,"d":"0.00E+00"},{"v":0,"d":"0.00E+00"},{"v":0,"d":"0.00E+00"},{"v":0,"d":"0.00E+00"},{"v":0,"d":"0.00E+00"},{"v":0,"d":"0.00E+00"},{"v":0,"d":"0.00E+00"},{"v":0,"d":"0.00E+00"},{"v":0,"d":"0.00E+00"},{"v":0,"d":"0.00E+00"},{"v":0,"d":"0.00E+00"},{"v":0,"d":"0.00E+00"},{"v":0,"d":"0.00E+00"},{"v":0,"d":"0.00E+00"},{"v":0,"d":"0.00E+00"},{"v":0,"d":"0.00E+00"},{"v":0,"d":"0.00E+00"},{"v":0,"d":"0.00E+00"},{"v":0,"d":"0.00E+00"},{"v":0,"d":"0.00E+00"},{"v":0,"d":"0.00E+00"},{"v":0,"d":"0.00E+00"},{"v":0,"d":"0.00E+00"},{"v":0,"d":"0.00E+00"},{"v":0,"d":"0.00E+00"},{"v":0,"d":"0.00E+00"},{"v":0,"d":"0.00E+00"},{"v":0,"d":"0.00E+00"},{"v":0,"d":"0.00E+00"},{"v":0,"d":"0.00E+00"},{"v":0,"d":"0.00E+00"},{"v":0,"d":"0.00E+00"},{"v":0,"d":"0.00E+00"},{"v":0,"d":"0.00E+00"},{"v":0,"d":"0.00E+00"},{"v":0,"d":"0.00E+00"},{"v":0,"d":"0.00E+00"},{"v":0,"d":"0.00E+00"},{"v":0,"d":"0.00E+00"},{"v":1.512221,"d":"1.51E+00"},{"v":0.001441436,"d":"1.44E-03"},{"v":1.710838e-08,"d":"1.71E-08"},{"v":-1.059521e-11,"d":"-1.06E-11"},{"v":5.895831e-16,"d":"5.90E-16"},0,{"v":0,"d":"0.00E+00"},{"v":0,"d":"0.00E+00"},{"v":0,"d":"0.00E+00"},{"v":0,"d":"0.00E+00"},{"v":0,"d":"0.00E+00"},0,{"v":0,"d":"0.00E+00"},{"v":0,"d":"0.00E+00"},{"v":0,"d":"0.00E+00"},{"v":0,"d":"0.00E+00"},{"v":0,"d":"0.00E+00"},0,{"v":0,"d":"0.00E+00"},{"v":0,"d":"0.00E+00"},{"v":0,"d":"0.00E+00"},{"v":0,"d":"0.00E+00"},{"v":0,"d":"0.00E+00"},0,{"v":0,"d":"0.00E+00"},{"v":0,"d":"0.00E+00"},{"v":0,"d":"0.00E+00"},{"v":0,"d":"0.00E+00"},{"v":0,"d":"0.00E+00"},0,"2012-05-21","Rev. GF - lote 3/2011                      ",133.39,"D"]
[398,"FOZ FORMIGA ","1 - Sudeste","0 - ",398,0,"399 - NAMBIKWARA  ",{"v":25.980388900847174,"d":"25.98"},{"v":25.980388900847174,"d":"25.98"},107,"0 - NÃO HÁ",225,225,349.5,349.5,225,0,{"v":342.1737,"d":"3.42E+02"},{"v":0.02026879,"d":"2.03E-02"},{"v":5.463287e-05,"d":"5.46E-05"},{"v":0,"d":"0.00E+00"},{"v":0,"d":"0.00E+00"},{"v":-70797.9,"d":"-7.08E+04"},{"v":759.0473,"d":"7.59E+02"},{"v":-2.975465,"d":"-2.98E+00"},{"v":0.005001614,"d":"5.00E-03"},{"v":-2.984838e-06,"d":"-2.98E-06"},15,12,13,18,30,31,27,34,48,25,14,18,0.008829,302.3,1.672,5.403,"1 - Francis",1,1,100,0,2,0.94,140,2,"Yes",2,2,53.5,131,46.1,0,0,0,0,0,0,0,0,0,0,0,0,0,0,0,0,{"v":0,"d":"0.00E+00"},{"v":0,"d":"0.00E+00"},{"v":0,"d":"0.00E+00"},{"v":0,"d":"0.00E+00"},{"v":0,"d":"0.00E+00"},{"v":0,"d":"0.00E+00"},{"v":0,"d":"0.00E+00"},{"v":0,"d":"0.00E+00"},{"v":0,"d":"0.00E+00"},{"v":0,"d":"0.00E+00"},{"v":0,"d":"0.00E+00"},{"v":0,"d":"0.00E+00"},{"v":0,"d":"0.00E+00"},{"v":0,"d":"0.00E+00"},{"v":0,"d":"0.00E+00"},{"v":0,"d":"0.00E+00"},{"v":0,"d":"0.00E+00"},{"v":0,"d":"0.00E+00"},{"v":0,"d":"0.00E+00"},{"v":0,"d":"0.00E+00"},{"v":0,"d":"0.00E+00"},{"v":0,"d":"0.00E+00"},{"v":0,"d":"0.00E+00"},{"v":0,"d":"0.00E+00"},{"v":0,"d":"0.00E+00"},{"v":0,"d":"0.00E+00"},{"v":0,"d":"0.00E+00"},{"v":0,"d":"0.00E+00"},{"v":0,"d":"0.00E+00"},{"v":0,"d":"0.00E+00"},{"v":0,"d":"0.00E+00"},{"v":0,"d":"0.00E+00"},{"v":0,"d":"0.00E+00"},{"v":0,"d":"0.00E+00"},{"v":0,"d":"0.00E+00"},{"v":0,"d":"0.00E+00"},{"v":0,"d":"0.00E+00"},{"v":0,"d":"0.00E+00"},{"v":0,"d":"0.00E+00"},{"v":0,"d":"0.00E+00"},{"v":0,"d":"0.00E+00"},{"v":0,"d":"0.00E+00"},{"v":0,"d":"0.00E+00"},{"v":0,"d":"0.00E+00"},{"v":0,"d":"0.00E+00"},{"v":0,"d":"0.00E+00"},{"v":0,"d":"0.00E+00"},{"v":0,"d":"0.00E+00"},{"v":0,"d":"0.00E+00"},{"v":0,"d":"0.00E+00"},{"v":0,"d":"0.00E+00"},{"v":0,"d":"0.00E+00"},{"v":0,"d":"0.00E+00"},{"v":0,"d":"0.00E+00"},{"v":0,"d":"0.00E+00"},{"v":0,"d":"0.00E+00"},{"v":0,"d":"0.00E+00"},{"v":0,"d":"0.00E+00"},{"v":0,"d":"0.00E+00"},{"v":0,"d":"0.00E+00"},{"v":0,"d":"0.00E+00"},{"v":0,"d":"0.00E+00"},{"v":0,"d":"0.00E+00"},{"v":0,"d":"0.00E+00"},{"v":0,"d":"0.00E+00"},{"v":0,"d":"0.00E+00"},{"v":0,"d":"0.00E+00"},{"v":0,"d":"0.00E+00"},{"v":0,"d":"0.00E+00"},{"v":0,"d":"0.00E+00"},{"v":0,"d":"0.00E+00"},{"v":0,"d":"0.00E+00"},{"v":0,"d":"0.00E+00"},{"v":0,"d":"0.00E+00"},{"v":0,"d":"0.00E+00"},{"v":299.0755,"d":"2.99E+02"},{"v":0.02500765,"d":"2.50E-02"},{"v":-5.928697e-05,"d":"-5.93E-05"},{"v":8.928757e-08,"d":"8.93E-08"},{"v":-5.380937e-11,"d":"-5.38E-11"},0,{"v":0,"d":"0.00E+00"},{"v":0,"d":"0.00E+00"},{"v":0,"d":"0.00E+00"},{"v":0,"d":"0.00E+00"},{"v":0,"d":"0.00E+00"},0,{"v":0,"d":"0.00E+00"},{"v":0,"d":"0.00E+00"},{"v":0,"d":"0.00E+00"},{"v":0,"d":"0.00E+00"},{"v":0,"d":"0.00E+00"},0,{"v":0,"d":"0.00E+00"},{"v":0,"d":"0.00E+00"},{"v":0,"d":"0.00E+00"},{"v":0,"d":"0.00E+00"},{"v":0,"d":"0.00E+00"},0,{"v":0,"d":"0.00E+00"},{"v":0,"d":"0.00E+00"},{"v":0,"d":"0.00E+00"},{"v":0,"d":"0.00E+00"},{"v":0,"d":"0.00E+00"},0,"2012-08-21","Inventario Juruena (EPE) - Desp 3208/2011  ",225,"D"]
[338,"FÉ ESPERANÇA","4 - Norte","0 - ",338,0,"339 - BEM QUERER  ",{"v":25.230000000000075,"d":"25.23"},{"v":25.230000000000075,"d":"25.23"},71.6,"0 - NÃO HÁ",141.22,141.22,95,95,141.22,0,{"v":87.49309,"d":"8.75E+01"},{"v":0.06258813,"d":"6.26E-02"},{"v":-6.677905e-05,"d":"-6.68E-05"},{"v":0,"d":"0.00E+00"},{"v":0,"d":"0.00E+00"},{"v":-425.26,"d":"-4.25E+02"},{"v":7.573,"d":"7.57E+00"},{"v":-0.0298,"d":"-2.98E-02"},{"v":0,"d":"0.00E+00"},{"v":0,"d":"0.00E+00"},56,55,55,28,-5,-18,-21,-9,7,18,46,22,0.008829,81.47,1.672,5.403,"2 - Kaplan/Propeller",1,1,100,0,2,0.27,22,2,"Yes",2,2,35.8,307,13.23,0,0,0,0,0,0,0,0,0,0,0,0,0,0,0,0,{"v":0,"d":"0.00E+00"},{"v":0,"d":"0.00E+00"},{"v":0,"d":"0.00E+00"},{"v":0,"d":"0.00E+00"},{"v":0,"d":"0.00E+00"},{"v":0,"d":"0.00E+00"},{"v":0,"d":"0.00E+00"},{"v":0,"d":"0.00E+00"},{"v":0,"d":"0.00E+00"},{"v":0,"d":"0.00E+00"},{"v":0,"d":"0.00E+00"},{"v":0,"d":"0.00E+00"},{"v":0,"d":"0.00E+00"},{"v":0,"d":"0.00E+00"},{"v":0,"d":"0.00E+00"},{"v":0,"d":"0.00E+00"},{"v":0,"d":"0.00E+00"},{"v":0,"d":"0.00E+00"},{"v":0,"d":"0.00E+00"},{"v":0,"d":"0.00E+00"},{"v":0,"d":"0.00E+00"},{"v":0,"d":"0.00E+00"},{"v":0,"d":"0.00E+00"},{"v":0,"d":"0.00E+00"},{"v":0,"d":"0.00E+00"},{"v":0,"d":"0.00E+00"},{"v":0,"d":"0.00E+00"},{"v":0,"d":"0.00E+00"},{"v":0,"d":"0.00E+00"},{"v":0,"d":"0.00E+00"},{"v":0,"d":"0.00E+00"},{"v":0,"d":"0.00E+00"},{"v":0,"d":"0.00E+00"},{"v":0,"d":"0.00E+00"},{"v":0,"d":"0.00E+00"},{"v":0,"d":"0.00E+00"},{"v":0,"d":"0.00E+00"},{"v":0,"d":"0.00E+00"},{"v":0,"d":"0.00E+00"},{"v":0,"d":"0.00E+00"},{"v":0,"d":"0.00E+00"},{"v":0,"d":"0.00E+00"},{"v":0,"d":"0.00E+00"},{"v":0,"d":"0.00E+00"},{"v":0,"d":"0.00E+00"},{"v":0,"d":"0.00E+00"},{"v":0,"d":"0.00E+00"},{"v":0,"d":"0.00E+00"},{"v":0,"d":"0.00E+00"},{"v":0,"d":"0.00E+00"},{"v":0,"d":"0.00E+00"},{"v":0,"d":"0.00E+00"},{"v":0,"d":"0.00E+00"},{"v":0,"d":"0.00E+00"},{"v":0,"d":"0.00E+00"},{"v":0,"d":"0.00E+00"},{"v":0,"d":"0.00E+00"},{"v":0,"d":"0.00E+00"},{"v":0,"d":"0.00E+00"},{"v":0,"d":"0.00E+00"},{"v":0,"d":"0.00E+00"},{"v":0,"d":"0.00E+00"},{"v":0,"d":"0.00E+00"},{"v":0,"d":"0.00E+00"},{"v":0,"d":"0.00E+00"},{"v":0,"d":"0.00E+00"},{"v":0,"d":"0.00E+00"},{"v":0,"d":"0.00E+00"},{"v":0,"d":"0.00E+00"},{"v":0,"d":"0.00E+00"},{"v":0,"d":"0.00E+00"},{"v":0,"d":"0.00E+00"},{"v":0,"d":"0.00E+00"},{"v":0,"d":"0.00E+00"},{"v":0,"d":"0.00E+00"},{"v":80.17181,"d":"8.02E+01"},{"v":0.003686166,"d":"3.69E-03"},{"v":-2.405651e-06,"d":"-2.41E-06"},{"v":1.496767e-09,"d":"1.50E-09"},{"v":-3.494471e-13,"d":"-3.49E-13"},0,{"v":0,"d":"0.00E+00"},{"v":0,"d":"0.00E+00"},{"v":0,"d":"0.00E+00"},{"v":0,"d":"0.00E+00"},{"v":0,"d":"0.00E+00"},0,{"v":0,"d":"0.00E+00"},{"v":0,"d":"0.00E+00"},{"v":0,"d":"0.00E+00"},{"v":0,"d":"0.00E+00"},{"v":0,"d":"0.00E+00"},0,{"v":0,"d":"0.00E+00"},{"v":0,"d":"0.00E+00"},{"v":0,"d":"0.00E+00"},{"v":0,"d":"0.00E+00"},{"v":0,"d":"0.00E+00"},0,{"v":0,"d":"0.00E+00"},{"v":0,"d":"0.00E+00"},{"v":0,"d":"0.00E+00"},{"v":0,"d":"0.00E+00"},{"v":0,"d":"0.00E+00"},0,"2011-09-22","Inv do Branco - Desp 3785/2011             ",141.22,"D"]
[517,"ALIANCA     ","1 - Sudeste","0 - ",517,0,"519 - Jenipapo    ",{"v":54.731941198930144,"d":"54.73"},{"v":25.130396246910095,"d":"25.13"},53.8,"0 - NÃO HÁ",616.11,186.95,314,302.7,616.11,0,{"v":297.4003,"d":"2.97E+02"},{"v":-0.00574627,"d":"-5.75E-03"},{"v":0.0003076083,"d":"3.08E-04"},{"v":-7.81718e-07,"d":"-7.82E-07"},{"v":5.982011e-10,"d":"5.98E-10"},{"v":3057591,"d":"3.06E+06"},{"v":-40176.36,"d":"-4.02E+04"},{"v":197.9341,"d":"1.98E+02"},{"v":-0.4333492,"d":"-4.33E-01"},{"v":0.0003557648,"d":"3.56E-04"},-14,-3,34,65,65,57,37,22,31,16,11,2,0.008829,282.07,2.333,6.861,"2 - Kaplan/Propeller",1,1,100,0,2,0.68,13,2,"Yes",2,2,26.9,91,33.6,0,0,0,0,0,0,0,0,0,0,0,0,0,0,0,0,{"v":0,"d":"0.00E+00"},{"v":0,"d":"0.00E+00"},{"v":0,"d":"0.00E+00"},{"v":0,"d":"0.00E+00"},{"v":0,"d":"0.00E+00"},{"v":0,"d":"0.00E+00"},{"v":0,"d":"0.00E+00"},{"v":0,"d":"0.00E+00"},{"v":0,"d":"0.00E+00"},{"v":0,"d":"0.00E+00"},{"v":0,"d":"0.00E+00"},{"v":0,"d":"0.00E+00"},{"v":0,"d":"0.00E+00"},{"v":0,"d":"0.00E+00"},{"v":0,"d":"0.00E+00"},{"v":0,"d":"0.00E+00"},{"v":0,"d":"0.00E+00"},{"v":0,"d":"0.00E+00"},{"v":0,"d":"0.00E+00"},{"v":0,"d":"0.00E+00"},{"v":0,"d":"0.00E+00"},{"v":0,"d":"0.00E+00"},{"v":0,"d":"0.00E+00"},{"v":0,"d":"0.00E+00"},{"v":0,"d":"0.00E+00"},{"v":0,"d":"0.00E+00"},{"v":0,"d":"0.00E+00"},{"v":0,"d":"0.00E+00"},{"v":0,"d":"0.00E+00"},{"v":0,"d":"0.00E+00"},{"v":0,"d":"0.00E+00"},{"v":0,"d":"0.00E+00"},{"v":0,"d":"0.00E+00"},{"v":0,"d":"0.00E+00"},{"v":0,"d":"0.00E+00"},{"v":0,"d":"0.00E+00"},{"v":0,"d":"0.00E+00"},{"v":0,"d":"0.00E+00"},{"v":0,"d":"0.00E+00"},{"v":0,"d":"0.00E+00"},{"v":0,"d":"0.00E+00"},{"v":0,"d":"0.00E+00"},{"v":0,"d":"0.00E+00"},{"v":0,"d":"0.00E+00"},{"v":0,"d":"0.00E+00"},{"v":0,"d":"0.00E+00"},{"v":0,"d":"0.00E+00"},{"v":0,"d":"0.00E+00"},{"v":0,"d":"0.00E+00"},{"v":0,"d":"0.00E+00"},{"v":0,"d":"0.00E+00"},{"v":0,"d":"0.00E+00"},{"v":0,"d":"0.00E+00"},{"v":0,"d":"0.00E+00"},{"v":0,"d":"0.00E+00"},{"v":0,"d":"0.00E+00"},{"v":0,"d":"0.00E+00"},{"v":0,"d":"0.00E+00"},{"v":0,"d":"0.00E+00"},{"v":0,"d":"0.00E+00"},{"v":0,"d":"0.00E+00"},{"v":0,"d":"0.00E+00"},{"v":0,"d":"0.00E+00"},{"v":0,"d":"0.00E+00"},{"v":0,"d":"0.00E+00"},{"v":0,"d":"0.00E+00"},{"v":0,"d":"0.00E+00"},{"v":0,"d":"0.00E+00"},{"v":0,"d":"0.00E+00"},{"v":0,"d":"0.00E+00"},{"v":0,"d":"0.00E+00"},{"v":0,"d":"0.00E+00"},{"v":0,"d":"0.00E+00"},{"v":0,"d":"0.00E+00"},{"v":0,"d":"0.00E+00"},{"v":281.3351,"d":"2.81E+02"},{"v":0.005880889,"d":"5.88E-03"},{"v":-5.830629e-06,"d":"-5.83E-06"},{"v":3.655252e-09,"d":"3.66E-09"},{"v":-8.880506e-13,"d":"-8.88E-13"},0,{"v":0,"d":"0.00E+00"},{"v":0,"d":"0.00E+00"},{"v":0,"d":"0.00E+00"},{"v":0,"d":"0.00E+00"},{"v":0,"d":"0.00E+00"},0,{"v":0,"d":"0.00E+00"},{"v":0,"d":"0.00E+00"},{"v":0,"d":"0.00E+00"},{"v":0,"d":"0.00E+00"},{"v":0,"d":"0.00E+00"},0,{"v":0,"d":"0.00E+00"},{"v":0,"d":"0.00E+00"},{"v":0,"d":"0.00E+00"},{"v":0,"d":"0.00E+00"},{"v":0,"d":"0.00E+00"},0,{"v":0,"d":"0.00E+00"},{"v":0,"d":"0.00E+00"},{"v":0,"d":"0.00E+00"},{"v":0,"d":"0.00E+00"},{"v":0,"d":"0.00E+00"},0,"2012-08-21","Inv Jequitinhonha e Araçuaí                ",616.11,"M"]
[518,"FIC ALIANCA ","3 - Nordeste","0 - ",517,0,"520 - Fic Jenipapo",{"v":54.731941198930144,"d":"54.73"},{"v":25.130396246910095,"d":"25.13"},0,"0 - NÃO HÁ",616.11,186.95,314,302.7,616.11,0,{"v":297.4003,"d":"2.97E+02"},{"v":-0.00574627,"d":"-5.75E-03"},{"v":0.0003076083,"d":"3.08E-04"},{"v":-7.81718e-07,"d":"-7.82E-07"},{"v":5.982011e-10,"d":"5.98E-10"},{"v":3057591,"d":"3.06E+06"},{"v":-40176.36,"d":"-4.02E+04"},{"v":197.9341,"d":"1.98E+02"},{"v":-0.4333492,"d":"-4.33E-01"},{"v":0.0003557648,"d":"3.56E-04"},-14,-3,34,65,65,57,37,22,31,16,11,2,0,282.07,0,0,"2 - Kaplan/Propeller",1,1,100,0,2,0.68,13,0,"Yes",2,0,26.9,91,33.6,0,0,0,0,0,0,0,0,0,0,0,0,0,0,0,0,{"v":0,"d":"0.00E+00"},{"v":0,"d":"0.00E+00"},{"v":0,"d":"0.00E+00"},{"v":0,"d":"0.00E+00"},{"v":0,"d":"0.00E+00"},{"v":0,"d":"0.00E+00"},{"v":0,"d":"0.00E+00"},{"v":0,"d":"0.00E+00"},{"v":0,"d":"0.00E+00"},{"v":0,"d":"0.00E+00"},{"v":0,"d":"0.00E+00"},{"v":0,"d":"0.00E+00"},{"v":0,"d":"0.00E+00"},{"v":0,"d":"0.00E+00"},{"v":0,"d":"0.00E+00"},{"v":0,"d":"0.00E+00"},{"v":0,"d":"0.00E+00"},{"v":0,"d":"0.00E+00"},{"v":0,"d":"0.00E+00"},{"v":0,"d":"0.00E+00"},{"v":0,"d":"0.00E+00"},{"v":0,"d":"0.00E+00"},{"v":0,"d":"0.00E+00"},{"v":0,"d":"0.00E+00"},{"v":0,"d":"0.00E+00"},{"v":0,"d":"0.00E+00"},{"v":0,"d":"0.00E+00"},{"v":0,"d":"0.00E+00"},{"v":0,"d":"0.00E+00"},{"v":0,"d":"0.00E+00"},{"v":0,"d":"0.00E+00"},{"v":0,"d":"0.00E+00"},{"v":0,"d":"0.00E+00"},{"v":0,"d":"0.00E+00"},{"v":0,"d":"0.00E+00"},{"v":0,"d":"0.00E+00"},{"v":0,"d":"0.00E+00"},{"v":0,"d":"0.00E+00"},{"v":0,"d":"0.00E+00"},{"v":0,"d":"0.00E+00"},{"v":0,"d":"0.00E+00"},{"v":0,"d":"0.00E+00"},{"v":0,"d":"0.00E+00"},{"v":0,"d":"0.00E+00"},{"v":0,"d":"0.00E+00"},{"v":0,"d":"0.00E+00"},{"v":0,"d":"0.00E+00"},{"v":0,"d":"0.00E+00"},{"v":0,"d":"0.00E+00"},{"v":0,"d":"0.00E+00"},{"v":0,"d":"0.00E+00"},{"v":0,"d":"0.00E+00"},{"v":0,"d":"0.00E+00"},{"v":0,"d":"0.00E+00"},{"v":0,"d":"0.00E+00"},{"v":0,"d":"0.00E+00"},{"v":0,"d":"0.00E+00"},{"v":0,"d":"0.00E+00"},{"v":0,"d":"0.00E+00"},{"v":0,"d":"0.00E+00"},{"v":0,"d":"0.00E+00"},{"v":0,"d":"0.00E+00"},{"v":0,"d":"0.00E+00"},{"v":0,"d":"0.00E+00"},{"v":0,"d":"0.00E+00"},{"v":0,"d":"0.00E+00"},{"v":0,"d":"0.00E+00"},{"v":0,"d":"0.00E+00"},{"v":0,"d":"0.00E+00"},{"v":0,"d":"0.00E+00"},{"v":0,"d":"0.00E+00"},{"v":0,"d":"0.00E+00"},{"v":0,"d":"0.00E+00"},{"v":0,"d":"0.00E+00"},{"v":0,"d":"0.00E+00"},{"v":281.3351,"d":"2.81E+02"},{"v":0.005880889,"d":"5.88E-03"},{"v":-5.830629e-06,"d":"-5.83E-06"},{"v":3.655252e-09,"d":"3.66E-09"},{"v":-8.880506e-13,"d":"-8.88E-13"},0,{"v":0,"d":"0.00E+00"},{"v":0,"d":"0.00E+00"},{"v":0,"d":"0.00E+00"},{"v":0,"d":"0.00E+00"},{"v":0,"d":"0.00E+00"},0,{"v":0,"d":"0.00E+00"},{"v":0,"d":"0.00E+00"},{"v":0,"d":"0.00E+00"},{"v":0,"d":"0.00E+00"},{"v":0,"d":"0.00E+00"},0,{"v":0,"d":"0.00E+00"},{"v":0,"d":"0.00E+00"},{"v":0,"d":"0.00E+00"},{"v":0,"d":"0.00E+00"},{"v":0,"d":"0.00E+00"},0,{"v":0,"d":"0.00E+00"},{"v":0,"d":"0.00E+00"},{"v":0,"d":"0.00E+00"},{"v":0,"d":"0.00E+00"},{"v":0,"d":"0.00E+00"},0,"2012-08-21","Inv Jequitinhonha e Araçuaí                ",616.11,"M"]
[312,"B. COQUEIROS","1 - Sudeste","121 - ",248,0,"313 - ITAGUACU    ",{"v":27.615303311962634,"d":"27.62"},{"v":24.96990001387894,"d":"24.97"},90,"0 - NÃO HÁ",347.8,300,448,446,300,0,{"v":418.481,"d":"4.18E+02"},{"v":0.17256,"d":"1.73E-01"},{"v":-0.000418949,"d":"-4.19E-04"},{"v":5.90862e-07,"d":"5.91E-07"},{"v":-3.1965e-10,"d":"-3.20E-10"},{"v":1267730,"d":"1.27E+06"},{"v":-11318.85,"d":"-1.13E+04"},{"v":37.9086,"d":"3.79E+01"},{"v":-0.05644974,"d":"-5.64E-02"},{"v":3.153846e-05,"d":"3.15E-05"},12,7,22,42,64,70,68,68,67,20,6,25,0.009025,410.48,1.672,5.403,"2 - Kaplan/Propeller",1,1,100,0,2,0.44,56,2,"Yes",2,2,45,139,36,0,0,0,0,0,0,0,0,0,0,0,0,0,0,0,0,{"v":0,"d":"0.00E+00"},{"v":0,"d":"0.00E+00"},{"v":0,"d":"0.00E+00"},{"v":0,"d":"0.00E+00"},{"v":0,"d":"0.00E+00"},{"v":0,"d":"0.00E+00"},{"v":0,"d":"0.00E+00"},{"v":0,"d":"0.00E+00"},{"v":0,"d":"0.00E+00"},{"v":0,"d":"0.00E+00"},{"v":0,"d":"0.00E+00"},{"v":0,"d":"0.00E+00"},{"v":0,"d":"0.00E+00"},{"v":0,"d":"0.00E+00"},{"v":0,"d":"0.00E+00"},{"v":0,"d":"0.00E+00"},{"v":0,"d":"0.00E+00"},{"v":0,"d":"0.00E+00"},{"v":0,"d":"0.00E+00"},{"v":0,"d":"0.00E+00"},{"v":0,"d":"0.00E+00"},{"v":0,"d":"0.00E+00"},{"v":0,"d":"0.00E+00"},{"v":0,"d":"0.00E+00"},{"v":0,"d":"0.00E+00"},{"v":0,"d":"0.00E+00"},{"v":0,"d":"0.00E+00"},{"v":0,"d":"0.00E+00"},{"v":0,"d":"0.00E+00"},{"v":0,"d":"0.00E+00"},{"v":0,"d":"0.00E+00"},{"v":0,"d":"0.00E+00"},{"v":0,"d":"0.00E+00"},{"v":0,"d":"0.00E+00"},{"v":0,"d":"0.00E+00"},{"v":0,"d":"0.00E+00"},{"v":0,"d":"0.00E+00"},{"v":0,"d":"0.00E+00"},{"v":0,"d":"0.00E+00"},{"v":0,"d":"0.00E+00"},{"v":0,"d":"0.00E+00"},{"v":0,"d":"0.00E+00"},{"v":0,"d":"0.00E+00"},{"v":0,"d":"0.00E+00"},{"v":0,"d":"0.00E+00"},{"v":0,"d":"0.00E+00"},{"v":0,"d":"0.00E+00"},{"v":0,"d":"0.00E+00"},{"v":0,"d":"0.00E+00"},{"v":0,"d":"0.00E+00"},{"v":0,"d":"0.00E+00"},{"v":0,"d":"0.00E+00"},{"v":0,"d":"0.00E+00"},{"v":0,"d":"0.00E+00"},{"v":0,"d":"0.00E+00"},{"v":0,"d":"0.00E+00"},{"v":0,"d":"0.00E+00"},{"v":0,"d":"0.00E+00"},{"v":0,"d":"0.00E+00"},{"v":0,"d":"0.00E+00"},{"v":0,"d":"0.00E+00"},{"v":0,"d":"0.00E+00"},{"v":0,"d":"0.00E+00"},{"v":0,"d":"0.00E+00"},{"v":0,"d":"0.00E+00"},{"v":0,"d":"0.00E+00"},{"v":0,"d":"0.00E+00"},{"v":0,"d":"0.00E+00"},{"v":0,"d":"0.00E+00"},{"v":0,"d":"0.00E+00"},{"v":0,"d":"0.00E+00"},{"v":0,"d":"0.00E+00"},{"v":0,"d":"0.00E+00"},{"v":0,"d":"0.00E+00"},{"v":0,"d":"0.00E+00"},{"v":409.4251,"d":"4.09E+02"},{"v":0.006416723,"d":"6.42E-03"},{"v":-1.116953e-05,"d":"-1.12E-05"},{"v":1.555069e-08,"d":"1.56E-08"},{"v":-8.509678e-12,"d":"-8.51E-12"},0,{"v":0,"d":"0.00E+00"},{"v":0,"d":"0.00E+00"},{"v":0,"d":"0.00E+00"},{"v":0,"d":"0.00E+00"},{"v":0,"d":"0.00E+00"},0,{"v":0,"d":"0.00E+00"},{"v":0,"d":"0.00E+00"},{"v":0,"d":"0.00E+00"},{"v":0,"d":"0.00E+00"},{"v":0,"d":"0.00E+00"},0,{"v":0,"d":"0.00E+00"},{"v":0,"d":"0.00E+00"},{"v":0,"d":"0.00E+00"},{"v":0,"d":"0.00E+00"},{"v":0,"d":"0.00E+00"},0,{"v":0,"d":"0.00E+00"},{"v":0,"d":"0.00E+00"},{"v":0,"d":"0.00E+00"},{"v":0,"d":"0.00E+00"},{"v":0,"d":"0.00E+00"},0,"2011-01-07","Recálculo lote 2 2011                      ",347.8,"D"]
[559,"BARRETOS    ","1 - Sudeste","0 - ",559,0,"17 - MARIMBONDO  ",24.41,24.41,46.5,"0 - NÃO HÁ",88,88,460,460,88,0,{"v":460,"d":"4.60E+02"},{"v":0,"d":"0.00E+00"},{"v":0,"d":"0.00E+00"},{"v":0,"d":"0.00E+00"},{"v":0,"d":"0.00E+00"},{"v":24.41,"d":"2.44E+01"},{"v":0,"d":"0.00E+00"},{"v":0,"d":"0.00E+00"},{"v":0,"d":"0.00E+00"},{"v":0,"d":"0.00E+00"},21,19,28,42,52,54,52,53,55,34,15,25,0.008829,451.46,2.333,6.861,"2 - Kaplan/Propeller",1,1,100,0,2,0.23,117,2,"Yes",2,3,15.5,211,8.34,0,0,0,0,0,0,0,0,0,0,0,0,0,0,0,0,{"v":0,"d":"0.00E+00"},{"v":0,"d":"0.00E+00"},{"v":0,"d":"0.00E+00"},{"v":0,"d":"0.00E+00"},{"v":0,"d":"0.00E+00"},{"v":0,"d":"0.00E+00"},{"v":0,"d":"0.00E+00"},{"v":0,"d":"0.00E+00"},{"v":0,"d":"0.00E+00"},{"v":0,"d":"0.00E+00"},{"v":0,"d":"0.00E+00"},{"v":0,"d":"0.00E+00"},{"v":0,"d":"0.00E+00"},{"v":0,"d":"0.00E+00"},{"v":0,"d":"0.00E+00"},{"v":0,"d":"0.00E+00"},{"v":0,"d":"0.00E+00"},{"v":0,"d":"0.00E+00"},{"v":0,"d":"0.00E+00"},{"v":0,"d":"0.00E+00"},{"v":0,"d":"0.00E+00"},{"v":0,"d":"0.00E+00"},{"v":0,"d":"0.00E+00"},{"v":0,"d":"0.00E+00"},{"v":0,"d":"0.00E+00"},{"v":0,"d":"0.00E+00"},{"v":0,"d":"0.00E+00"},{"v":0,"d":"0.00E+00"},{"v":0,"d":"0.00E+00"},{"v":0,"d":"0.00E+00"},{"v":0,"d":"0.00E+00"},{"v":0,"d":"0.00E+00"},{"v":0,"d":"0.00E+00"},{"v":0,"d":"0.00E+00"},{"v":0,"d":"0.00E+00"},{"v":0,"d":"0.00E+00"},{"v":0,"d":"0.00E+00"},{"v":0,"d":"0.00E+00"},{"v":0,"d":"0.00E+00"},{"v":0,"d":"0.00E+00"},{"v":0,"d":"0.00E+00"},{"v":0,"d":"0.00E+00"},{"v":0,"d":"0.00E+00"},{"v":0,"d":"0.00E+00"},{"v":0,"d":"0.00E+00"},{"v":0,"d":"0.00E+00"},{"v":0,"d":"0.00E+00"},{"v":0,"d":"0.00E+00"},{"v":0,"d":"0.00E+00"},{"v":0,"d":"0.00E+00"},{"v":0,"d":"0.00E+00"},{"v":0,"d":"0.00E+00"},{"v":0,"d":"0.00E+00"},{"v":0,"d":"0.00E+00"},{"v":0,"d":"0.00E+00"},{"v":0,"d":"0.00E+00"},{"v":0,"d":"0.00E+00"},{"v":0,"d":"0.00E+00"},{"v":0,"d":"0.00E+00"},{"v":0,"d":"0.00E+00"},{"v":0,"d":"0.00E+00"},{"v":0,"d":"0.00E+00"},{"v":0,"d":"0.00E+00"},{"v":0,"d":"0.00E+00"},{"v":0,"d":"0.00E+00"},{"v":0,"d":"0.00E+00"},{"v":0,"d":"0.00E+00"},{"v":0,"d":"0.00E+00"},{"v":0,"d":"0.00E+00"},{"v":0,"d":"0.00E+00"},{"v":0,"d":"0.00E+00"},{"v":0,"d":"0.00E+00"},{"v":0,"d":"0.00E+00"},{"v":0,"d":"0.00E+00"},{"v":0,"d":"0.00E+00"},{"v":449.1751,"d":"4.49E+02"},{"v":0.007686015,"d":"7.69E-03"},{"v":-7.81421e-06,"d":"-7.81E-06"},{"v":3.827773e-09,"d":"3.83E-09"},{"v":-6.871748e-13,"d":"-6.87E-13"},0,{"v":0,"d":"0.00E+00"},{"v":0,"d":"0.00E+00"},{"v":0,"d":"0.00E+00"},{"v":0,"d":"0.00E+00"},{"v":0,"d":"0.00E+00"},0,{"v":0,"d":"0.00E+00"},{"v":0,"d":"0.00E+00"},{"v":0,"d":"0.00E+00"},{"v":0,"d":"0.00E+00"},{"v":0,"d":"0.00E+00"},0,{"v":0,"d":"0.00E+00"},{"v":0,"d":"0.00E+00"},{"v":0,"d":"0.00E+00"},{"v":0,"d":"0.00E+00"},{"v":0,"d":"0.00E+00"},0,{"v":0,"d":"0.00E+00"},{"v":0,"d":"0.00E+00"},{"v":0,"d":"0.00E+00"},{"v":0,"d":"0.00E+00"},{"v":0,"d":"0.00E+00"},0,"2011-11-17","Revisão Inv rio Pardo - Desp 909/2003      ",88,"D"]
[531,"BIBOCA      ","1 - Sudeste","0 - ",531,0,"141 - BAGUARI     ",{"v":26.270444374998988,"d":"26.27"},{"v":24.01044670879037,"d":"24.01"},57,"0 - NÃO HÁ",224.93,222.91,277.5,276.13,222.91,0,{"v":265.6724,"d":"2.66E+02"},{"v":0.06623171,"d":"6.62E-02"},{"v":-6.858136e-05,"d":"-6.86E-05"},{"v":3.514262e-08,"d":"3.51E-08"},{"v":0,"d":"0.00E+00"},{"v":-8146.285,"d":"-8.15E+03"},{"v":57.3896,"d":"5.74E+01"},{"v":-0.1006809,"d":"-1.01E-01"},{"v":0,"d":"0.00E+00"},{"v":0,"d":"0.00E+00"},93,96,97,78,90,78,87,107,112,107,95,86,0.008829,247.16,2.333,6.861,"1 - Francis",1,1,100,0,2,0.15,49,3,"Yes",2,3,19,88,24.4,0,0,0,0,0,0,0,0,0,0,0,0,0,0,0,0,{"v":0,"d":"0.00E+00"},{"v":0,"d":"0.00E+00"},{"v":0,"d":"0.00E+00"},{"v":0,"d":"0.00E+00"},{"v":0,"d":"0.00E+00"},{"v":0,"d":"0.00E+00"},{"v":0,"d":"0.00E+00"},{"v":0,"d":"0.00E+00"},{"v":0,"d":"0.00E+00"},{"v":0,"d":"0.00E+00"},{"v":0,"d":"0.00E+00"},{"v":0,"d":"0.00E+00"},{"v":0,"d":"0.00E+00"},{"v":0,"d":"0.00E+00"},{"v":0,"d":"0.00E+00"},{"v":0,"d":"0.00E+00"},{"v":0,"d":"0.00E+00"},{"v":0,"d":"0.00E+00"},{"v":0,"d":"0.00E+00"},{"v":0,"d":"0.00E+00"},{"v":0,"d":"0.00E+00"},{"v":0,"d":"0.00E+00"},{"v":0,"d":"0.00E+00"},{"v":0,"d":"0.00E+00"},{"v":0,"d":"0.00E+00"},{"v":0,"d":"0.00E+00"},{"v":0,"d":"0.00E+00"},{"v":0,"d":"0.00E+00"},{"v":0,"d":"0.00E+00"},{"v":0,"d":"0.00E+00"},{"v":0,"d":"0.00E+00"},{"v":0,"d":"0.00E+00"},{"v":0,"d":"0.00E+00"},{"v":0,"d":"0.00E+00"},{"v":0,"d":"0.00E+00"},{"v":0,"d":"0.00E+00"},{"v":0,"d":"0.00E+00"},{"v":0,"d":"0.00E+00"},{"v":0,"d":"0.00E+00"},{"v":0,"d":"0.00E+00"},{"v":0,"d":"0.00E+00"},{"v":0,"d":"0.00E+00"},{"v":0,"d":"0.00E+00"},{"v":0,"d":"0.00E+00"},{"v":0,"d":"0.00E+00"},{"v":0,"d":"0.00E+00"},{"v":0,"d":"0.00E+00"},{"v":0,"d":"0.00E+00"},{"v":0,"d":"0.00E+00"},{"v":0,"d":"0.00E+00"},{"v":0,"d":"0.00E+00"},{"v":0,"d":"0.00E+00"},{"v":0,"d":"0.00E+00"},{"v":0,"d":"0.00E+00"},{"v":0,"d":"0.00E+00"},{"v":0,"d":"0.00E+00"},{"v":0,"d":"0.00E+00"},{"v":0,"d":"0.00E+00"},{"v":0,"d":"0.00E+00"},{"v":0,"d":"0.00E+00"},{"v":0,"d":"0.00E+00"},{"v":0,"d":"0.00E+00"},{"v":0,"d":"0.00E+00"},{"v":0,"d":"0.00E+00"},{"v":0,"d":"0.00E+00"},{"v":0,"d":"0.00E+00"},{"v":0,"d":"0.00E+00"},{"v":0,"d":"0.00E+00"},{"v":0,"d":"0.00E+00"},{"v":0,"d":"0.00E+00"},{"v":0,"d":"0.00E+00"},{"v":0,"d":"0.00E+00"},{"v":0,"d":"0.00E+00"},{"v":0,"d":"0.00E+00"},{"v":0,"d":"0.00E+00"},{"v":246.4804,"d":"2.46E+02"},{"v":0.003682894,"d":"3.68E-03"},{"v":-8.781758e-07,"d":"-8.78E-07"},{"v":0,"d":"0.00E+00"},{"v":0,"d":"0.00E+00"},0,{"v":0,"d":"0.00E+00"},{"v":0,"d":"0.00E+00"},{"v":0,"d":"0.00E+00"},{"v":0,"d":"0.00E+00"},{"v":0,"d":"0.00E+00"},0,{"v":0,"d":"0.00E+00"},{"v":0,"d":"0.00E+00"},{"v":0,"d":"0.00E+00"},{"v":0,"d":"0.00E+00"},{"v":0,"d":"0.00E+00"},0,{"v":0,"d":"0.00E+00"},{"v":0,"d":"0.00E+00"},{"v":0,"d":"0.00E+00"},{"v":0,"d":"0.00E+00"},{"v":0,"d":"0.00E+00"},0,{"v":0,"d":"0.00E+00"},{"v":0,"d":"0.00E+00"},{"v":0,"d":"0.00E+00"},{"v":0,"d":"0.00E+00"},{"v":0,"d":"0.00E+00"},0,"2011-09-29","Revisão Inv Doce - Desp 1587/2006          ",224.93,"D"]
[410,"APIAKA-KAYAB","1 - Sudeste","0 - ",410,0,"335 - Travessão do",{"v":32,"d":"32.00"},{"v":24,"d":"24.00"},206,"0 - NÃO HÁ",362,222,280,275,222,0,{"v":258.5107,"d":"2.59E+02"},{"v":0.1300492,"d":"1.30E-01"},{"v":-0.0003784061,"d":"-3.78E-04"},{"v":6.790435e-07,"d":"6.79E-07"},{"v":-4.782661e-10,"d":"-4.78E-10"},{"v":39624,"d":"3.96E+04"},{"v":-287,"d":"-2.87E+02"},{"v":0.52,"d":"5.20E-01"},{"v":0,"d":"0.00E+00"},{"v":0,"d":"0.00E+00"},18,7,10,5,25,48,64,75,86,54,34,33,0.008829,213.17,2.533,8.091,"1 - Francis",1,1,100,0,2,2,30,2,"Yes",2,2,103,184,63.5,0,0,0,0,0,0,0,0,0,0,0,0,0,0,0,0,{"v":0,"d":"0.00E+00"},{"v":0,"d":"0.00E+00"},{"v":0,"d":"0.00E+00"},{"v":0,"d":"0.00E+00"},{"v":0,"d":"0.00E+00"},{"v":0,"d":"0.00E+00"},{"v":0,"d":"0.00E+00"},{"v":0,"d":"0.00E+00"},{"v":0,"d":"0.00E+00"},{"v":0,"d":"0.00E+00"},{"v":0,"d":"0.00E+00"},{"v":0,"d":"0.00E+00"},{"v":0,"d":"0.00E+00"},{"v":0,"d":"0.00E+00"},{"v":0,"d":"0.00E+00"},{"v":0,"d":"0.00E+00"},{"v":0,"d":"0.00E+00"},{"v":0,"d":"0.00E+00"},{"v":0,"d":"0.00E+00"},{"v":0,"d":"0.00E+00"},{"v":0,"d":"0.00E+00"},{"v":0,"d":"0.00E+00"},{"v":0,"d":"0.00E+00"},{"v":0,"d":"0.00E+00"},{"v":0,"d":"0.00E+00"},{"v":0,"d":"0.00E+00"},{"v":0,"d":"0.00E+00"},{"v":0,"d":"0.00E+00"},{"v":0,"d":"0.00E+00"},{"v":0,"d":"0.00E+00"},{"v":0,"d":"0.00E+00"},{"v":0,"d":"0.00E+00"},{"v":0,"d":"0.00E+00"},{"v":0,"d":"0.00E+00"},{"v":0,"d":"0.00E+00"},{"v":0,"d":"0.00E+00"},{"v":0,"d":"0.00E+00"},{"v":0,"d":"0.00E+00"},{"v":0,"d":"0.00E+00"},{"v":0,"d":"0.00E+00"},{"v":0,"d":"0.00E+00"},{"v":0,"d":"0.00E+00"},{"v":0,"d":"0.00E+00"},{"v":0,"d":"0.00E+00"},{"v":0,"d":"0.00E+00"},{"v":0,"d":"0.00E+00"},{"v":0,"d":"0.00E+00"},{"v":0,"d":"0.00E+00"},{"v":0,"d":"0.00E+00"},{"v":0,"d":"0.00E+00"},{"v":0,"d":"0.00E+00"},{"v":0,"d":"0.00E+00"},{"v":0,"d":"0.00E+00"},{"v":0,"d":"0.00E+00"},{"v":0,"d":"0.00E+00"},{"v":0,"d":"0.00E+00"},{"v":0,"d":"0.00E+00"},{"v":0,"d":"0.00E+00"},{"v":0,"d":"0.00E+00"},{"v":0,"d":"0.00E+00"},{"v":0,"d":"0.00E+00"},{"v":0,"d":"0.00E+00"},{"v":0,"d":"0.00E+00"},{"v":0,"d":"0.00E+00"},{"v":0,"d":"0.00E+00"},{"v":0,"d":"0.00E+00"},{"v":0,"d":"0.00E+00"},{"v":0,"d":"0.00E+00"},{"v":0,"d":"0.00E+00"},{"v":0,"d":"0.00E+00"},{"v":0,"d":"0.00E+00"},{"v":0,"d":"0.00E+00"},{"v":0,"d":"0.00E+00"},{"v":0,"d":"0.00E+00"},{"v":0,"d":"0.00E+00"},{"v":210.0378,"d":"2.10E+02"},{"v":0.01289374,"d":"1.29E-02"},{"v":-1.586374e-05,"d":"-1.59E-05"},{"v":1.232219e-08,"d":"1.23E-08"},{"v":-3.570706e-12,"d":"-3.57E-12"},0,{"v":0,"d":"0.00E+00"},{"v":0,"d":"0.00E+00"},{"v":0,"d":"0.00E+00"},{"v":0,"d":"0.00E+00"},{"v":0,"d":"0.00E+00"},0,{"v":0,"d":"0.00E+00"},{"v":0,"d":"0.00E+00"},{"v":0,"d":"0.00E+00"},{"v":0,"d":"0.00E+00"},{"v":0,"d":"0.00E+00"},0,{"v":0,"d":"0.00E+00"},{"v":0,"d":"0.00E+00"},{"v":0,"d":"0.00E+00"},{"v":0,"d":"0.00E+00"},{"v":0,"d":"0.00E+00"},0,{"v":0,"d":"0.00E+00"},{"v":0,"d":"0.00E+00"},{"v":0,"d":"0.00E+00"},{"v":0,"d":"0.00E+00"},{"v":0,"d":"0.00E+00"},0,"2011-05-08","Inventario Juruena (EPE) - Desp 3208/2011  ",362,"M"]
[574,"LIMOEIRO    ","2 - Sul","0 - ",574,0,"0 - NÃO HÁ",{"v":24,"d":"24.00"},{"v":24,"d":"24.00"},142,"0 - NÃO HÁ",265,265,384,384,12,0,{"v":384,"d":"3.84E+02"},{"v":0,"d":"0.00E+00"},{"v":0,"d":"0.00E+00"},{"v":0,"d":"0.00E+00"},{"v":0,"d":"0.00E+00"},{"v":24,"d":"2.40E+01"},{"v":0,"d":"0.00E+00"},{"v":0,"d":"0.00E+00"},{"v":0,"d":"0.00E+00"},{"v":0,"d":"0.00E+00"},-38,-20,9,42,73,83,80,69,56,4,-20,-27,0.009614,349,2.533,8.091,"2 - Kaplan/Propeller",1,1,100,0,2,0.7,45,2,"No",2,2,71,214,34.43,0,0,0,0,0,0,0,0,0,0,0,0,0,0,0,0,{"v":0,"d":"0.00E+00"},{"v":0,"d":"0.00E+00"},{"v":0,"d":"0.00E+00"},{"v":0,"d":"0.00E+00"},{"v":0,"d":"0.00E+00"},{"v":0,"d":"0.00E+00"},{"v":0,"d":"0.00E+00"},{"v":0,"d":"0.00E+00"},{"v":0,"d":"0.00E+00"},{"v":0,"d":"0.00E+00"},{"v":0,"d":"0.00E+00"},{"v":0,"d":"0.00E+00"},{"v":0,"d":"0.00E+00"},{"v":0,"d":"0.00E+00"},{"v":0,"d":"0.00E+00"},{"v":0,"d":"0.00E+00"},{"v":0,"d":"0.00E+00"},{"v":0,"d":"0.00E+00"},{"v":0,"d":"0.00E+00"},{"v":0,"d":"0.00E+00"},{"v":0,"d":"0.00E+00"},{"v":0,"d":"0.00E+00"},{"v":0,"d":"0.00E+00"},{"v":0,"d":"0.00E+00"},{"v":0,"d":"0.00E+00"},{"v":0,"d":"0.00E+00"},{"v":0,"d":"0.00E+00"},{"v":0,"d":"0.00E+00"},{"v":0,"d":"0.00E+00"},{"v":0,"d":"0.00E+00"},{"v":0,"d":"0.00E+00"},{"v":0,"d":"0.00E+00"},{"v":0,"d":"0.00E+00"},{"v":0,"d":"0.00E+00"},{"v":0,"d":"0.00E+00"},{"v":0,"d":"0.00E+00"},{"v":0,"d":"0.00E+00"},{"v":0,"d":"0.00E+00"},{"v":0,"d":"0.00E+00"},{"v":0,"d":"0.00E+00"},{"v":0,"d":"0.00E+00"},{"v":0,"d":"0.00E+00"},{"v":0,"d":"0.00E+00"},{"v":0,"d":"0.00E+00"},{"v":0,"d":"0.00E+00"},{"v":0,"d":"0.00E+00"},{"v":0,"d":"0.00E+00"},{"v":0,"d":"0.00E+00"},{"v":0,"d":"0.00E+00"},{"v":0,"d":"0.00E+00"},{"v":0,"d":"0.00E+00"},{"v":0,"d":"0.00E+00"},{"v":0,"d":"0.00E+00"},{"v":0,"d":"0.00E+00"},{"v":0,"d":"0.00E+00"},{"v":0,"d":"0.00E+00"},{"v":0,"d":"0.00E+00"},{"v":0,"d":"0.00E+00"},{"v":0,"d":"0.00E+00"},{"v":0,"d":"0.00E+00"},{"v":0,"d":"0.00E+00"},{"v":0,"d":"0.00E+00"},{"v":0,"d":"0.00E+00"},{"v":0,"d":"0.00E+00"},{"v":0,"d":"0.00E+00"},{"v":0,"d":"0.00E+00"},{"v":0,"d":"0.00E+00"},{"v":0,"d":"0.00E+00"},{"v":0,"d":"0.00E+00"},{"v":0,"d":"0.00E+00"},{"v":0,"d":"0.00E+00"},{"v":0,"d":"0.00E+00"},{"v":0,"d":"0.00E+00"},{"v":0,"d":"0.00E+00"},{"v":0,"d":"0.00E+00"},{"v":348.388,"d":"3.48E+02"},{"v":0.001636478,"d":"1.64E-03"},{"v":-4.150959e-07,"d":"-4.15E-07"},{"v":6.626889e-11,"d":"6.63E-11"},{"v":-3.859533e-15,"d":"-3.86E-15"},0,{"v":0,"d":"0.00E+00"},{"v":0,"d":"0.00E+00"},{"v":0,"d":"0.00E+00"},{"v":0,"d":"0.00E+00"},{"v":0,"d":"0.00E+00"},0,{"v":0,"d":"0.00E+00"},{"v":0,"d":"0.00E+00"},{"v":0,"d":"0.00E+00"},{"v":0,"d":"0.00E+00"},{"v":0,"d":"0.00E+00"},0,{"v":0,"d":"0.00E+00"},{"v":0,"d":"0.00E+00"},{"v":0,"d":"0.00E+00"},{"v":0,"d":"0.00E+00"},{"v":0,"d":"0.00E+00"},0,{"v":0,"d":"0.00E+00"},{"v":0,"d":"0.00E+00"},{"v":0,"d":"0.00E+00"},{"v":0,"d":"0.00E+00"},{"v":0,"d":"0.00E+00"},0,"2011-07-21","Inventario do Tibagi - EPE                 ",265,"D"]
[575,"FIC LIMOEIRO","1 - Sudeste","0 - ",574,0,"61 - CAPIVARA    ",{"v":24,"d":"24.00"},{"v":24,"d":"24.00"},0,"0 - NÃO HÁ",265,265,384,384,12,0,{"v":384,"d":"3.84E+02"},{"v":0,"d":"0.00E+00"},{"v":0,"d":"0.00E+00"},{"v":0,"d":"0.00E+00"},{"v":0,"d":"0.00E+00"},{"v":24,"d":"2.40E+01"},{"v":0,"d":"0.00E+00"},{"v":0,"d":"0.00E+00"},{"v":0,"d":"0.00E+00"},{"v":0,"d":"0.00E+00"},-38,-20,9,42,73,83,80,69,56,4,-20,-27,0,349,0,0,"2 - Kaplan/Propeller",1,1,100,0,2,0.7,45,0,"No",2,0,71,214,34.43,0,0,0,0,0,0,0,0,0,0,0,0,0,0,0,0,{"v":0,"d":"0.00E+00"},{"v":0,"d":"0.00E+00"},{"v":0,"d":"0.00E+00"},{"v":0,"d":"0.00E+00"},{"v":0,"d":"0.00E+00"},{"v":0,"d":"0.00E+00"},{"v":0,"d":"0.00E+00"},{"v":0,"d":"0.00E+00"},{"v":0,"d":"0.00E+00"},{"v":0,"d":"0.00E+00"},{"v":0,"d":"0.00E+00"},{"v":0,"d":"0.00E+00"},{"v":0,"d":"0.00E+00"},{"v":0,"d":"0.00E+00"},{"v":0,"d":"0.00E+00"},{"v":0,"d":"0.00E+00"},{"v":0,"d":"0.00E+00"},{"v":0,"d":"0.00E+00"},{"v":0,"d":"0.00E+00"},{"v":0,"d":"0.00E+00"},{"v":0,"d":"0.00E+00"},{"v":0,"d":"0.00E+00"},{"v":0,"d":"0.00E+00"},{"v":0,"d":"0.00E+00"},{"v":0,"d":"0.00E+00"},{"v":0,"d":"0.00E+00"},{"v":0,"d":"0.00E+00"},{"v":0,"d":"0.00E+00"},{"v":0,"d":"0.00E+00"},{"v":0,"d":"0.00E+00"},{"v":0,"d":"0.00E+00"},{"v":0,"d":"0.00E+00"},{"v":0,"d":"0.00E+00"},{"v":0,"d":"0.00E+00"},{"v":0,"d":"0.00E+00"},{"v":0,"d":"0.00E+00"},{"v":0,"d":"0.00E+00"},{"v":0,"d":"0.00E+00"},{"v":0,"d":"0.00E+00"},{"v":0,"d":"0.00E+00"},{"v":0,"d":"0.00E+00"},{"v":0,"d":"0.00E+00"},{"v":0,"d":"0.00E+00"},{"v":0,"d":"0.00E+00"},{"v":0,"d":"0.00E+00"},{"v":0,"d":"0.00E+00"},{"v":0,"d":"0.00E+00"},{"v":0,"d":"0.00E+00"},{"v":0,"d":"0.00E+00"},{"v":0,"d":"0.00E+00"},{"v":0,"d":"0.00E+00"},{"v":0,"d":"0.00E+00"},{"v":0,"d":"0.00E+00"},{"v":0,"d":"0.00E+00"},{"v":0,"d":"0.00E+00"},{"v":0,"d":"0.00E+00"},{"v":0,"d":"0.00E+00"},{"v":0,"d":"0.00E+00"},{"v":0,"d":"0.00E+00"},{"v":0,"d":"0.00E+00"},{"v":0,"d":"0.00E+00"},{"v":0,"d":"0.00E+00"},{"v":0,"d":"0.00E+00"},{"v":0,"d":"0.00E+00"},{"v":0,"d":"0.00E+00"},{"v":0,"d":"0.00E+00"},{"v":0,"d":"0.00E+00"},{"v":0,"d":"0.00E+00"},{"v":0,"d":"0.00E+00"},{"v":0,"d":"0.00E+00"},{"v":0,"d":"0.00E+00"},{"v":0,"d":"0.00E+00"},{"v":0,"d":"0.00E+00"},{"v":0,"d":"0.00E+00"},{"v":0,"d":"0.00E+00"},{"v":348.388,"d":"3.48E+02"},{"v":0.001636478,"d":"1.64E-03"},{"v":-4.150959e-07,"d":"-4.15E-07"},{"v":6.626889e-11,"d":"6.63E-11"},{"v":-3.859533e-15,"d":"-3.86E-15"},0,{"v":0,"d":"0.00E+00"},{"v":0,"d":"0.00E+00"},{"v":0,"d":"0.00E+00"},{"v":0,"d":"0.00E+00"},{"v":0,"d":"0.00E+00"},0,{"v":0,"d":"0.00E+00"},{"v":0,"d":"0.00E+00"},{"v":0,"d":"0.00E+00"},{"v":0,"d":"0.00E+00"},{"v":0,"d":"0.00E+00"},0,{"v":0,"d":"0.00E+00"},{"v":0,"d":"0.00E+00"},{"v":0,"d":"0.00E+00"},{"v":0,"d":"0.00E+00"},{"v":0,"d":"0.00E+00"},0,{"v":0,"d":"0.00E+00"},{"v":0,"d":"0.00E+00"},{"v":0,"d":"0.00E+00"},{"v":0,"d":"0.00E+00"},{"v":0,"d":"0.00E+00"},0,"2011-07-21","Inventario do Tibagi - EPE                 ",265,"D"]
[1,"CAMARGOS    ","1 - Sudeste","18 - Cemig",1,0,"2 - ITUTINGA    ",{"v":73.37754169999971,"d":"73.38"},{"v":23.877439300000333,"d":"23.88"},46,"0 - NÃO HÁ",792,120,913,899,418.97,0,{"v":892.97,"d":"8.93E+02"},{"v":0.062089,"d":"6.21E-02"},{"v":-0.00011041,"d":"-1.10E-04"},{"v":1.247e-07,"d":"1.25E-07"},{"v":-5.5512e-11,"d":"-5.55E-11"},{"v":13334.3,"d":"1.33E+04"},{"v":-32.86609,"d":"-3.29E+01"},{"v":0.0200893,"d":"2.01E-02"},{"v":0,"d":"0.00E+00"},{"v":0,"d":"0.00E+00"},0,2,29,40,51,46,32,23,24,15,4,7,0.008525,886.1,2.333,6.861,"2 - Kaplan/Propeller",1,1,100,0,1,1.2,34,1,"No",2,2,23,110,24.6,0,0,0,0,0,0,0,0,0,0,0,0,0,0,0,0,{"v":0,"d":"0.00E+00"},{"v":0,"d":"0.00E+00"},{"v":0,"d":"0.00E+00"},{"v":0,"d":"0.00E+00"},{"v":0,"d":"0.00E+00"},{"v":0,"d":"0.00E+00"},{"v":0,"d":"0.00E+00"},{"v":0,"d":"0.00E+00"},{"v":0,"d":"0.00E+00"},{"v":0,"d":"0.00E+00"},{"v":0,"d":"0.00E+00"},{"v":0,"d":"0.00E+00"},{"v":0,"d":"0.00E+00"},{"v":0,"d":"0.00E+00"},{"v":0,"d":"0.00E+00"},{"v":0,"d":"0.00E+00"},{"v":0,"d":"0.00E+00"},{"v":0,"d":"0.00E+00"},{"v":0,"d":"0.00E+00"},{"v":0,"d":"0.00E+00"},{"v":0,"d":"0.00E+00"},{"v":0,"d":"0.00E+00"},{"v":0,"d":"0.00E+00"},{"v":0,"d":"0.00E+00"},{"v":0,"d":"0.00E+00"},{"v":0,"d":"0.00E+00"},{"v":0,"d":"0.00E+00"},{"v":0,"d":"0.00E+00"},{"v":0,"d":"0.00E+00"},{"v":0,"d":"0.00E+00"},{"v":0,"d":"0.00E+00"},{"v":0,"d":"0.00E+00"},{"v":0,"d":"0.00E+00"},{"v":0,"d":"0.00E+00"},{"v":0,"d":"0.00E+00"},{"v":0,"d":"0.00E+00"},{"v":0,"d":"0.00E+00"},{"v":0,"d":"0.00E+00"},{"v":0,"d":"0.00E+00"},{"v":0,"d":"0.00E+00"},{"v":0,"d":"0.00E+00"},{"v":0,"d":"0.00E+00"},{"v":0,"d":"0.00E+00"},{"v":0,"d":"0.00E+00"},{"v":0,"d":"0.00E+00"},{"v":0,"d":"0.00E+00"},{"v":0,"d":"0.00E+00"},{"v":0,"d":"0.00E+00"},{"v":0,"d":"0.00E+00"},{"v":0,"d":"0.00E+00"},{"v":0,"d":"0.00E+00"},{"v":0,"d":"0.00E+00"},{"v":0,"d":"0.00E+00"},{"v":0,"d":"0.00E+00"},{"v":0,"d":"0.00E+00"},{"v":0,"d":"0.00E+00"},{"v":0,"d":"0.00E+00"},{"v":0,"d":"0.00E+00"},{"v":0,"d":"0.00E+00"},{"v":0,"d":"0.00E+00"},{"v":0,"d":"0.00E+00"},{"v":0,"d":"0.00E+00"},{"v":0,"d":"0.00E+00"},{"v":0,"d":"0.00E+00"},{"v":0,"d":"0.00E+00"},{"v":0,"d":"0.00E+00"},{"v":0,"d":"0.00E+00"},{"v":0,"d":"0.00E+00"},{"v":0,"d":"0.00E+00"},{"v":0,"d":"0.00E+00"},{"v":0,"d":"0.00E+00"},{"v":0,"d":"0.00E+00"},{"v":0,"d":"0.00E+00"},{"v":0,"d":"0.00E+00"},{"v":0,"d":"0.00E+00"},{"v":886.1,"d":"8.86E+02"},{"v":0,"d":"0.00E+00"},{"v":0,"d":"0.00E+00"},{"v":0,"d":"0.00E+00"},{"v":0,"d":"0.00E+00"},0,{"v":0,"d":"0.00E+00"},{"v":0,"d":"0.00E+00"},{"v":0,"d":"0.00E+00"},{"v":0,"d":"0.00E+00"},{"v":0,"d":"0.00E+00"},0,{"v":0,"d":"0.00E+00"},{"v":0,"d":"0.00E+00"},{"v":0,"d":"0.00E+00"},{"v":0,"d":"0.00E+00"},{"v":0,"d":"0.00E+00"},0,{"v":0,"d":"0.00E+00"},{"v":0,"d":"0.00E+00"},{"v":0,"d":"0.00E+00"},{"v":0,"d":"0.00E+00"},{"v":0,"d":"0.00E+00"},0,{"v":0,"d":"0.00E+00"},{"v":0,"d":"0.00E+00"},{"v":0,"d":"0.00E+00"},{"v":0,"d":"0.00E+00"},{"v":0,"d":"0.00E+00"},0,"2001-06-25","Inform CEMIG pot 23                        ",792,"M"]
[438,"SDOMINGOS TO","1 - Sudeste","0 - ",438,0,"440 - PARANÃ      ",{"v":50.91401992086321,"d":"50.91"},{"v":23.65241061290726,"d":"23.65"},70,"0 - NÃO HÁ",389.7,148.9,309,302,148.9,0,{"v":295.0345,"d":"2.95E+02"},{"v":0.05352907,"d":"5.35E-02"},{"v":-4.539459e-05,"d":"-4.54E-05"},{"v":0,"d":"0.00E+00"},{"v":0,"d":"0.00E+00"},{"v":1234382,"d":"1.23E+06"},{"v":-16730.72,"d":"-1.67E+04"},{"v":85.08481,"d":"8.51E+01"},{"v":-0.1924363,"d":"-1.92E-01"},{"v":0.0001633333,"d":"1.63E-04"},0,0,0,0,0,0,0,0,0,0,0,0,0.008829,287.32,1.672,5.403,"2 - Kaplan/Propeller",1,1,100,0,2,0.44,38,2,"Yes",2,2,35,181,21.96,0,0,0,0,0,0,0,0,0,0,0,0,0,0,0,0,{"v":0,"d":"0.00E+00"},{"v":0,"d":"0.00E+00"},{"v":0,"d":"0.00E+00"},{"v":0,"d":"0.00E+00"},{"v":0,"d":"0.00E+00"},{"v":0,"d":"0.00E+00"},{"v":0,"d":"0.00E+00"},{"v":0,"d":"0.00E+00"},{"v":0,"d":"0.00E+00"},{"v":0,"d":"0.00E+00"},{"v":0,"d":"0.00E+00"},{"v":0,"d":"0.00E+00"},{"v":0,"d":"0.00E+00"},{"v":0,"d":"0.00E+00"},{"v":0,"d":"0.00E+00"},{"v":0,"d":"0.00E+00"},{"v":0,"d":"0.00E+00"},{"v":0,"d":"0.00E+00"},{"v":0,"d":"0.00E+00"},{"v":0,"d":"0.00E+00"},{"v":0,"d":"0.00E+00"},{"v":0,"d":"0.00E+00"},{"v":0,"d":"0.00E+00"},{"v":0,"d":"0.00E+00"},{"v":0,"d":"0.00E+00"},{"v":0,"d":"0.00E+00"},{"v":0,"d":"0.00E+00"},{"v":0,"d":"0.00E+00"},{"v":0,"d":"0.00E+00"},{"v":0,"d":"0.00E+00"},{"v":0,"d":"0.00E+00"},{"v":0,"d":"0.00E+00"},{"v":0,"d":"0.00E+00"},{"v":0,"d":"0.00E+00"},{"v":0,"d":"0.00E+00"},{"v":0,"d":"0.00E+00"},{"v":0,"d":"0.00E+00"},{"v":0,"d":"0.00E+00"},{"v":0,"d":"0.00E+00"},{"v":0,"d":"0.00E+00"},{"v":0,"d":"0.00E+00"},{"v":0,"d":"0.00E+00"},{"v":0,"d":"0.00E+00"},{"v":0,"d":"0.00E+00"},{"v":0,"d":"0.00E+00"},{"v":0,"d":"0.00E+00"},{"v":0,"d":"0.00E+00"},{"v":0,"d":"0.00E+00"},{"v":0,"d":"0.00E+00"},{"v":0,"d":"0.00E+00"},{"v":0,"d":"0.00E+00"},{"v":0,"d":"0.00E+00"},{"v":0,"d":"0.00E+00"},{"v":0,"d":"0.00E+00"},{"v":0,"d":"0.00E+00"},{"v":0,"d":"0.00E+00"},{"v":0,"d":"0.00E+00"},{"v":0,"d":"0.00E+00"},{"v":0,"d":"0.00E+00"},{"v":0,"d":"0.00E+00"},{"v":0,"d":"0.00E+00"},{"v":0,"d":"0.00E+00"},{"v":0,"d":"0.00E+00"},{"v":0,"d":"0.00E+00"},{"v":0,"d":"0.00E+00"},{"v":0,"d":"0.00E+00"},{"v":0,"d":"0.00E+00"},{"v":0,"d":"0.00E+00"},{"v":0,"d":"0.00E+00"},{"v":0,"d":"0.00E+00"},{"v":0,"d":"0.00E+00"},{"v":0,"d":"0.00E+00"},{"v":0,"d":"0.00E+00"},{"v":0,"d":"0.00E+00"},{"v":0,"d":"0.00E+00"},{"v":284.7007,"d":"2.85E+02"},{"v":0.006279017,"d":"6.28E-03"},{"v":-2.676568e-06,"d":"-2.68E-06"},{"v":6.053006e-10,"d":"6.05E-10"},{"v":-4.794603e-14,"d":"-4.79E-14"},0,{"v":0,"d":"0.00E+00"},{"v":0,"d":"0.00E+00"},{"v":0,"d":"0.00E+00"},{"v":0,"d":"0.00E+00"},{"v":0,"d":"0.00E+00"},0,{"v":0,"d":"0.00E+00"},{"v":0,"d":"0.00E+00"},{"v":0,"d":"0.00E+00"},{"v":0,"d":"0.00E+00"},{"v":0,"d":"0.00E+00"},0,{"v":0,"d":"0.00E+00"},{"v":0,"d":"0.00E+00"},{"v":0,"d":"0.00E+00"},{"v":0,"d":"0.00E+00"},{"v":0,"d":"0.00E+00"},0,{"v":0,"d":"0.00E+00"},{"v":0,"d":"0.00E+00"},{"v":0,"d":"0.00E+00"},{"v":0,"d":"0.00E+00"},{"v":0,"d":"0.00E+00"},0,"2011-02-08","Inv dos rios Paranã e Palma                ",389.7,"M"]
[439,"FIC SDOM TO ","4 - Norte","0 - ",438,0,"441 - FIC PARANA  ",{"v":50.91401992086321,"d":"50.91"},{"v":23.65241061290726,"d":"23.65"},0,"0 - NÃO HÁ",389.7,148.9,309,302,148.9,0,{"v":295.0345,"d":"2.95E+02"},{"v":0.05352907,"d":"5.35E-02"},{"v":-4.539459e-05,"d":"-4.54E-05"},{"v":0,"d":"0.00E+00"},{"v":0,"d":"0.00E+00"},{"v":1234382,"d":"1.23E+06"},{"v":-16730.72,"d":"-1.67E+04"},{"v":85.08481,"d":"8.51E+01"},{"v":-0.1924363,"d":"-1.92E-01"},{"v":0.0001633333,"d":"1.63E-04"},0,0,0,0,0,0,0,0,0,0,0,0,0,287.32,0,0,"2 - Kaplan/Propeller",1,1,100,0,2,0.44,38,0,"Yes",2,0,35,181,21.96,0,0,0,0,0,0,0,0,0,0,0,0,0,0,0,0,{"v":0,"d":"0.00E+00"},{"v":0,"d":"0.00E+00"},{"v":0,"d":"0.00E+00"},{"v":0,"d":"0.00E+00"},{"v":0,"d":"0.00E+00"},{"v":0,"d":"0.00E+00"},{"v":0,"d":"0.00E+00"},{"v":0,"d":"0.00E+00"},{"v":0,"d":"0.00E+00"},{"v":0,"d":"0.00E+00"},{"v":0,"d":"0.00E+00"},{"v":0,"d":"0.00E+00"},{"v":0,"d":"0.00E+00"},{"v":0,"d":"0.00E+00"},{"v":0,"d":"0.00E+00"},{"v":0,"d":"0.00E+00"},{"v":0,"d":"0.00E+00"},{"v":0,"d":"0.00E+00"},{"v":0,"d":"0.00E+00"},{"v":0,"d":"0.00E+00"},{"v":0,"d":"0.00E+00"},{"v":0,"d":"0.00E+00"},{"v":0,"d":"0.00E+00"},{"v":0,"d":"0.00E+00"},{"v":0,"d":"0.00E+00"},{"v":0,"d":"0.00E+00"},{"v":0,"d":"0.00E+00"},{"v":0,"d":"0.00E+00"},{"v":0,"d":"0.00E+00"},{"v":0,"d":"0.00E+00"},{"v":0,"d":"0.00E+00"},{"v":0,"d":"0.00E+00"},{"v":0,"d":"0.00E+00"},{"v":0,"d":"0.00E+00"},{"v":0,"d":"0.00E+00"},{"v":0,"d":"0.00E+00"},{"v":0,"d":"0.00E+00"},{"v":0,"d":"0.00E+00"},{"v":0,"d":"0.00E+00"},{"v":0,"d":"0.00E+00"},{"v":0,"d":"0.00E+00"},{"v":0,"d":"0.00E+00"},{"v":0,"d":"0.00E+00"},{"v":0,"d":"0.00E+00"},{"v":0,"d":"0.00E+00"},{"v":0,"d":"0.00E+00"},{"v":0,"d":"0.00E+00"},{"v":0,"d":"0.00E+00"},{"v":0,"d":"0.00E+00"},{"v":0,"d":"0.00E+00"},{"v":0,"d":"0.00E+00"},{"v":0,"d":"0.00E+00"},{"v":0,"d":"0.00E+00"},{"v":0,"d":"0.00E+00"},{"v":0,"d":"0.00E+00"},{"v":0,"d":"0.00E+00"},{"v":0,"d":"0.00E+00"},{"v":0,"d":"0.00E+00"},{"v":0,"d":"0.00E+00"},{"v":0,"d":"0.00E+00"},{"v":0,"d":"0.00E+00"},{"v":0,"d":"0.00E+00"},{"v":0,"d":"0.00E+00"},{"v":0,"d":"0.00E+00"},{"v":0,"d":"0.00E+00"},{"v":0,"d":"0.00E+00"},{"v":0,"d":"0.00E+00"},{"v":0,"d":"0.00E+00"},{"v":0,"d":"0.00E+00"},{"v":0,"d":"0.00E+00"},{"v":0,"d":"0.00E+00"},{"v":0,"d":"0.00E+00"},{"v":0,"d":"0.00E+00"},{"v":0,"d":"0.00E+00"},{"v":0,"d":"0.00E+00"},{"v":284.7007,"d":"2.85E+02"},{"v":0.006279017,"d":"6.28E-03"},{"v":-2.676568e-06,"d":"-2.68E-06"},{"v":6.053006e-10,"d":"6.05E-10"},{"v":-4.794603e-14,"d":"-4.79E-14"},0,{"v":0,"d":"0.00E+00"},{"v":0,"d":"0.00E+00"},{"v":0,"d":"0.00E+00"},{"v":0,"d":"0.00E+00"},{"v":0,"d":"0.00E+00"},0,{"v":0,"d":"0.00E+00"},{"v":0,"d":"0.00E+00"},{"v":0,"d":"0.00E+00"},{"v":0,"d":"0.00E+00"},{"v":0,"d":"0.00E+00"},0,{"v":0,"d":"0.00E+00"},{"v":0,"d":"0.00E+00"},{"v":0,"d":"0.00E+00"},{"v":0,"d":"0.00E+00"},{"v":0,"d":"0.00E+00"},0,{"v":0,"d":"0.00E+00"},{"v":0,"d":"0.00E+00"},{"v":0,"d":"0.00E+00"},{"v":0,"d":"0.00E+00"},{"v":0,"d":"0.00E+00"},0,"2011-02-08","Inv dos rios Paranã e Palma                ",389.7,"M"]
[336,"PAREDAO M1  ","4 - Norte","0 - ",336,0,"337 - PAREDAO A   ",{"v":23.6,"d":"23.60"},{"v":23.6,"d":"23.60"},70,"0 - NÃO HÁ",94.38,94.38,146,146,94.38,0,{"v":146,"d":"1.46E+02"},{"v":0,"d":"0.00E+00"},{"v":0,"d":"0.00E+00"},{"v":0,"d":"0.00E+00"},{"v":0,"d":"0.00E+00"},{"v":23.6,"d":"2.36E+01"},{"v":0,"d":"0.00E+00"},{"v":0,"d":"0.00E+00"},{"v":0,"d":"0.00E+00"},{"v":0,"d":"0.00E+00"},56,55,55,28,-5,-18,-21,-9,7,18,46,22,0.008829,132.55,1.672,5.403,"2 - Kaplan/Propeller",1,1,100,0,2,0.27,22,2,"Yes",2,2,35,299,13.26,0,0,0,0,0,0,0,0,0,0,0,0,0,0,0,0,{"v":0,"d":"0.00E+00"},{"v":0,"d":"0.00E+00"},{"v":0,"d":"0.00E+00"},{"v":0,"d":"0.00E+00"},{"v":0,"d":"0.00E+00"},{"v":0,"d":"0.00E+00"},{"v":0,"d":"0.00E+00"},{"v":0,"d":"0.00E+00"},{"v":0,"d":"0.00E+00"},{"v":0,"d":"0.00E+00"},{"v":0,"d":"0.00E+00"},{"v":0,"d":"0.00E+00"},{"v":0,"d":"0.00E+00"},{"v":0,"d":"0.00E+00"},{"v":0,"d":"0.00E+00"},{"v":0,"d":"0.00E+00"},{"v":0,"d":"0.00E+00"},{"v":0,"d":"0.00E+00"},{"v":0,"d":"0.00E+00"},{"v":0,"d":"0.00E+00"},{"v":0,"d":"0.00E+00"},{"v":0,"d":"0.00E+00"},{"v":0,"d":"0.00E+00"},{"v":0,"d":"0.00E+00"},{"v":0,"d":"0.00E+00"},{"v":0,"d":"0.00E+00"},{"v":0,"d":"0.00E+00"},{"v":0,"d":"0.00E+00"},{"v":0,"d":"0.00E+00"},{"v":0,"d":"0.00E+00"},{"v":0,"d":"0.00E+00"},{"v":0,"d":"0.00E+00"},{"v":0,"d":"0.00E+00"},{"v":0,"d":"0.00E+00"},{"v":0,"d":"0.00E+00"},{"v":0,"d":"0.00E+00"},{"v":0,"d":"0.00E+00"},{"v":0,"d":"0.00E+00"},{"v":0,"d":"0.00E+00"},{"v":0,"d":"0.00E+00"},{"v":0,"d":"0.00E+00"},{"v":0,"d":"0.00E+00"},{"v":0,"d":"0.00E+00"},{"v":0,"d":"0.00E+00"},{"v":0,"d":"0.00E+00"},{"v":0,"d":"0.00E+00"},{"v":0,"d":"0.00E+00"},{"v":0,"d":"0.00E+00"},{"v":0,"d":"0.00E+00"},{"v":0,"d":"0.00E+00"},{"v":0,"d":"0.00E+00"},{"v":0,"d":"0.00E+00"},{"v":0,"d":"0.00E+00"},{"v":0,"d":"0.00E+00"},{"v":0,"d":"0.00E+00"},{"v":0,"d":"0.00E+00"},{"v":0,"d":"0.00E+00"},{"v":0,"d":"0.00E+00"},{"v":0,"d":"0.00E+00"},{"v":0,"d":"0.00E+00"},{"v":0,"d":"0.00E+00"},{"v":0,"d":"0.00E+00"},{"v":0,"d":"0.00E+00"},{"v":0,"d":"0.00E+00"},{"v":0,"d":"0.00E+00"},{"v":0,"d":"0.00E+00"},{"v":0,"d":"0.00E+00"},{"v":0,"d":"0.00E+00"},{"v":0,"d":"0.00E+00"},{"v":0,"d":"0.00E+00"},{"v":0,"d":"0.00E+00"},{"v":0,"d":"0.00E+00"},{"v":0,"d":"0.00E+00"},{"v":0,"d":"0.00E+00"},{"v":0,"d":"0.00E+00"},{"v":130.5391,"d":"1.31E+02"},{"v":0.005643202,"d":"5.64E-03"},{"v":-3.779609e-06,"d":"-3.78E-06"},{"v":1.870157e-09,"d":"1.87E-09"},{"v":-3.446834e-13,"d":"-3.45E-13"},0,{"v":0,"d":"0.00E+00"},{"v":0,"d":"0.00E+00"},{"v":0,"d":"0.00E+00"},{"v":0,"d":"0.00E+00"},{"v":0,"d":"0.00E+00"},0,{"v":0,"d":"0.00E+00"},{"v":0,"d":"0.00E+00"},{"v":0,"d":"0.00E+00"},{"v":0,"d":"0.00E+00"},{"v":0,"d":"0.00E+00"},0,{"v":0,"d":"0.00E+00"},{"v":0,"d":"0.00E+00"},{"v":0,"d":"0.00E+00"},{"v":0,"d":"0.00E+00"},{"v":0,"d":"0.00E+00"},0,{"v":0,"d":"0.00E+00"},{"v":0,"d":"0.00E+00"},{"v":0,"d":"0.00E+00"},{"v":0,"d":"0.00E+00"},{"v":0,"d":"0.00E+00"},0,"2011-09-22","Inv do Branco - Desp 3785/2011             ",94.38,"D"]
[51,"CANOAS II   ","1 - Sudeste","55 - ",51,0,"52 - CANOAS I    ",{"v":23.51999,"d":"23.52"},{"v":23.51999,"d":"23.52"},72,"0 - NÃO HÁ",151,151,366,366,151,0,{"v":366,"d":"3.66E+02"},{"v":0,"d":"0.00E+00"},{"v":0,"d":"0.00E+00"},{"v":0,"d":"0.00E+00"},{"v":0,"d":"0.00E+00"},{"v":23.51999,"d":"2.35E+01"},{"v":0,"d":"0.00E+00"},{"v":0,"d":"0.00E+00"},{"v":0,"d":"0.00E+00"},{"v":0,"d":"0.00E+00"},26,22,41,58,68,56,44,41,46,15,7,32,0.008829,351.1,2.333,6.861,"2 - Kaplan/Propeller",1,1,100,0,2,0.3,96,2,"Yes",2,3,24,187,14.5,0,0,0,0,0,0,0,0,0,0,0,0,0,0,0,0,{"v":0,"d":"0.00E+00"},{"v":0,"d":"0.00E+00"},{"v":0,"d":"0.00E+00"},{"v":0,"d":"0.00E+00"},{"v":0,"d":"0.00E+00"},{"v":0,"d":"0.00E+00"},{"v":0,"d":"0.00E+00"},{"v":0,"d":"0.00E+00"},{"v":0,"d":"0.00E+00"},{"v":0,"d":"0.00E+00"},{"v":0,"d":"0.00E+00"},{"v":0,"d":"0.00E+00"},{"v":0,"d":"0.00E+00"},{"v":0,"d":"0.00E+00"},{"v":0,"d":"0.00E+00"},{"v":0,"d":"0.00E+00"},{"v":0,"d":"0.00E+00"},{"v":0,"d":"0.00E+00"},{"v":0,"d":"0.00E+00"},{"v":0,"d":"0.00E+00"},{"v":0,"d":"0.00E+00"},{"v":0,"d":"0.00E+00"},{"v":0,"d":"0.00E+00"},{"v":0,"d":"0.00E+00"},{"v":0,"d":"0.00E+00"},{"v":0,"d":"0.00E+00"},{"v":0,"d":"0.00E+00"},{"v":0,"d":"0.00E+00"},{"v":0,"d":"0.00E+00"},{"v":0,"d":"0.00E+00"},{"v":0,"d":"0.00E+00"},{"v":0,"d":"0.00E+00"},{"v":0,"d":"0.00E+00"},{"v":0,"d":"0.00E+00"},{"v":0,"d":"0.00E+00"},{"v":0,"d":"0.00E+00"},{"v":0,"d":"0.00E+00"},{"v":0,"d":"0.00E+00"},{"v":0,"d":"0.00E+00"},{"v":0,"d":"0.00E+00"},{"v":0,"d":"0.00E+00"},{"v":0,"d":"0.00E+00"},{"v":0,"d":"0.00E+00"},{"v":0,"d":"0.00E+00"},{"v":0,"d":"0.00E+00"},{"v":0,"d":"0.00E+00"},{"v":0,"d":"0.00E+00"},{"v":0,"d":"0.00E+00"},{"v":0,"d":"0.00E+00"},{"v":0,"d":"0.00E+00"},{"v":0,"d":"0.00E+00"},{"v":0,"d":"0.00E+00"},{"v":0,"d":"0.00E+00"},{"v":0,"d":"0.00E+00"},{"v":0,"d":"0.00E+00"},{"v":0,"d":"0.00E+00"},{"v":0,"d":"0.00E+00"},{"v":0,"d":"0.00E+00"},{"v":0,"d":"0.00E+00"},{"v":0,"d":"0.00E+00"},{"v":0,"d":"0.00E+00"},{"v":0,"d":"0.00E+00"},{"v":0,"d":"0.00E+00"},{"v":0,"d":"0.00E+00"},{"v":0,"d":"0.00E+00"},{"v":0,"d":"0.00E+00"},{"v":0,"d":"0.00E+00"},{"v":0,"d":"0.00E+00"},{"v":0,"d":"0.00E+00"},{"v":0,"d":"0.00E+00"},{"v":0,"d":"0.00E+00"},{"v":0,"d":"0.00E+00"},{"v":0,"d":"0.00E+00"},{"v":0,"d":"0.00E+00"},{"v":0,"d":"0.00E+00"},{"v":350.957,"d":"3.51E+02"},{"v":0.00137968,"d":"1.38E-03"},{"v":-8.06409e-08,"d":"-8.06E-08"},{"v":0,"d":"0.00E+00"},{"v":0,"d":"0.00E+00"},0,{"v":0,"d":"0.00E+00"},{"v":0,"d":"0.00E+00"},{"v":0,"d":"0.00E+00"},{"v":0,"d":"0.00E+00"},{"v":0,"d":"0.00E+00"},0,{"v":0,"d":"0.00E+00"},{"v":0,"d":"0.00E+00"},{"v":0,"d":"0.00E+00"},{"v":0,"d":"0.00E+00"},{"v":0,"d":"0.00E+00"},0,{"v":0,"d":"0.00E+00"},{"v":0,"d":"0.00E+00"},{"v":0,"d":"0.00E+00"},{"v":0,"d":"0.00E+00"},{"v":0,"d":"0.00E+00"},0,{"v":0,"d":"0.00E+00"},{"v":0,"d":"0.00E+00"},{"v":0,"d":"0.00E+00"},{"v":0,"d":"0.00E+00"},{"v":0,"d":"0.00E+00"},0,"2007-11-09","PotEF PMO Jul 07                           ",151,"D"]
[101,"SAO JOSE    ","2 - Sul","228 - ",102,0,"102 - PASSO S JOAO",23.46,23.46,51,"0 - NÃO HÁ",186.33,186.33,154.67,154.67,186.33,0,{"v":154.67,"d":"1.55E+02"},{"v":0,"d":"0.00E+00"},{"v":0,"d":"0.00E+00"},{"v":0,"d":"0.00E+00"},{"v":0,"d":"0.00E+00"},{"v":23.46,"d":"2.35E+01"},{"v":0,"d":"0.00E+00"},{"v":0,"d":"0.00E+00"},{"v":0,"d":"0.00E+00"},{"v":0,"d":"0.00E+00"},-6,21,57,80,91,78,62,42,11,-21,-37,-26,0.008731,131.34,2.333,6.861,"2 - Kaplan/Propeller",1,1,100,0,2,0.58,20,2,"Yes",2,2,25.5,144,20.26,0,0,0,0,0,0,0,0,0,0,0,0,0,0,0,0,{"v":0,"d":"0.00E+00"},{"v":0,"d":"0.00E+00"},{"v":0,"d":"0.00E+00"},{"v":0,"d":"0.00E+00"},{"v":0,"d":"0.00E+00"},{"v":0,"d":"0.00E+00"},{"v":0,"d":"0.00E+00"},{"v":0,"d":"0.00E+00"},{"v":0,"d":"0.00E+00"},{"v":0,"d":"0.00E+00"},{"v":0,"d":"0.00E+00"},{"v":0,"d":"0.00E+00"},{"v":0,"d":"0.00E+00"},{"v":0,"d":"0.00E+00"},{"v":0,"d":"0.00E+00"},{"v":0,"d":"0.00E+00"},{"v":0,"d":"0.00E+00"},{"v":0,"d":"0.00E+00"},{"v":0,"d":"0.00E+00"},{"v":0,"d":"0.00E+00"},{"v":0,"d":"0.00E+00"},{"v":0,"d":"0.00E+00"},{"v":0,"d":"0.00E+00"},{"v":0,"d":"0.00E+00"},{"v":0,"d":"0.00E+00"},{"v":0,"d":"0.00E+00"},{"v":0,"d":"0.00E+00"},{"v":0,"d":"0.00E+00"},{"v":0,"d":"0.00E+00"},{"v":0,"d":"0.00E+00"},{"v":0,"d":"0.00E+00"},{"v":0,"d":"0.00E+00"},{"v":0,"d":"0.00E+00"},{"v":0,"d":"0.00E+00"},{"v":0,"d":"0.00E+00"},{"v":0,"d":"0.00E+00"},{"v":0,"d":"0.00E+00"},{"v":0,"d":"0.00E+00"},{"v":0,"d":"0.00E+00"},{"v":0,"d":"0.00E+00"},{"v":0,"d":"0.00E+00"},{"v":0,"d":"0.00E+00"},{"v":0,"d":"0.00E+00"},{"v":0,"d":"0.00E+00"},{"v":0,"d":"0.00E+00"},{"v":0,"d":"0.00E+00"},{"v":0,"d":"0.00E+00"},{"v":0,"d":"0.00E+00"},{"v":0,"d":"0.00E+00"},{"v":0,"d":"0.00E+00"},{"v":0,"d":"0.00E+00"},{"v":0,"d":"0.00E+00"},{"v":0,"d":"0.00E+00"},{"v":0,"d":"0.00E+00"},{"v":0,"d":"0.00E+00"},{"v":0,"d":"0.00E+00"},{"v":0,"d":"0.00E+00"},{"v":0,"d":"0.00E+00"},{"v":0,"d":"0.00E+00"},{"v":0,"d":"0.00E+00"},{"v":0,"d":"0.00E+00"},{"v":0,"d":"0.00E+00"},{"v":0,"d":"0.00E+00"},{"v":0,"d":"0.00E+00"},{"v":0,"d":"0.00E+00"},{"v":0,"d":"0.00E+00"},{"v":0,"d":"0.00E+00"},{"v":0,"d":"0.00E+00"},{"v":0,"d":"0.00E+00"},{"v":0,"d":"0.00E+00"},{"v":0,"d":"0.00E+00"},{"v":0,"d":"0.00E+00"},{"v":0,"d":"0.00E+00"},{"v":0,"d":"0.00E+00"},{"v":0,"d":"0.00E+00"},{"v":130.6639,"d":"1.31E+02"},{"v":0.002290688,"d":"2.29E-03"},{"v":-2.354779e-07,"d":"-2.35E-07"},{"v":1.855546e-11,"d":"1.86E-11"},{"v":-5.689697e-16,"d":"-5.69E-16"},0,{"v":0,"d":"0.00E+00"},{"v":0,"d":"0.00E+00"},{"v":0,"d":"0.00E+00"},{"v":0,"d":"0.00E+00"},{"v":0,"d":"0.00E+00"},0,{"v":0,"d":"0.00E+00"},{"v":0,"d":"0.00E+00"},{"v":0,"d":"0.00E+00"},{"v":0,"d":"0.00E+00"},{"v":0,"d":"0.00E+00"},0,{"v":0,"d":"0.00E+00"},{"v":0,"d":"0.00E+00"},{"v":0,"d":"0.00E+00"},{"v":0,"d":"0.00E+00"},{"v":0,"d":"0.00E+00"},0,{"v":0,"d":"0.00E+00"},{"v":0,"d":"0.00E+00"},{"v":0,"d":"0.00E+00"},{"v":0,"d":"0.00E+00"},{"v":0,"d":"0.00E+00"},0,"2011-01-06","2º TACC nº 006/2006 SCG/ANEEL              ",186.33,"D"]
[30,"CORUMBA I   ","1 - Sudeste","19 - Furnas",209,0,"31 - ITUMBIARA   ",{"v":64.2159132500019,"d":"64.22"},{"v":23.333861999992223,"d":"23.33"},375,"0 - NÃO HÁ",1500,470,595,570,739.04,0,{"v":545.8928,"d":"5.46E+02"},{"v":0.06470865,"d":"6.47E-02"},{"v":-3.23717e-05,"d":"-3.24E-05"},{"v":7.393357e-09,"d":"7.39E-09"},{"v":0,"d":"0.00E+00"},{"v":-38885.4,"d":"-3.89E+04"},{"v":212.986,"d":"2.13E+02"},{"v":-0.389868,"d":"-3.90E-01"},{"v":0.000238534,"d":"2.39E-04"},{"v":0,"d":"0.00E+00"},2,1,17,37,53,56,58,54,55,21,8,21,0.008928,518.88,2.533,8.091,"1 - Francis",1,1,100,0,2,1.24,74,2,"Yes",2,3,125,190,73.5,0,0,0,0,0,0,0,0,0,0,0,0,0,0,0,0,{"v":0,"d":"0.00E+00"},{"v":0,"d":"0.00E+00"},{"v":0,"d":"0.00E+00"},{"v":0,"d":"0.00E+00"},{"v":0,"d":"0.00E+00"},{"v":0,"d":"0.00E+00"},{"v":0,"d":"0.00E+00"},{"v":0,"d":"0.00E+00"},{"v":0,"d":"0.00E+00"},{"v":0,"d":"0.00E+00"},{"v":0,"d":"0.00E+00"},{"v":0,"d":"0.00E+00"},{"v":0,"d":"0.00E+00"},{"v":0,"d":"0.00E+00"},{"v":0,"d":"0.00E+00"},{"v":0,"d":"0.00E+00"},{"v":0,"d":"0.00E+00"},{"v":0,"d":"0.00E+00"},{"v":0,"d":"0.00E+00"},{"v":0,"d":"0.00E+00"},{"v":0,"d":"0.00E+00"},{"v":0,"d":"0.00E+00"},{"v":0,"d":"0.00E+00"},{"v":0,"d":"0.00E+00"},{"v":0,"d":"0.00E+00"},{"v":0,"d":"0.00E+00"},{"v":0,"d":"0.00E+00"},{"v":0,"d":"0.00E+00"},{"v":0,"d":"0.00E+00"},{"v":0,"d":"0.00E+00"},{"v":0,"d":"0.00E+00"},{"v":0,"d":"0.00E+00"},{"v":0,"d":"0.00E+00"},{"v":0,"d":"0.00E+00"},{"v":0,"d":"0.00E+00"},{"v":0,"d":"0.00E+00"},{"v":0,"d":"0.00E+00"},{"v":0,"d":"0.00E+00"},{"v":0,"d":"0.00E+00"},{"v":0,"d":"0.00E+00"},{"v":0,"d":"0.00E+00"},{"v":0,"d":"0.00E+00"},{"v":0,"d":"0.00E+00"},{"v":0,"d":"0.00E+00"},{"v":0,"d":"0.00E+00"},{"v":0,"d":"0.00E+00"},{"v":0,"d":"0.00E+00"},{"v":0,"d":"0.00E+00"},{"v":0,"d":"0.00E+00"},{"v":0,"d":"0.00E+00"},{"v":0,"d":"0.00E+00"},{"v":0,"d":"0.00E+00"},{"v":0,"d":"0.00E+00"},{"v":0,"d":"0.00E+00"},{"v":0,"d":"0.00E+00"},{"v":0,"d":"0.00E+00"},{"v":0,"d":"0.00E+00"},{"v":0,"d":"0.00E+00"},{"v":0,"d":"0.00E+00"},{"v":0,"d":"0.00E+00"},{"v":0,"d":"0.00E+00"},{"v":0,"d":"0.00E+00"},{"v":0,"d":"0.00E+00"},{"v":0,"d":"0.00E+00"},{"v":0,"d":"0.00E+00"},{"v":0,"d":"0.00E+00"},{"v":0,"d":"0.00E+00"},{"v":0,"d":"0.00E+00"},{"v":0,"d":"0.00E+00"},{"v":0,"d":"0.00E+00"},{"v":0,"d":"0.00E+00"},{"v":0,"d":"0.00E+00"},{"v":0,"d":"0.00E+00"},{"v":0,"d":"0.00E+00"},{"v":0,"d":"0.00E+00"},{"v":510.991,"d":"5.11E+02"},{"v":0.0162413,"d":"1.62E-02"},{"v":-1.18295e-05,"d":"-1.18E-05"},{"v":3.08054e-09,"d":"3.08E-09"},{"v":0,"d":"0.00E+00"},0,{"v":0,"d":"0.00E+00"},{"v":0,"d":"0.00E+00"},{"v":0,"d":"0.00E+00"},{"v":0,"d":"0.00E+00"},{"v":0,"d":"0.00E+00"},0,{"v":0,"d":"0.00E+00"},{"v":0,"d":"0.00E+00"},{"v":0,"d":"0.00E+00"},{"v":0,"d":"0.00E+00"},{"v":0,"d":"0.00E+00"},0,{"v":0,"d":"0.00E+00"},{"v":0,"d":"0.00E+00"},{"v":0,"d":"0.00E+00"},{"v":0,"d":"0.00E+00"},{"v":0,"d":"0.00E+00"},0,{"v":0,"d":"0.00E+00"},{"v":0,"d":"0.00E+00"},{"v":0,"d":"0.00E+00"},{"v":0,"d":"0.00E+00"},{"v":0,"d":"0.00E+00"},0,"2003-11-28","VazMin e Evap                              ",1500,"M"]
[545,"VERDE11 ALTO","1 - Sudeste","0 - ",545,0,"546 - Bois 12     ",22.83,22.83,48.2,"0 - NÃO HÁ",178.84,178.84,473.5,473.5,178.84,0,{"v":473.5,"d":"4.74E+02"},{"v":0,"d":"0.00E+00"},{"v":0,"d":"0.00E+00"},{"v":0,"d":"0.00E+00"},{"v":0,"d":"0.00E+00"},{"v":22.83,"d":"2.28E+01"},{"v":0,"d":"0.00E+00"},{"v":0,"d":"0.00E+00"},{"v":0,"d":"0.00E+00"},{"v":0,"d":"0.00E+00"},0,0,0,0,0,0,0,0,0,0,0,0,0.008535,444.39,2.333,6.861,"2 - Kaplan/Propeller",1,1,100,0,2,1.46,45,2,"Yes",2,2,24.1,104,27.2,0,0,0,0,0,0,0,0,0,0,0,0,0,0,0,0,{"v":0,"d":"0.00E+00"},{"v":0,"d":"0.00E+00"},{"v":0,"d":"0.00E+00"},{"v":0,"d":"0.00E+00"},{"v":0,"d":"0.00E+00"},{"v":0,"d":"0.00E+00"},{"v":0,"d":"0.00E+00"},{"v":0,"d":"0.00E+00"},{"v":0,"d":"0.00E+00"},{"v":0,"d":"0.00E+00"},{"v":0,"d":"0.00E+00"},{"v":0,"d":"0.00E+00"},{"v":0,"d":"0.00E+00"},{"v":0,"d":"0.00E+00"},{"v":0,"d":"0.00E+00"},{"v":0,"d":"0.00E+00"},{"v":0,"d":"0.00E+00"},{"v":0,"d":"0.00E+00"},{"v":0,"d":"0.00E+00"},{"v":0,"d":"0.00E+00"},{"v":0,"d":"0.00E+00"},{"v":0,"d":"0.00E+00"},{"v":0,"d":"0.00E+00"},{"v":0,"d":"0.00E+00"},{"v":0,"d":"0.00E+00"},{"v":0,"d":"0.00E+00"},{"v":0,"d":"0.00E+00"},{"v":0,"d":"0.00E+00"},{"v":0,"d":"0.00E+00"},{"v":0,"d":"0.00E+00"},{"v":0,"d":"0.00E+00"},{"v":0,"d":"0.00E+00"},{"v":0,"d":"0.00E+00"},{"v":0,"d":"0.00E+00"},{"v":0,"d":"0.00E+00"},{"v":0,"d":"0.00E+00"},{"v":0,"d":"0.00E+00"},{"v":0,"d":"0.00E+00"},{"v":0,"d":"0.00E+00"},{"v":0,"d":"0.00E+00"},{"v":0,"d":"0.00E+00"},{"v":0,"d":"0.00E+00"},{"v":0,"d":"0.00E+00"},{"v":0,"d":"0.00E+00"},{"v":0,"d":"0.00E+00"},{"v":0,"d":"0.00E+00"},{"v":0,"d":"0.00E+00"},{"v":0,"d":"0.00E+00"},{"v":0,"d":"0.00E+00"},{"v":0,"d":"0.00E+00"},{"v":0,"d":"0.00E+00"},{"v":0,"d":"0.00E+00"},{"v":0,"d":"0.00E+00"},{"v":0,"d":"0.00E+00"},{"v":0,"d":"0.00E+00"},{"v":0,"d":"0.00E+00"},{"v":0,"d":"0.00E+00"},{"v":0,"d":"0.00E+00"},{"v":0,"d":"0.00E+00"},{"v":0,"d":"0.00E+00"},{"v":0,"d":"0.00E+00"},{"v":0,"d":"0.00E+00"},{"v":0,"d":"0.00E+00"},{"v":0,"d":"0.00E+00"},{"v":0,"d":"0.00E+00"},{"v":0,"d":"0.00E+00"},{"v":0,"d":"0.00E+00"},{"v":0,"d":"0.00E+00"},{"v":0,"d":"0.00E+00"},{"v":0,"d":"0.00E+00"},{"v":0,"d":"0.00E+00"},{"v":0,"d":"0.00E+00"},{"v":0,"d":"0.00E+00"},{"v":0,"d":"0.00E+00"},{"v":0,"d":"0.00E+00"},{"v":443.2932,"d":"4.43E+02"},{"v":0.006295191,"d":"6.30E-03"},{"v":-4.46927e-06,"d":"-4.47E-06"},{"v":1.783874e-09,"d":"1.78E-09"},{"v":-2.617155e-13,"d":"-2.62E-13"},0,{"v":0,"d":"0.00E+00"},{"v":0,"d":"0.00E+00"},{"v":0,"d":"0.00E+00"},{"v":0,"d":"0.00E+00"},{"v":0,"d":"0.00E+00"},0,{"v":0,"d":"0.00E+00"},{"v":0,"d":"0.00E+00"},{"v":0,"d":"0.00E+00"},{"v":0,"d":"0.00E+00"},{"v":0,"d":"0.00E+00"},0,{"v":0,"d":"0.00E+00"},{"v":0,"d":"0.00E+00"},{"v":0,"d":"0.00E+00"},{"v":0,"d":"0.00E+00"},{"v":0,"d":"0.00E+00"},0,{"v":0,"d":"0.00E+00"},{"v":0,"d":"0.00E+00"},{"v":0,"d":"0.00E+00"},{"v":0,"d":"0.00E+00"},{"v":0,"d":"0.00E+00"},0,"2010-10-27","Inv do rio dos Bois                        ",178.84,"D"]
[506,"ESTRELA     ","1 - Sudeste","0 - ",506,0,"262 - SALTO       ",{"v":22.661010499999975,"d":"22.66"},{"v":22.661010499999975,"d":"22.66"},48.4,"0 - NÃO HÁ",96.4,96.4,505,505,96.4,0,{"v":488.3109,"d":"4.88E+02"},{"v":0.2442876,"d":"2.44E-01"},{"v":-0.0007382071,"d":"-7.38E-04"},{"v":0,"d":"0.00E+00"},{"v":0,"d":"0.00E+00"},{"v":-9862.003,"d":"-9.86E+03"},{"v":37.97659,"d":"3.80E+01"},{"v":-0.03644158,"d":"-3.64E-02"},{"v":0,"d":"0.00E+00"},{"v":0,"d":"0.00E+00"},12,8,23,42,64,70,68,69,66,19,5,25,0.008829,475.51,2.333,6.861,"2 - Kaplan/Propeller",1,1,100,0,2,0.54,40,2,"Yes",2,2,24.2,104,26.46,0,0,0,0,0,0,0,0,0,0,0,0,0,0,0,0,{"v":0,"d":"0.00E+00"},{"v":0,"d":"0.00E+00"},{"v":0,"d":"0.00E+00"},{"v":0,"d":"0.00E+00"},{"v":0,"d":"0.00E+00"},{"v":0,"d":"0.00E+00"},{"v":0,"d":"0.00E+00"},{"v":0,"d":"0.00E+00"},{"v":0,"d":"0.00E+00"},{"v":0,"d":"0.00E+00"},{"v":0,"d":"0.00E+00"},{"v":0,"d":"0.00E+00"},{"v":0,"d":"0.00E+00"},{"v":0,"d":"0.00E+00"},{"v":0,"d":"0.00E+00"},{"v":0,"d":"0.00E+00"},{"v":0,"d":"0.00E+00"},{"v":0,"d":"0.00E+00"},{"v":0,"d":"0.00E+00"},{"v":0,"d":"0.00E+00"},{"v":0,"d":"0.00E+00"},{"v":0,"d":"0.00E+00"},{"v":0,"d":"0.00E+00"},{"v":0,"d":"0.00E+00"},{"v":0,"d":"0.00E+00"},{"v":0,"d":"0.00E+00"},{"v":0,"d":"0.00E+00"},{"v":0,"d":"0.00E+00"},{"v":0,"d":"0.00E+00"},{"v":0,"d":"0.00E+00"},{"v":0,"d":"0.00E+00"},{"v":0,"d":"0.00E+00"},{"v":0,"d":"0.00E+00"},{"v":0,"d":"0.00E+00"},{"v":0,"d":"0.00E+00"},{"v":0,"d":"0.00E+00"},{"v":0,"d":"0.00E+00"},{"v":0,"d":"0.00E+00"},{"v":0,"d":"0.00E+00"},{"v":0,"d":"0.00E+00"},{"v":0,"d":"0.00E+00"},{"v":0,"d":"0.00E+00"},{"v":0,"d":"0.00E+00"},{"v":0,"d":"0.00E+00"},{"v":0,"d":"0.00E+00"},{"v":0,"d":"0.00E+00"},{"v":0,"d":"0.00E+00"},{"v":0,"d":"0.00E+00"},{"v":0,"d":"0.00E+00"},{"v":0,"d":"0.00E+00"},{"v":0,"d":"0.00E+00"},{"v":0,"d":"0.00E+00"},{"v":0,"d":"0.00E+00"},{"v":0,"d":"0.00E+00"},{"v":0,"d":"0.00E+00"},{"v":0,"d":"0.00E+00"},{"v":0,"d":"0.00E+00"},{"v":0,"d":"0.00E+00"},{"v":0,"d":"0.00E+00"},{"v":0,"d":"0.00E+00"},{"v":0,"d":"0.00E+00"},{"v":0,"d":"0.00E+00"},{"v":0,"d":"0.00E+00"},{"v":0,"d":"0.00E+00"},{"v":0,"d":"0.00E+00"},{"v":0,"d":"0.00E+00"},{"v":0,"d":"0.00E+00"},{"v":0,"d":"0.00E+00"},{"v":0,"d":"0.00E+00"},{"v":0,"d":"0.00E+00"},{"v":0,"d":"0.00E+00"},{"v":0,"d":"0.00E+00"},{"v":0,"d":"0.00E+00"},{"v":0,"d":"0.00E+00"},{"v":0,"d":"0.00E+00"},{"v":474.4297,"d":"4.74E+02"},{"v":0.009444164,"d":"9.44E-03"},{"v":-1.636036e-05,"d":"-1.64E-05"},{"v":2.079331e-08,"d":"2.08E-08"},{"v":-1.049282e-11,"d":"-1.05E-11"},0,{"v":0,"d":"0.00E+00"},{"v":0,"d":"0.00E+00"},{"v":0,"d":"0.00E+00"},{"v":0,"d":"0.00E+00"},{"v":0,"d":"0.00E+00"},0,{"v":0,"d":"0.00E+00"},{"v":0,"d":"0.00E+00"},{"v":0,"d":"0.00E+00"},{"v":0,"d":"0.00E+00"},{"v":0,"d":"0.00E+00"},0,{"v":0,"d":"0.00E+00"},{"v":0,"d":"0.00E+00"},{"v":0,"d":"0.00E+00"},{"v":0,"d":"0.00E+00"},{"v":0,"d":"0.00E+00"},0,{"v":0,"d":"0.00E+00"},{"v":0,"d":"0.00E+00"},{"v":0,"d":"0.00E+00"},{"v":0,"d":"0.00E+00"},{"v":0,"d":"0.00E+00"},0,"2011-03-08","Revisão do Inv. do rio Verde               ",96.4,"D"]
[403,"PAIAGUÁ     ","1 - Sudeste","0 - ",403,0,"404 - PARECIS     ",{"v":22.36357551033143,"d":"22.36"},{"v":22.36357551033143,"d":"22.36"},28,"0 - NÃO HÁ",215.68,215.68,313.5,313.5,215.68,0,{"v":294.4412,"d":"2.94E+02"},{"v":0.1987615,"d":"1.99E-01"},{"v":-0.001023152,"d":"-1.02E-03"},{"v":3.271141e-06,"d":"3.27E-06"},{"v":-4.175061e-09,"d":"-4.18E-09"},{"v":664230.9,"d":"6.64E+05"},{"v":-8642.534,"d":"-8.64E+03"},{"v":42.17785,"d":"4.22E+01"},{"v":-0.09151353,"d":"-9.15E-02"},{"v":7.44932e-05,"d":"7.45E-05"},22,4,12,12,19,34,31,47,18,27,36,52,0.008941,286.62,2.333,6.861,"2 - Kaplan/Propeller",1,1,100,0,2,0.52,85,2,"Yes",2,2,14,60,26.08,0,0,0,0,0,0,0,0,0,0,0,0,0,0,0,0,{"v":0,"d":"0.00E+00"},{"v":0,"d":"0.00E+00"},{"v":0,"d":"0.00E+00"},{"v":0,"d":"0.00E+00"},{"v":0,"d":"0.00E+00"},{"v":0,"d":"0.00E+00"},{"v":0,"d":"0.00E+00"},{"v":0,"d":"0.00E+00"},{"v":0,"d":"0.00E+00"},{"v":0,"d":"0.00E+00"},{"v":0,"d":"0.00E+00"},{"v":0,"d":"0.00E+00"},{"v":0,"d":"0.00E+00"},{"v":0,"d":"0.00E+00"},{"v":0,"d":"0.00E+00"},{"v":0,"d":"0.00E+00"},{"v":0,"d":"0.00E+00"},{"v":0,"d":"0.00E+00"},{"v":0,"d":"0.00E+00"},{"v":0,"d":"0.00E+00"},{"v":0,"d":"0.00E+00"},{"v":0,"d":"0.00E+00"},{"v":0,"d":"0.00E+00"},{"v":0,"d":"0.00E+00"},{"v":0,"d":"0.00E+00"},{"v":0,"d":"0.00E+00"},{"v":0,"d":"0.00E+00"},{"v":0,"d":"0.00E+00"},{"v":0,"d":"0.00E+00"},{"v":0,"d":"0.00E+00"},{"v":0,"d":"0.00E+00"},{"v":0,"d":"0.00E+00"},{"v":0,"d":"0.00E+00"},{"v":0,"d":"0.00E+00"},{"v":0,"d":"0.00E+00"},{"v":0,"d":"0.00E+00"},{"v":0,"d":"0.00E+00"},{"v":0,"d":"0.00E+00"},{"v":0,"d":"0.00E+00"},{"v":0,"d":"0.00E+00"},{"v":0,"d":"0.00E+00"},{"v":0,"d":"0.00E+00"},{"v":0,"d":"0.00E+00"},{"v":0,"d":"0.00E+00"},{"v":0,"d":"0.00E+00"},{"v":0,"d":"0.00E+00"},{"v":0,"d":"0.00E+00"},{"v":0,"d":"0.00E+00"},{"v":0,"d":"0.00E+00"},{"v":0,"d":"0.00E+00"},{"v":0,"d":"0.00E+00"},{"v":0,"d":"0.00E+00"},{"v":0,"d":"0.00E+00"},{"v":0,"d":"0.00E+00"},{"v":0,"d":"0.00E+00"},{"v":0,"d":"0.00E+00"},{"v":0,"d":"0.00E+00"},{"v":0,"d":"0.00E+00"},{"v":0,"d":"0.00E+00"},{"v":0,"d":"0.00E+00"},{"v":0,"d":"0.00E+00"},{"v":0,"d":"0.00E+00"},{"v":0,"d":"0.00E+00"},{"v":0,"d":"0.00E+00"},{"v":0,"d":"0.00E+00"},{"v":0,"d":"0.00E+00"},{"v":0,"d":"0.00E+00"},{"v":0,"d":"0.00E+00"},{"v":0,"d":"0.00E+00"},{"v":0,"d":"0.00E+00"},{"v":0,"d":"0.00E+00"},{"v":0,"d":"0.00E+00"},{"v":0,"d":"0.00E+00"},{"v":0,"d":"0.00E+00"},{"v":0,"d":"0.00E+00"},{"v":284.6844,"d":"2.85E+02"},{"v":0.02784433,"d":"2.78E-02"},{"v":-0.0001293416,"d":"-1.29E-04"},{"v":3.988e-07,"d":"3.99E-07"},{"v":-5e-10,"d":"-5.00E-10"},0,{"v":0,"d":"0.00E+00"},{"v":0,"d":"0.00E+00"},{"v":0,"d":"0.00E+00"},{"v":0,"d":"0.00E+00"},{"v":0,"d":"0.00E+00"},0,{"v":0,"d":"0.00E+00"},{"v":0,"d":"0.00E+00"},{"v":0,"d":"0.00E+00"},{"v":0,"d":"0.00E+00"},{"v":0,"d":"0.00E+00"},0,{"v":0,"d":"0.00E+00"},{"v":0,"d":"0.00E+00"},{"v":0,"d":"0.00E+00"},{"v":0,"d":"0.00E+00"},{"v":0,"d":"0.00E+00"},0,{"v":0,"d":"0.00E+00"},{"v":0,"d":"0.00E+00"},{"v":0,"d":"0.00E+00"},{"v":0,"d":"0.00E+00"},{"v":0,"d":"0.00E+00"},0,"2013-07-02","LEN A-5/2013 - PB (aceite)                 ",215.68,"D"]
[401,"FOZ DO SACRE","1 - Sudeste","0 - ",401,0,"332 - Foz do Burit",{"v":22.307864017784595,"d":"22.31"},{"v":22.307864017784595,"d":"22.31"},117,"0 - NÃO HÁ",275,275,304.5,304.5,275,0,{"v":278.5789,"d":"2.79E+02"},{"v":0.2082669,"d":"2.08E-01"},{"v":-0.0008333184,"d":"-8.33E-04"},{"v":2.166724e-06,"d":"2.17E-06"},{"v":-2.341911e-09,"d":"-2.34E-09"},{"v":6321139,"d":"6.32E+06"},{"v":-85246.74,"d":"-8.52E+04"},{"v":431.0715,"d":"4.31E+02"},{"v":-0.9687227,"d":"-9.69E-01"},{"v":0.0008162936,"d":"8.16E-04"},15,12,13,18,30,31,27,34,48,25,14,18,0.008829,268.36,1.672,5.403,"2 - Kaplan/Propeller",1,1,100,0,2,0.72,199,2,"Yes",2,2,58.5,188,35.2,0,0,0,0,0,0,0,0,0,0,0,0,0,0,0,0,{"v":0,"d":"0.00E+00"},{"v":0,"d":"0.00E+00"},{"v":0,"d":"0.00E+00"},{"v":0,"d":"0.00E+00"},{"v":0,"d":"0.00E+00"},{"v":0,"d":"0.00E+00"},{"v":0,"d":"0.00E+00"},{"v":0,"d":"0.00E+00"},{"v":0,"d":"0.00E+00"},{"v":0,"d":"0.00E+00"},{"v":0,"d":"0.00E+00"},{"v":0,"d":"0.00E+00"},{"v":0,"d":"0.00E+00"},{"v":0,"d":"0.00E+00"},{"v":0,"d":"0.00E+00"},{"v":0,"d":"0.00E+00"},{"v":0,"d":"0.00E+00"},{"v":0,"d":"0.00E+00"},{"v":0,"d":"0.00E+00"},{"v":0,"d":"0.00E+00"},{"v":0,"d":"0.00E+00"},{"v":0,"d":"0.00E+00"},{"v":0,"d":"0.00E+00"},{"v":0,"d":"0.00E+00"},{"v":0,"d":"0.00E+00"},{"v":0,"d":"0.00E+00"},{"v":0,"d":"0.00E+00"},{"v":0,"d":"0.00E+00"},{"v":0,"d":"0.00E+00"},{"v":0,"d":"0.00E+00"},{"v":0,"d":"0.00E+00"},{"v":0,"d":"0.00E+00"},{"v":0,"d":"0.00E+00"},{"v":0,"d":"0.00E+00"},{"v":0,"d":"0.00E+00"},{"v":0,"d":"0.00E+00"},{"v":0,"d":"0.00E+00"},{"v":0,"d":"0.00E+00"},{"v":0,"d":"0.00E+00"},{"v":0,"d":"0.00E+00"},{"v":0,"d":"0.00E+00"},{"v":0,"d":"0.00E+00"},{"v":0,"d":"0.00E+00"},{"v":0,"d":"0.00E+00"},{"v":0,"d":"0.00E+00"},{"v":0,"d":"0.00E+00"},{"v":0,"d":"0.00E+00"},{"v":0,"d":"0.00E+00"},{"v":0,"d":"0.00E+00"},{"v":0,"d":"0.00E+00"},{"v":0,"d":"0.00E+00"},{"v":0,"d":"0.00E+00"},{"v":0,"d":"0.00E+00"},{"v":0,"d":"0.00E+00"},{"v":0,"d":"0.00E+00"},{"v":0,"d":"0.00E+00"},{"v":0,"d":"0.00E+00"},{"v":0,"d":"0.00E+00"},{"v":0,"d":"0.00E+00"},{"v":0,"d":"0.00E+00"},{"v":0,"d":"0.00E+00"},{"v":0,"d":"0.00E+00"},{"v":0,"d":"0.00E+00"},{"v":0,"d":"0.00E+00"},{"v":0,"d":"0.00E+00"},{"v":0,"d":"0.00E+00"},{"v":0,"d":"0.00E+00"},{"v":0,"d":"0.00E+00"},{"v":0,"d":"0.00E+00"},{"v":0,"d":"0.00E+00"},{"v":0,"d":"0.00E+00"},{"v":0,"d":"0.00E+00"},{"v":0,"d":"0.00E+00"},{"v":0,"d":"0.00E+00"},{"v":0,"d":"0.00E+00"},{"v":267.1325,"d":"2.67E+02"},{"v":0.004611664,"d":"4.61E-03"},{"v":-1.376176e-06,"d":"-1.38E-06"},{"v":0,"d":"0.00E+00"},{"v":0,"d":"0.00E+00"},0,{"v":0,"d":"0.00E+00"},{"v":0,"d":"0.00E+00"},{"v":0,"d":"0.00E+00"},{"v":0,"d":"0.00E+00"},{"v":0,"d":"0.00E+00"},0,{"v":0,"d":"0.00E+00"},{"v":0,"d":"0.00E+00"},{"v":0,"d":"0.00E+00"},{"v":0,"d":"0.00E+00"},{"v":0,"d":"0.00E+00"},0,{"v":0,"d":"0.00E+00"},{"v":0,"d":"0.00E+00"},{"v":0,"d":"0.00E+00"},{"v":0,"d":"0.00E+00"},{"v":0,"d":"0.00E+00"},0,{"v":0,"d":"0.00E+00"},{"v":0,"d":"0.00E+00"},{"v":0,"d":"0.00E+00"},{"v":0,"d":"0.00E+00"},{"v":0,"d":"0.00E+00"},0,"2012-08-21","Inventario Juruena (EPE) - Desp 3208/2011  ",275,"D"]
[442,"PAU D'ARCO  ","1 - Sudeste","0 - ",442,0,"444 - ARRAIAS     ",{"v":92.41021280060522,"d":"92.41"},{"v":22.166908885119483,"d":"22.17"},64,"0 - NÃO HÁ",497.5,80.2,340,332,80.2,0,{"v":327.798,"d":"3.28E+02"},{"v":0.0625557,"d":"6.26E-02"},{"v":-0.0001363626,"d":"-1.36E-04"},{"v":1.204152e-07,"d":"1.20E-07"},{"v":0,"d":"0.00E+00"},{"v":-754824.8,"d":"-7.55E+05"},{"v":8905.03,"d":"8.91E+03"},{"v":-39.09515,"d":"-3.91E+01"},{"v":0.0755982,"d":"7.56E-02"},{"v":-5.423077e-05,"d":"-5.42E-05"},0,0,0,0,0,0,0,0,0,0,0,0,0.008829,315.72,1.672,5.403,"2 - Kaplan/Propeller",1,1,100,0,2,0.5,91,2,"Yes",2,2,32,150,24.2,0,0,0,0,0,0,0,0,0,0,0,0,0,0,0,0,{"v":0,"d":"0.00E+00"},{"v":0,"d":"0.00E+00"},{"v":0,"d":"0.00E+00"},{"v":0,"d":"0.00E+00"},{"v":0,"d":"0.00E+00"},{"v":0,"d":"0.00E+00"},{"v":0,"d":"0.00E+00"},{"v":0,"d":"0.00E+00"},{"v":0,"d":"0.00E+00"},{"v":0,"d":"0.00E+00"},{"v":0,"d":"0.00E+00"},{"v":0,"d":"0.00E+00"},{"v":0,"d":"0.00E+00"},{"v":0,"d":"0.00E+00"},{"v":0,"d":"0.00E+00"},{"v":0,"d":"0.00E+00"},{"v":0,"d":"0.00E+00"},{"v":0,"d":"0.00E+00"},{"v":0,"d":"0.00E+00"},{"v":0,"d":"0.00E+00"},{"v":0,"d":"0.00E+00"},{"v":0,"d":"0.00E+00"},{"v":0,"d":"0.00E+00"},{"v":0,"d":"0.00E+00"},{"v":0,"d":"0.00E+00"},{"v":0,"d":"0.00E+00"},{"v":0,"d":"0.00E+00"},{"v":0,"d":"0.00E+00"},{"v":0,"d":"0.00E+00"},{"v":0,"d":"0.00E+00"},{"v":0,"d":"0.00E+00"},{"v":0,"d":"0.00E+00"},{"v":0,"d":"0.00E+00"},{"v":0,"d":"0.00E+00"},{"v":0,"d":"0.00E+00"},{"v":0,"d":"0.00E+00"},{"v":0,"d":"0.00E+00"},{"v":0,"d":"0.00E+00"},{"v":0,"d":"0.00E+00"},{"v":0,"d":"0.00E+00"},{"v":0,"d":"0.00E+00"},{"v":0,"d":"0.00E+00"},{"v":0,"d":"0.00E+00"},{"v":0,"d":"0.00E+00"},{"v":0,"d":"0.00E+00"},{"v":0,"d":"0.00E+00"},{"v":0,"d":"0.00E+00"},{"v":0,"d":"0.00E+00"},{"v":0,"d":"0.00E+00"},{"v":0,"d":"0.00E+00"},{"v":0,"d":"0.00E+00"},{"v":0,"d":"0.00E+00"},{"v":0,"d":"0.00E+00"},{"v":0,"d":"0.00E+00"},{"v":0,"d":"0.00E+00"},{"v":0,"d":"0.00E+00"},{"v":0,"d":"0.00E+00"},{"v":0,"d":"0.00E+00"},{"v":0,"d":"0.00E+00"},{"v":0,"d":"0.00E+00"},{"v":0,"d":"0.00E+00"},{"v":0,"d":"0.00E+00"},{"v":0,"d":"0.00E+00"},{"v":0,"d":"0.00E+00"},{"v":0,"d":"0.00E+00"},{"v":0,"d":"0.00E+00"},{"v":0,"d":"0.00E+00"},{"v":0,"d":"0.00E+00"},{"v":0,"d":"0.00E+00"},{"v":0,"d":"0.00E+00"},{"v":0,"d":"0.00E+00"},{"v":0,"d":"0.00E+00"},{"v":0,"d":"0.00E+00"},{"v":0,"d":"0.00E+00"},{"v":0,"d":"0.00E+00"},{"v":312.6025,"d":"3.13E+02"},{"v":0.02005141,"d":"2.01E-02"},{"v":-3.423383e-05,"d":"-3.42E-05"},{"v":3.117864e-08,"d":"3.12E-08"},{"v":-1.026366e-11,"d":"-1.03E-11"},0,{"v":0,"d":"0.00E+00"},{"v":0,"d":"0.00E+00"},{"v":0,"d":"0.00E+00"},{"v":0,"d":"0.00E+00"},{"v":0,"d":"0.00E+00"},0,{"v":0,"d":"0.00E+00"},{"v":0,"d":"0.00E+00"},{"v":0,"d":"0.00E+00"},{"v":0,"d":"0.00E+00"},{"v":0,"d":"0.00E+00"},0,{"v":0,"d":"0.00E+00"},{"v":0,"d":"0.00E+00"},{"v":0,"d":"0.00E+00"},{"v":0,"d":"0.00E+00"},{"v":0,"d":"0.00E+00"},0,{"v":0,"d":"0.00E+00"},{"v":0,"d":"0.00E+00"},{"v":0,"d":"0.00E+00"},{"v":0,"d":"0.00E+00"},{"v":0,"d":"0.00E+00"},0,"2011-02-08","Inv dos rios Paranã e Palma                ",497.5,"M"]
[443,"FIC P D'ARCO","4 - Norte","0 - ",442,0,"445 - FIC ARRAIAS ",{"v":92.41021280060522,"d":"92.41"},{"v":22.166908885119483,"d":"22.17"},0,"0 - NÃO HÁ",497.5,80.2,340,332,80.2,0,{"v":327.798,"d":"3.28E+02"},{"v":0.0625557,"d":"6.26E-02"},{"v":-0.0001363626,"d":"-1.36E-04"},{"v":1.204152e-07,"d":"1.20E-07"},{"v":0,"d":"0.00E+00"},{"v":-754824.8,"d":"-7.55E+05"},{"v":8905.03,"d":"8.91E+03"},{"v":-39.09515,"d":"-3.91E+01"},{"v":0.0755982,"d":"7.56E-02"},{"v":-5.423077e-05,"d":"-5.42E-05"},0,0,0,0,0,0,0,0,0,0,0,0,0,315.72,0,0,"2 - Kaplan/Propeller",1,1,100,0,2,0.5,91,0,"Yes",2,0,32,150,24.2,0,0,0,0,0,0,0,0,0,0,0,0,0,0,0,0,{"v":0,"d":"0.00E+00"},{"v":0,"d":"0.00E+00"},{"v":0,"d":"0.00E+00"},{"v":0,"d":"0.00E+00"},{"v":0,"d":"0.00E+00"},{"v":0,"d":"0.00E+00"},{"v":0,"d":"0.00E+00"},{"v":0,"d":"0.00E+00"},{"v":0,"d":"0.00E+00"},{"v":0,"d":"0.00E+00"},{"v":0,"d":"0.00E+00"},{"v":0,"d":"0.00E+00"},{"v":0,"d":"0.00E+00"},{"v":0,"d":"0.00E+00"},{"v":0,"d":"0.00E+00"},{"v":0,"d":"0.00E+00"},{"v":0,"d":"0.00E+00"},{"v":0,"d":"0.00E+00"},{"v":0,"d":"0.00E+00"},{"v":0,"d":"0.00E+00"},{"v":0,"d":"0.00E+00"},{"v":0,"d":"0.00E+00"},{"v":0,"d":"0.00E+00"},{"v":0,"d":"0.00E+00"},{"v":0,"d":"0.00E+00"},{"v":0,"d":"0.00E+00"},{"v":0,"d":"0.00E+00"},{"v":0,"d":"0.00E+00"},{"v":0,"d":"0.00E+00"},{"v":0,"d":"0.00E+00"},{"v":0,"d":"0.00E+00"},{"v":0,"d":"0.00E+00"},{"v":0,"d":"0.00E+00"},{"v":0,"d":"0.00E+00"},{"v":0,"d":"0.00E+00"},{"v":0,"d":"0.00E+00"},{"v":0,"d":"0.00E+00"},{"v":0,"d":"0.00E+00"},{"v":0,"d":"0.00E+00"},{"v":0,"d":"0.00E+00"},{"v":0,"d":"0.00E+00"},{"v":0,"d":"0.00E+00"},{"v":0,"d":"0.00E+00"},{"v":0,"d":"0.00E+00"},{"v":0,"d":"0.00E+00"},{"v":0,"d":"0.00E+00"},{"v":0,"d":"0.00E+00"},{"v":0,"d":"0.00E+00"},{"v":0,"d":"0.00E+00"},{"v":0,"d":"0.00E+00"},{"v":0,"d":"0.00E+00"},{"v":0,"d":"0.00E+00"},{"v":0,"d":"0.00E+00"},{"v":0,"d":"0.00E+00"},{"v":0,"d":"0.00E+00"},{"v":0,"d":"0.00E+00"},{"v":0,"d":"0.00E+00"},{"v":0,"d":"0.00E+00"},{"v":0,"d":"0.00E+00"},{"v":0,"d":"0.00E+00"},{"v":0,"d":"0.00E+00"},{"v":0,"d":"0.00E+00"},{"v":0,"d":"0.00E+00"},{"v":0,"d":"0.00E+00"},{"v":0,"d":"0.00E+00"},{"v":0,"d":"0.00E+00"},{"v":0,"d":"0.00E+00"},{"v":0,"d":"0.00E+00"},{"v":0,"d":"0.00E+00"},{"v":0,"d":"0.00E+00"},{"v":0,"d":"0.00E+00"},{"v":0,"d":"0.00E+00"},{"v":0,"d":"0.00E+00"},{"v":0,"d":"0.00E+00"},{"v":0,"d":"0.00E+00"},{"v":312.6025,"d":"3.13E+02"},{"v":0.02005141,"d":"2.01E-02"},{"v":-3.423383e-05,"d":"-3.42E-05"},{"v":3.117864e-08,"d":"3.12E-08"},{"v":-1.026366e-11,"d":"-1.03E-11"},0,{"v":0,"d":"0.00E+00"},{"v":0,"d":"0.00E+00"},{"v":0,"d":"0.00E+00"},{"v":0,"d":"0.00E+00"},{"v":0,"d":"0.00E+00"},0,{"v":0,"d":"0.00E+00"},{"v":0,"d":"0.00E+00"},{"v":0,"d":"0.00E+00"},{"v":0,"d":"0.00E+00"},{"v":0,"d":"0.00E+00"},0,{"v":0,"d":"0.00E+00"},{"v":0,"d":"0.00E+00"},{"v":0,"d":"0.00E+00"},{"v":0,"d":"0.00E+00"},{"v":0,"d":"0.00E+00"},0,{"v":0,"d":"0.00E+00"},{"v":0,"d":"0.00E+00"},{"v":0,"d":"0.00E+00"},{"v":0,"d":"0.00E+00"},{"v":0,"d":"0.00E+00"},0,"2011-02-08","Inv dos rios Paranã e Palma                ",497.5,"M"]
[250,"MIRADOR     ","1 - Sudeste","0 - ",250,0,"251 - SERRA MESA  ",{"v":51.540905344008934,"d":"51.54"},{"v":22.047603244005586,"d":"22.05"},80,"0 - NÃO HÁ",1504.81,412.89,640,610,979.19,0,{"v":584.0865,"d":"5.84E+02"},{"v":0.08565513,"d":"8.57E-02"},{"v":-6.8927e-05,"d":"-6.89E-05"},{"v":3.576965e-08,"d":"3.58E-08"},{"v":-7.564108e-12,"d":"-7.56E-12"},{"v":32632.39,"d":"3.26E+04"},{"v":-126.5573,"d":"-1.27E+02"},{"v":0.1047533,"d":"1.05E-01"},{"v":0.0001000557,"d":"1.00E-04"},{"v":-1.235016e-07,"d":"-1.24E-07"},8,-1,13,21,45,61,67,68,76,59,42,41,0.009025,493.47,1.672,5.403,"2 - Kaplan/Propeller",1,1,100,0,2,2,6,2,"No",2,2,40,31,144.53,0,0,0,0,0,0,0,0,0,0,0,0,0,0,0,0,{"v":0,"d":"0.00E+00"},{"v":0,"d":"0.00E+00"},{"v":0,"d":"0.00E+00"},{"v":0,"d":"0.00E+00"},{"v":0,"d":"0.00E+00"},{"v":0,"d":"0.00E+00"},{"v":0,"d":"0.00E+00"},{"v":0,"d":"0.00E+00"},{"v":0,"d":"0.00E+00"},{"v":0,"d":"0.00E+00"},{"v":0,"d":"0.00E+00"},{"v":0,"d":"0.00E+00"},{"v":0,"d":"0.00E+00"},{"v":0,"d":"0.00E+00"},{"v":0,"d":"0.00E+00"},{"v":0,"d":"0.00E+00"},{"v":0,"d":"0.00E+00"},{"v":0,"d":"0.00E+00"},{"v":0,"d":"0.00E+00"},{"v":0,"d":"0.00E+00"},{"v":0,"d":"0.00E+00"},{"v":0,"d":"0.00E+00"},{"v":0,"d":"0.00E+00"},{"v":0,"d":"0.00E+00"},{"v":0,"d":"0.00E+00"},{"v":0,"d":"0.00E+00"},{"v":0,"d":"0.00E+00"},{"v":0,"d":"0.00E+00"},{"v":0,"d":"0.00E+00"},{"v":0,"d":"0.00E+00"},{"v":0,"d":"0.00E+00"},{"v":0,"d":"0.00E+00"},{"v":0,"d":"0.00E+00"},{"v":0,"d":"0.00E+00"},{"v":0,"d":"0.00E+00"},{"v":0,"d":"0.00E+00"},{"v":0,"d":"0.00E+00"},{"v":0,"d":"0.00E+00"},{"v":0,"d":"0.00E+00"},{"v":0,"d":"0.00E+00"},{"v":0,"d":"0.00E+00"},{"v":0,"d":"0.00E+00"},{"v":0,"d":"0.00E+00"},{"v":0,"d":"0.00E+00"},{"v":0,"d":"0.00E+00"},{"v":0,"d":"0.00E+00"},{"v":0,"d":"0.00E+00"},{"v":0,"d":"0.00E+00"},{"v":0,"d":"0.00E+00"},{"v":0,"d":"0.00E+00"},{"v":0,"d":"0.00E+00"},{"v":0,"d":"0.00E+00"},{"v":0,"d":"0.00E+00"},{"v":0,"d":"0.00E+00"},{"v":0,"d":"0.00E+00"},{"v":0,"d":"0.00E+00"},{"v":0,"d":"0.00E+00"},{"v":0,"d":"0.00E+00"},{"v":0,"d":"0.00E+00"},{"v":0,"d":"0.00E+00"},{"v":0,"d":"0.00E+00"},{"v":0,"d":"0.00E+00"},{"v":0,"d":"0.00E+00"},{"v":0,"d":"0.00E+00"},{"v":0,"d":"0.00E+00"},{"v":0,"d":"0.00E+00"},{"v":0,"d":"0.00E+00"},{"v":0,"d":"0.00E+00"},{"v":0,"d":"0.00E+00"},{"v":0,"d":"0.00E+00"},{"v":0,"d":"0.00E+00"},{"v":0,"d":"0.00E+00"},{"v":0,"d":"0.00E+00"},{"v":0,"d":"0.00E+00"},{"v":0,"d":"0.00E+00"},{"v":493.47,"d":"4.93E+02"},{"v":0,"d":"0.00E+00"},{"v":0,"d":"0.00E+00"},{"v":0,"d":"0.00E+00"},{"v":0,"d":"0.00E+00"},0,{"v":0,"d":"0.00E+00"},{"v":0,"d":"0.00E+00"},{"v":0,"d":"0.00E+00"},{"v":0,"d":"0.00E+00"},{"v":0,"d":"0.00E+00"},0,{"v":0,"d":"0.00E+00"},{"v":0,"d":"0.00E+00"},{"v":0,"d":"0.00E+00"},{"v":0,"d":"0.00E+00"},{"v":0,"d":"0.00E+00"},0,{"v":0,"d":"0.00E+00"},{"v":0,"d":"0.00E+00"},{"v":0,"d":"0.00E+00"},{"v":0,"d":"0.00E+00"},{"v":0,"d":"0.00E+00"},0,{"v":0,"d":"0.00E+00"},{"v":0,"d":"0.00E+00"},{"v":0,"d":"0.00E+00"},{"v":0,"d":"0.00E+00"},{"v":0,"d":"0.00E+00"},0,"2008-09-04","Dados recebidos pela EPE                   ",1504.81,"M"]
[293,"FIC MIRADOR ","4 - Norte","0 - ",250,0,"291 - FIC SERRA M ",{"v":51.540905344008934,"d":"51.54"},{"v":22.047603244005586,"d":"22.05"},0,"0 - NÃO HÁ",1504.81,412.89,640,610,979.19,0,{"v":584.0865,"d":"5.84E+02"},{"v":0.08565513,"d":"8.57E-02"},{"v":-6.8927e-05,"d":"-6.89E-05"},{"v":3.576965e-08,"d":"3.58E-08"},{"v":-7.564108e-12,"d":"-7.56E-12"},{"v":32632.39,"d":"3.26E+04"},{"v":-126.5573,"d":"-1.27E+02"},{"v":0.1047533,"d":"1.05E-01"},{"v":0.0001000557,"d":"1.00E-04"},{"v":-1.235016e-07,"d":"-1.24E-07"},8,-1,13,21,45,61,67,68,76,59,42,41,0,493.47,0,0,"2 - Kaplan/Propeller",1,1,100,0,2,2,6,0,"No",2,0,40,31,144.53,0,0,0,0,0,0,0,0,0,0,0,0,0,0,0,0,{"v":0,"d":"0.00E+00"},{"v":0,"d":"0.00E+00"},{"v":0,"d":"0.00E+00"},{"v":0,"d":"0.00E+00"},{"v":0,"d":"0.00E+00"},{"v":0,"d":"0.00E+00"},{"v":0,"d":"0.00E+00"},{"v":0,"d":"0.00E+00"},{"v":0,"d":"0.00E+00"},{"v":0,"d":"0.00E+00"},{"v":0,"d":"0.00E+00"},{"v":0,"d":"0.00E+00"},{"v":0,"d":"0.00E+00"},{"v":0,"d":"0.00E+00"},{"v":0,"d":"0.00E+00"},{"v":0,"d":"0.00E+00"},{"v":0,"d":"0.00E+00"},{"v":0,"d":"0.00E+00"},{"v":0,"d":"0.00E+00"},{"v":0,"d":"0.00E+00"},{"v":0,"d":"0.00E+00"},{"v":0,"d":"0.00E+00"},{"v":0,"d":"0.00E+00"},{"v":0,"d":"0.00E+00"},{"v":0,"d":"0.00E+00"},{"v":0,"d":"0.00E+00"},{"v":0,"d":"0.00E+00"},{"v":0,"d":"0.00E+00"},{"v":0,"d":"0.00E+00"},{"v":0,"d":"0.00E+00"},{"v":0,"d":"0.00E+00"},{"v":0,"d":"0.00E+00"},{"v":0,"d":"0.00E+00"},{"v":0,"d":"0.00E+00"},{"v":0,"d":"0.00E+00"},{"v":0,"d":"0.00E+00"},{"v":0,"d":"0.00E+00"},{"v":0,"d":"0.00E+00"},{"v":0,"d":"0.00E+00"},{"v":0,"d":"0.00E+00"},{"v":0,"d":"0.00E+00"},{"v":0,"d":"0.00E+00"},{"v":0,"d":"0.00E+00"},{"v":0,"d":"0.00E+00"},{"v":0,"d":"0.00E+00"},{"v":0,"d":"0.00E+00"},{"v":0,"d":"0.00E+00"},{"v":0,"d":"0.00E+00"},{"v":0,"d":"0.00E+00"},{"v":0,"d":"0.00E+00"},{"v":0,"d":"0.00E+00"},{"v":0,"d":"0.00E+00"},{"v":0,"d":"0.00E+00"},{"v":0,"d":"0.00E+00"},{"v":0,"d":"0.00E+00"},{"v":0,"d":"0.00E+00"},{"v":0,"d":"0.00E+00"},{"v":0,"d":"0.00E+00"},{"v":0,"d":"0.00E+00"},{"v":0,"d":"0.00E+00"},{"v":0,"d":"0.00E+00"},{"v":0,"d":"0.00E+00"},{"v":0,"d":"0.00E+00"},{"v":0,"d":"0.00E+00"},{"v":0,"d":"0.00E+00"},{"v":0,"d":"0.00E+00"},{"v":0,"d":"0.00E+00"},{"v":0,"d":"0.00E+00"},{"v":0,"d":"0.00E+00"},{"v":0,"d":"0.00E+00"},{"v":0,"d":"0.00E+00"},{"v":0,"d":"0.00E+00"},{"v":0,"d":"0.00E+00"},{"v":0,"d":"0.00E+00"},{"v":0,"d":"0.00E+00"},{"v":493.47,"d":"4.93E+02"},{"v":0,"d":"0.00E+00"},{"v":0,"d":"0.00E+00"},{"v":0,"d":"0.00E+00"},{"v":0,"d":"0.00E+00"},0,{"v":0,"d":"0.00E+00"},{"v":0,"d":"0.00E+00"},{"v":0,"d":"0.00E+00"},{"v":0,"d":"0.00E+00"},{"v":0,"d":"0.00E+00"},0,{"v":0,"d":"0.00E+00"},{"v":0,"d":"0.00E+00"},{"v":0,"d":"0.00E+00"},{"v":0,"d":"0.00E+00"},{"v":0,"d":"0.00E+00"},0,{"v":0,"d":"0.00E+00"},{"v":0,"d":"0.00E+00"},{"v":0,"d":"0.00E+00"},{"v":0,"d":"0.00E+00"},{"v":0,"d":"0.00E+00"},0,{"v":0,"d":"0.00E+00"},{"v":0,"d":"0.00E+00"},{"v":0,"d":"0.00E+00"},{"v":0,"d":"0.00E+00"},{"v":0,"d":"0.00E+00"},0,"2010-10-02","Dados recebidos pela EPE                   ",1504.81,"M"]
[88,"SAO ROQUE   ","2 - Sul","52 - Externas Sul",88,0,"89 - GARIBALDI   ",{"v":45.84768000000622,"d":"45.85"},{"v":21.451786799996626,"d":"21.45"},135,"0 - NÃO HÁ",795.67,336.72,760,746,336.72,0,{"v":717.9574,"d":"7.18E+02"},{"v":0.1382408,"d":"1.38E-01"},{"v":-0.0002265684,"d":"-2.27E-04"},{"v":2.165083e-07,"d":"2.17E-07"},{"v":-8.376937e-11,"d":"-8.38E-11"},{"v":173958.8,"d":"1.74E+05"},{"v":-674.6445,"d":"-6.75E+02"},{"v":0.8693143,"d":"8.69E-01"},{"v":-0.000372,"d":"-3.72E-04"},{"v":0,"d":"0.00E+00"},4,23,40,53,59,48,25,4,-6,-26,-41,-26,0.008976,706.43,1.672,5.403,"1 - Francis",1,1,100,0,2,0.9,14,2,"Yes",2,3,45,103,48.6,0,0,0,0,0,0,0,0,0,0,0,0,0,0,0,0,{"v":0,"d":"0.00E+00"},{"v":0,"d":"0.00E+00"},{"v":0,"d":"0.00E+00"},{"v":0,"d":"0.00E+00"},{"v":0,"d":"0.00E+00"},{"v":0,"d":"0.00E+00"},{"v":0,"d":"0.00E+00"},{"v":0,"d":"0.00E+00"},{"v":0,"d":"0.00E+00"},{"v":0,"d":"0.00E+00"},{"v":0,"d":"0.00E+00"},{"v":0,"d":"0.00E+00"},{"v":0,"d":"0.00E+00"},{"v":0,"d":"0.00E+00"},{"v":0,"d":"0.00E+00"},{"v":0,"d":"0.00E+00"},{"v":0,"d":"0.00E+00"},{"v":0,"d":"0.00E+00"},{"v":0,"d":"0.00E+00"},{"v":0,"d":"0.00E+00"},{"v":0,"d":"0.00E+00"},{"v":0,"d":"0.00E+00"},{"v":0,"d":"0.00E+00"},{"v":0,"d":"0.00E+00"},{"v":0,"d":"0.00E+00"},{"v":0,"d":"0.00E+00"},{"v":0,"d":"0.00E+00"},{"v":0,"d":"0.00E+00"},{"v":0,"d":"0.00E+00"},{"v":0,"d":"0.00E+00"},{"v":0,"d":"0.00E+00"},{"v":0,"d":"0.00E+00"},{"v":0,"d":"0.00E+00"},{"v":0,"d":"0.00E+00"},{"v":0,"d":"0.00E+00"},{"v":0,"d":"0.00E+00"},{"v":0,"d":"0.00E+00"},{"v":0,"d":"0.00E+00"},{"v":0,"d":"0.00E+00"},{"v":0,"d":"0.00E+00"},{"v":0,"d":"0.00E+00"},{"v":0,"d":"0.00E+00"},{"v":0,"d":"0.00E+00"},{"v":0,"d":"0.00E+00"},{"v":0,"d":"0.00E+00"},{"v":0,"d":"0.00E+00"},{"v":0,"d":"0.00E+00"},{"v":0,"d":"0.00E+00"},{"v":0,"d":"0.00E+00"},{"v":0,"d":"0.00E+00"},{"v":0,"d":"0.00E+00"},{"v":0,"d":"0.00E+00"},{"v":0,"d":"0.00E+00"},{"v":0,"d":"0.00E+00"},{"v":0,"d":"0.00E+00"},{"v":0,"d":"0.00E+00"},{"v":0,"d":"0.00E+00"},{"v":0,"d":"0.00E+00"},{"v":0,"d":"0.00E+00"},{"v":0,"d":"0.00E+00"},{"v":0,"d":"0.00E+00"},{"v":0,"d":"0.00E+00"},{"v":0,"d":"0.00E+00"},{"v":0,"d":"0.00E+00"},{"v":0,"d":"0.00E+00"},{"v":0,"d":"0.00E+00"},{"v":0,"d":"0.00E+00"},{"v":0,"d":"0.00E+00"},{"v":0,"d":"0.00E+00"},{"v":0,"d":"0.00E+00"},{"v":0,"d":"0.00E+00"},{"v":0,"d":"0.00E+00"},{"v":0,"d":"0.00E+00"},{"v":0,"d":"0.00E+00"},{"v":0,"d":"0.00E+00"},{"v":705.5968,"d":"7.06E+02"},{"v":0.003699601,"d":"3.70E-03"},{"v":-3.028188e-06,"d":"-3.03E-06"},{"v":1.426154e-09,"d":"1.43E-09"},{"v":-2.22847e-13,"d":"-2.23E-13"},0,{"v":0,"d":"0.00E+00"},{"v":0,"d":"0.00E+00"},{"v":0,"d":"0.00E+00"},{"v":0,"d":"0.00E+00"},{"v":0,"d":"0.00E+00"},0,{"v":0,"d":"0.00E+00"},{"v":0,"d":"0.00E+00"},{"v":0,"d":"0.00E+00"},{"v":0,"d":"0.00E+00"},{"v":0,"d":"0.00E+00"},0,{"v":0,"d":"0.00E+00"},{"v":0,"d":"0.00E+00"},{"v":0,"d":"0.00E+00"},{"v":0,"d":"0.00E+00"},{"v":0,"d":"0.00E+00"},0,{"v":0,"d":"0.00E+00"},{"v":0,"d":"0.00E+00"},{"v":0,"d":"0.00E+00"},{"v":0,"d":"0.00E+00"},{"v":0,"d":"0.00E+00"},0,"2012-05-21","EVTE - Compl - jul/2011                    ",795.67,"M"]
[149,"MURTA       ","1 - Sudeste","129 - ",258,0,"519 - Jenipapo    ",{"v":20.965907894999418,"d":"20.97"},{"v":20.965907894999418,"d":"20.97"},120,"0 - NÃO HÁ",339.5,339.5,330,330,339.5,0,{"v":289.8279,"d":"2.90E+02"},{"v":0.340588,"d":"3.41E-01"},{"v":-0.00138509,"d":"-1.39E-03"},{"v":2.94197e-06,"d":"2.94E-06"},{"v":-2.34332e-09,"d":"-2.34E-09"},{"v":2385.48,"d":"2.39E+03"},{"v":-19.98019,"d":"-2.00E+01"},{"v":0.0484207,"d":"4.84E-02"},{"v":-1.33709e-05,"d":"-1.34E-05"},{"v":-4.75205e-08,"d":"-4.75E-08"},-17,6,45,72,80,79,67,39,57,72,41,5,0.008927,287.64,1.672,5.403,"2 - Kaplan/Propeller",1,1,100,0,2,1.3,14,2,"Yes",2,3,40,111,40.3,0,0,0,0,0,0,0,0,0,0,0,0,0,0,0,0,{"v":0,"d":"0.00E+00"},{"v":0,"d":"0.00E+00"},{"v":0,"d":"0.00E+00"},{"v":0,"d":"0.00E+00"},{"v":0,"d":"0.00E+00"},{"v":0,"d":"0.00E+00"},{"v":0,"d":"0.00E+00"},{"v":0,"d":"0.00E+00"},{"v":0,"d":"0.00E+00"},{"v":0,"d":"0.00E+00"},{"v":0,"d":"0.00E+00"},{"v":0,"d":"0.00E+00"},{"v":0,"d":"0.00E+00"},{"v":0,"d":"0.00E+00"},{"v":0,"d":"0.00E+00"},{"v":0,"d":"0.00E+00"},{"v":0,"d":"0.00E+00"},{"v":0,"d":"0.00E+00"},{"v":0,"d":"0.00E+00"},{"v":0,"d":"0.00E+00"},{"v":0,"d":"0.00E+00"},{"v":0,"d":"0.00E+00"},{"v":0,"d":"0.00E+00"},{"v":0,"d":"0.00E+00"},{"v":0,"d":"0.00E+00"},{"v":0,"d":"0.00E+00"},{"v":0,"d":"0.00E+00"},{"v":0,"d":"0.00E+00"},{"v":0,"d":"0.00E+00"},{"v":0,"d":"0.00E+00"},{"v":0,"d":"0.00E+00"},{"v":0,"d":"0.00E+00"},{"v":0,"d":"0.00E+00"},{"v":0,"d":"0.00E+00"},{"v":0,"d":"0.00E+00"},{"v":0,"d":"0.00E+00"},{"v":0,"d":"0.00E+00"},{"v":0,"d":"0.00E+00"},{"v":0,"d":"0.00E+00"},{"v":0,"d":"0.00E+00"},{"v":0,"d":"0.00E+00"},{"v":0,"d":"0.00E+00"},{"v":0,"d":"0.00E+00"},{"v":0,"d":"0.00E+00"},{"v":0,"d":"0.00E+00"},{"v":0,"d":"0.00E+00"},{"v":0,"d":"0.00E+00"},{"v":0,"d":"0.00E+00"},{"v":0,"d":"0.00E+00"},{"v":0,"d":"0.00E+00"},{"v":0,"d":"0.00E+00"},{"v":0,"d":"0.00E+00"},{"v":0,"d":"0.00E+00"},{"v":0,"d":"0.00E+00"},{"v":0,"d":"0.00E+00"},{"v":0,"d":"0.00E+00"},{"v":0,"d":"0.00E+00"},{"v":0,"d":"0.00E+00"},{"v":0,"d":"0.00E+00"},{"v":0,"d":"0.00E+00"},{"v":0,"d":"0.00E+00"},{"v":0,"d":"0.00E+00"},{"v":0,"d":"0.00E+00"},{"v":0,"d":"0.00E+00"},{"v":0,"d":"0.00E+00"},{"v":0,"d":"0.00E+00"},{"v":0,"d":"0.00E+00"},{"v":0,"d":"0.00E+00"},{"v":0,"d":"0.00E+00"},{"v":0,"d":"0.00E+00"},{"v":0,"d":"0.00E+00"},{"v":0,"d":"0.00E+00"},{"v":0,"d":"0.00E+00"},{"v":0,"d":"0.00E+00"},{"v":0,"d":"0.00E+00"},{"v":286.2,"d":"2.86E+02"},{"v":0.007493697,"d":"7.49E-03"},{"v":-7.512899e-06,"d":"-7.51E-06"},{"v":4.391897e-09,"d":"4.39E-09"},{"v":-9.316792e-13,"d":"-9.32E-13"},0,{"v":0,"d":"0.00E+00"},{"v":0,"d":"0.00E+00"},{"v":0,"d":"0.00E+00"},{"v":0,"d":"0.00E+00"},{"v":0,"d":"0.00E+00"},0,{"v":0,"d":"0.00E+00"},{"v":0,"d":"0.00E+00"},{"v":0,"d":"0.00E+00"},{"v":0,"d":"0.00E+00"},{"v":0,"d":"0.00E+00"},0,{"v":0,"d":"0.00E+00"},{"v":0,"d":"0.00E+00"},{"v":0,"d":"0.00E+00"},{"v":0,"d":"0.00E+00"},{"v":0,"d":"0.00E+00"},0,{"v":0,"d":"0.00E+00"},{"v":0,"d":"0.00E+00"},{"v":0,"d":"0.00E+00"},{"v":0,"d":"0.00E+00"},{"v":0,"d":"0.00E+00"},0,"2010-01-27","Leilão 003/2000 - Deck Newave              ",339.5,"D"]
[307,"FIC MURTA   ","3 - Nordeste","129 - ",258,0,"520 - Fic Jenipapo",{"v":20.965907894999418,"d":"20.97"},{"v":20.965907894999418,"d":"20.97"},0,"0 - NÃO HÁ",339.5,339.5,330,330,339.5,0,{"v":289.8279,"d":"2.90E+02"},{"v":0.340588,"d":"3.41E-01"},{"v":-0.00138509,"d":"-1.39E-03"},{"v":2.94197e-06,"d":"2.94E-06"},{"v":-2.34332e-09,"d":"-2.34E-09"},{"v":2385.48,"d":"2.39E+03"},{"v":-19.98019,"d":"-2.00E+01"},{"v":0.0484207,"d":"4.84E-02"},{"v":-1.33709e-05,"d":"-1.34E-05"},{"v":-4.75205e-08,"d":"-4.75E-08"},-17,6,45,72,80,79,67,39,57,72,41,5,0,287.64,0,0,"2 - Kaplan/Propeller",1,1,100,0,2,1.3,14,0,"Yes",2,0,40,111,40.3,0,0,0,0,0,0,0,0,0,0,0,0,0,0,0,0,{"v":0,"d":"0.00E+00"},{"v":0,"d":"0.00E+00"},{"v":0,"d":"0.00E+00"},{"v":0,"d":"0.00E+00"},{"v":0,"d":"0.00E+00"},{"v":0,"d":"0.00E+00"},{"v":0,"d":"0.00E+00"},{"v":0,"d":"0.00E+00"},{"v":0,"d":"0.00E+00"},{"v":0,"d":"0.00E+00"},{"v":0,"d":"0.00E+00"},{"v":0,"d":"0.00E+00"},{"v":0,"d":"0.00E+00"},{"v":0,"d":"0.00E+00"},{"v":0,"d":"0.00E+00"},{"v":0,"d":"0.00E+00"},{"v":0,"d":"0.00E+00"},{"v":0,"d":"0.00E+00"},{"v":0,"d":"0.00E+00"},{"v":0,"d":"0.00E+00"},{"v":0,"d":"0.00E+00"},{"v":0,"d":"0.00E+00"},{"v":0,"d":"0.00E+00"},{"v":0,"d":"0.00E+00"},{"v":0,"d":"0.00E+00"},{"v":0,"d":"0.00E+00"},{"v":0,"d":"0.00E+00"},{"v":0,"d":"0.00E+00"},{"v":0,"d":"0.00E+00"},{"v":0,"d":"0.00E+00"},{"v":0,"d":"0.00E+00"},{"v":0,"d":"0.00E+00"},{"v":0,"d":"0.00E+00"},{"v":0,"d":"0.00E+00"},{"v":0,"d":"0.00E+00"},{"v":0,"d":"0.00E+00"},{"v":0,"d":"0.00E+00"},{"v":0,"d":"0.00E+00"},{"v":0,"d":"0.00E+00"},{"v":0,"d":"0.00E+00"},{"v":0,"d":"0.00E+00"},{"v":0,"d":"0.00E+00"},{"v":0,"d":"0.00E+00"},{"v":0,"d":"0.00E+00"},{"v":0,"d":"0.00E+00"},{"v":0,"d":"0.00E+00"},{"v":0,"d":"0.00E+00"},{"v":0,"d":"0.00E+00"},{"v":0,"d":"0.00E+00"},{"v":0,"d":"0.00E+00"},{"v":0,"d":"0.00E+00"},{"v":0,"d":"0.00E+00"},{"v":0,"d":"0.00E+00"},{"v":0,"d":"0.00E+00"},{"v":0,"d":"0.00E+00"},{"v":0,"d":"0.00E+00"},{"v":0,"d":"0.00E+00"},{"v":0,"d":"0.00E+00"},{"v":0,"d":"0.00E+00"},{"v":0,"d":"0.00E+00"},{"v":0,"d":"0.00E+00"},{"v":0,"d":"0.00E+00"},{"v":0,"d":"0.00E+00"},{"v":0,"d":"0.00E+00"},{"v":0,"d":"0.00E+00"},{"v":0,"d":"0.00E+00"},{"v":0,"d":"0.00E+00"},{"v":0,"d":"0.00E+00"},{"v":0,"d":"0.00E+00"},{"v":0,"d":"0.00E+00"},{"v":0,"d":"0.00E+00"},{"v":0,"d":"0.00E+00"},{"v":0,"d":"0.00E+00"},{"v":0,"d":"0.00E+00"},{"v":0,"d":"0.00E+00"},{"v":286.2,"d":"2.86E+02"},{"v":0.007493697,"d":"7.49E-03"},{"v":-7.512899e-06,"d":"-7.51E-06"},{"v":4.391897e-09,"d":"4.39E-09"},{"v":-9.316792e-13,"d":"-9.32E-13"},0,{"v":0,"d":"0.00E+00"},{"v":0,"d":"0.00E+00"},{"v":0,"d":"0.00E+00"},{"v":0,"d":"0.00E+00"},{"v":0,"d":"0.00E+00"},0,{"v":0,"d":"0.00E+00"},{"v":0,"d":"0.00E+00"},{"v":0,"d":"0.00E+00"},{"v":0,"d":"0.00E+00"},{"v":0,"d":"0.00E+00"},0,{"v":0,"d":"0.00E+00"},{"v":0,"d":"0.00E+00"},{"v":0,"d":"0.00E+00"},{"v":0,"d":"0.00E+00"},{"v":0,"d":"0.00E+00"},0,{"v":0,"d":"0.00E+00"},{"v":0,"d":"0.00E+00"},{"v":0,"d":"0.00E+00"},{"v":0,"d":"0.00E+00"},{"v":0,"d":"0.00E+00"},0,"2012-05-09","Leilão 003/2000 - Deck Newave              ",339.5,"D"]
[102,"PASSO S JOAO","2 - Sul","189 - ",103,0,"596 - GARABI 89   ",{"v":20.599949999765897,"d":"20.60"},{"v":20.599949999765897,"d":"20.60"},77,"0 - NÃO HÁ",102.4,102.4,128.35,128.35,102.4,0,{"v":118.5711,"d":"1.19E+02"},{"v":0.1861556,"d":"1.86E-01"},{"v":-0.001278737,"d":"-1.28E-03"},{"v":3.841826e-06,"d":"3.84E-06"},{"v":0,"d":"0.00E+00"},{"v":-303.4838,"d":"-3.03E+02"},{"v":2.525,"d":"2.53E+00"},{"v":-1.421085e-14,"d":"-1.42E-14"},{"v":0,"d":"0.00E+00"},{"v":0,"d":"0.00E+00"},-33,-5,35,71,93,90,81,62,26,-15,-42,-45,0.009064,99.02,1.672,5.403,"2 - Kaplan/Propeller",1,1,100,0,2,0.32,21,2,"Yes",2,2,38.5,163,26,0,0,0,0,0,0,0,0,0,0,0,0,0,0,0,0,{"v":0,"d":"0.00E+00"},{"v":0,"d":"0.00E+00"},{"v":0,"d":"0.00E+00"},{"v":0,"d":"0.00E+00"},{"v":0,"d":"0.00E+00"},{"v":0,"d":"0.00E+00"},{"v":0,"d":"0.00E+00"},{"v":0,"d":"0.00E+00"},{"v":0,"d":"0.00E+00"},{"v":0,"d":"0.00E+00"},{"v":0,"d":"0.00E+00"},{"v":0,"d":"0.00E+00"},{"v":0,"d":"0.00E+00"},{"v":0,"d":"0.00E+00"},{"v":0,"d":"0.00E+00"},{"v":0,"d":"0.00E+00"},{"v":0,"d":"0.00E+00"},{"v":0,"d":"0.00E+00"},{"v":0,"d":"0.00E+00"},{"v":0,"d":"0.00E+00"},{"v":0,"d":"0.00E+00"},{"v":0,"d":"0.00E+00"},{"v":0,"d":"0.00E+00"},{"v":0,"d":"0.00E+00"},{"v":0,"d":"0.00E+00"},{"v":0,"d":"0.00E+00"},{"v":0,"d":"0.00E+00"},{"v":0,"d":"0.00E+00"},{"v":0,"d":"0.00E+00"},{"v":0,"d":"0.00E+00"},{"v":0,"d":"0.00E+00"},{"v":0,"d":"0.00E+00"},{"v":0,"d":"0.00E+00"},{"v":0,"d":"0.00E+00"},{"v":0,"d":"0.00E+00"},{"v":0,"d":"0.00E+00"},{"v":0,"d":"0.00E+00"},{"v":0,"d":"0.00E+00"},{"v":0,"d":"0.00E+00"},{"v":0,"d":"0.00E+00"},{"v":0,"d":"0.00E+00"},{"v":0,"d":"0.00E+00"},{"v":0,"d":"0.00E+00"},{"v":0,"d":"0.00E+00"},{"v":0,"d":"0.00E+00"},{"v":0,"d":"0.00E+00"},{"v":0,"d":"0.00E+00"},{"v":0,"d":"0.00E+00"},{"v":0,"d":"0.00E+00"},{"v":0,"d":"0.00E+00"},{"v":0,"d":"0.00E+00"},{"v":0,"d":"0.00E+00"},{"v":0,"d":"0.00E+00"},{"v":0,"d":"0.00E+00"},{"v":0,"d":"0.00E+00"},{"v":0,"d":"0.00E+00"},{"v":0,"d":"0.00E+00"},{"v":0,"d":"0.00E+00"},{"v":0,"d":"0.00E+00"},{"v":0,"d":"0.00E+00"},{"v":0,"d":"0.00E+00"},{"v":0,"d":"0.00E+00"},{"v":0,"d":"0.00E+00"},{"v":0,"d":"0.00E+00"},{"v":0,"d":"0.00E+00"},{"v":0,"d":"0.00E+00"},{"v":0,"d":"0.00E+00"},{"v":0,"d":"0.00E+00"},{"v":0,"d":"0.00E+00"},{"v":0,"d":"0.00E+00"},{"v":0,"d":"0.00E+00"},{"v":0,"d":"0.00E+00"},{"v":0,"d":"0.00E+00"},{"v":0,"d":"0.00E+00"},{"v":0,"d":"0.00E+00"},{"v":97.55073,"d":"9.76E+01"},{"v":0.006214246,"d":"6.21E-03"},{"v":-5.315673e-06,"d":"-5.32E-06"},{"v":3.541552e-09,"d":"3.54E-09"},{"v":-9.312565e-13,"d":"-9.31E-13"},0,{"v":0,"d":"0.00E+00"},{"v":0,"d":"0.00E+00"},{"v":0,"d":"0.00E+00"},{"v":0,"d":"0.00E+00"},{"v":0,"d":"0.00E+00"},0,{"v":0,"d":"0.00E+00"},{"v":0,"d":"0.00E+00"},{"v":0,"d":"0.00E+00"},{"v":0,"d":"0.00E+00"},{"v":0,"d":"0.00E+00"},0,{"v":0,"d":"0.00E+00"},{"v":0,"d":"0.00E+00"},{"v":0,"d":"0.00E+00"},{"v":0,"d":"0.00E+00"},{"v":0,"d":"0.00E+00"},0,{"v":0,"d":"0.00E+00"},{"v":0,"d":"0.00E+00"},{"v":0,"d":"0.00E+00"},{"v":0,"d":"0.00E+00"},{"v":0,"d":"0.00E+00"},0,"2012-10-09","Rev. GF Lote 1/2012                        ",102.4,"D"]
[281,"PONTE PEDRA ","1 - Sudeste","24 - Eletrosul",281,0,"0 - NÃO HÁ",{"v":19.1,"d":"19.10"},{"v":19.1,"d":"19.10"},176.10000000000002,"0 - NÃO HÁ",199,199,396,396,199,0,{"v":396,"d":"3.96E+02"},{"v":0,"d":"0.00E+00"},{"v":0,"d":"0.00E+00"},{"v":0,"d":"0.00E+00"},{"v":0,"d":"0.00E+00"},{"v":19.1,"d":"1.91E+01"},{"v":0,"d":"0.00E+00"},{"v":0,"d":"0.00E+00"},{"v":0,"d":"0.00E+00"},{"v":0,"d":"0.00E+00"},22,15,18,24,42,49,43,47,54,26,9,19,0.009025,148.6,1.672,5.403,"1 - Francis",1,1,100,0,2,3.5,40,3,"No",2,3,58.7,27,243.45,0,0,0,0,0,0,0,0,0,0,0,0,0,0,0,0,{"v":0,"d":"0.00E+00"},{"v":0,"d":"0.00E+00"},{"v":0,"d":"0.00E+00"},{"v":0,"d":"0.00E+00"},{"v":0,"d":"0.00E+00"},{"v":0,"d":"0.00E+00"},{"v":0,"d":"0.00E+00"},{"v":0,"d":"0.00E+00"},{"v":0,"d":"0.00E+00"},{"v":0,"d":"0.00E+00"},{"v":0,"d":"0.00E+00"},{"v":0,"d":"0.00E+00"},{"v":0,"d":"0.00E+00"},{"v":0,"d":"0.00E+00"},{"v":0,"d":"0.00E+00"},{"v":0,"d":"0.00E+00"},{"v":0,"d":"0.00E+00"},{"v":0,"d":"0.00E+00"},{"v":0,"d":"0.00E+00"},{"v":0,"d":"0.00E+00"},{"v":0,"d":"0.00E+00"},{"v":0,"d":"0.00E+00"},{"v":0,"d":"0.00E+00"},{"v":0,"d":"0.00E+00"},{"v":0,"d":"0.00E+00"},{"v":0,"d":"0.00E+00"},{"v":0,"d":"0.00E+00"},{"v":0,"d":"0.00E+00"},{"v":0,"d":"0.00E+00"},{"v":0,"d":"0.00E+00"},{"v":0,"d":"0.00E+00"},{"v":0,"d":"0.00E+00"},{"v":0,"d":"0.00E+00"},{"v":0,"d":"0.00E+00"},{"v":0,"d":"0.00E+00"},{"v":0,"d":"0.00E+00"},{"v":0,"d":"0.00E+00"},{"v":0,"d":"0.00E+00"},{"v":0,"d":"0.00E+00"},{"v":0,"d":"0.00E+00"},{"v":0,"d":"0.00E+00"},{"v":0,"d":"0.00E+00"},{"v":0,"d":"0.00E+00"},{"v":0,"d":"0.00E+00"},{"v":0,"d":"0.00E+00"},{"v":0,"d":"0.00E+00"},{"v":0,"d":"0.00E+00"},{"v":0,"d":"0.00E+00"},{"v":0,"d":"0.00E+00"},{"v":0,"d":"0.00E+00"},{"v":0,"d":"0.00E+00"},{"v":0,"d":"0.00E+00"},{"v":0,"d":"0.00E+00"},{"v":0,"d":"0.00E+00"},{"v":0,"d":"0.00E+00"},{"v":0,"d":"0.00E+00"},{"v":0,"d":"0.00E+00"},{"v":0,"d":"0.00E+00"},{"v":0,"d":"0.00E+00"},{"v":0,"d":"0.00E+00"},{"v":0,"d":"0.00E+00"},{"v":0,"d":"0.00E+00"},{"v":0,"d":"0.00E+00"},{"v":0,"d":"0.00E+00"},{"v":0,"d":"0.00E+00"},{"v":0,"d":"0.00E+00"},{"v":0,"d":"0.00E+00"},{"v":0,"d":"0.00E+00"},{"v":0,"d":"0.00E+00"},{"v":0,"d":"0.00E+00"},{"v":0,"d":"0.00E+00"},{"v":0,"d":"0.00E+00"},{"v":0,"d":"0.00E+00"},{"v":0,"d":"0.00E+00"},{"v":0,"d":"0.00E+00"},{"v":147.35,"d":"1.47E+02"},{"v":0.024646,"d":"2.46E-02"},{"v":-6.665099e-05,"d":"-6.67E-05"},{"v":9.443698e-08,"d":"9.44E-08"},{"v":-4.8237e-11,"d":"-4.82E-11"},0,{"v":0,"d":"0.00E+00"},{"v":0,"d":"0.00E+00"},{"v":0,"d":"0.00E+00"},{"v":0,"d":"0.00E+00"},{"v":0,"d":"0.00E+00"},0,{"v":0,"d":"0.00E+00"},{"v":0,"d":"0.00E+00"},{"v":0,"d":"0.00E+00"},{"v":0,"d":"0.00E+00"},{"v":0,"d":"0.00E+00"},0,{"v":0,"d":"0.00E+00"},{"v":0,"d":"0.00E+00"},{"v":0,"d":"0.00E+00"},{"v":0,"d":"0.00E+00"},{"v":0,"d":"0.00E+00"},0,{"v":0,"d":"0.00E+00"},{"v":0,"d":"0.00E+00"},{"v":0,"d":"0.00E+00"},{"v":0,"d":"0.00E+00"},{"v":0,"d":"0.00E+00"},0,"2007-11-09","Nunid base PMO Mai 06                      ",199,"D"]
[491,"PONTE INDAIA","1 - Sudeste","0 - ",491,0,"156 - TRES MARIAS ",{"v":41.89432424120605,"d":"41.89"},{"v":19.046001065522432,"d":"19.05"},51.4,"0 - NÃO HÁ",1013.19,338.87,645,623.5,595.02,0,{"v":613.1296,"d":"6.13E+02"},{"v":0.0002773426,"d":"2.77E-04"},{"v":0.0001438465,"d":"1.44E-04"},{"v":-1.841341e-07,"d":"-1.84E-07"},{"v":7.002642e-11,"d":"7.00E-11"},{"v":3454382,"d":"3.45E+06"},{"v":-22068.33,"d":"-2.21E+04"},{"v":52.86566,"d":"5.29E+01"},{"v":-0.05628394,"d":"-5.63E-02"},{"v":2.247159e-05,"d":"2.25E-05"},0,0,0,0,0,0,0,0,0,0,0,0,0.008829,579.28,2.333,6.861,"1 - Francis",1,1,100,0,2,1.3,2,1,"Yes",2,2,25.7,46,63.2,0,0,0,0,0,0,0,0,0,0,0,0,0,0,0,0,{"v":0,"d":"0.00E+00"},{"v":0,"d":"0.00E+00"},{"v":0,"d":"0.00E+00"},{"v":0,"d":"0.00E+00"},{"v":0,"d":"0.00E+00"},{"v":0,"d":"0.00E+00"},{"v":0,"d":"0.00E+00"},{"v":0,"d":"0.00E+00"},{"v":0,"d":"0.00E+00"},{"v":0,"d":"0.00E+00"},{"v":0,"d":"0.00E+00"},{"v":0,"d":"0.00E+00"},{"v":0,"d":"0.00E+00"},{"v":0,"d":"0.00E+00"},{"v":0,"d":"0.00E+00"},{"v":0,"d":"0.00E+00"},{"v":0,"d":"0.00E+00"},{"v":0,"d":"0.00E+00"},{"v":0,"d":"0.00E+00"},{"v":0,"d":"0.00E+00"},{"v":0,"d":"0.00E+00"},{"v":0,"d":"0.00E+00"},{"v":0,"d":"0.00E+00"},{"v":0,"d":"0.00E+00"},{"v":0,"d":"0.00E+00"},{"v":0,"d":"0.00E+00"},{"v":0,"d":"0.00E+00"},{"v":0,"d":"0.00E+00"},{"v":0,"d":"0.00E+00"},{"v":0,"d":"0.00E+00"},{"v":0,"d":"0.00E+00"},{"v":0,"d":"0.00E+00"},{"v":0,"d":"0.00E+00"},{"v":0,"d":"0.00E+00"},{"v":0,"d":"0.00E+00"},{"v":0,"d":"0.00E+00"},{"v":0,"d":"0.00E+00"},{"v":0,"d":"0.00E+00"},{"v":0,"d":"0.00E+00"},{"v":0,"d":"0.00E+00"},{"v":0,"d":"0.00E+00"},{"v":0,"d":"0.00E+00"},{"v":0,"d":"0.00E+00"},{"v":0,"d":"0.00E+00"},{"v":0,"d":"0.00E+00"},{"v":0,"d":"0.00E+00"},{"v":0,"d":"0.00E+00"},{"v":0,"d":"0.00E+00"},{"v":0,"d":"0.00E+00"},{"v":0,"d":"0.00E+00"},{"v":0,"d":"0.00E+00"},{"v":0,"d":"0.00E+00"},{"v":0,"d":"0.00E+00"},{"v":0,"d":"0.00E+00"},{"v":0,"d":"0.00E+00"},{"v":0,"d":"0.00E+00"},{"v":0,"d":"0.00E+00"},{"v":0,"d":"0.00E+00"},{"v":0,"d":"0.00E+00"},{"v":0,"d":"0.00E+00"},{"v":0,"d":"0.00E+00"},{"v":0,"d":"0.00E+00"},{"v":0,"d":"0.00E+00"},{"v":0,"d":"0.00E+00"},{"v":0,"d":"0.00E+00"},{"v":0,"d":"0.00E+00"},{"v":0,"d":"0.00E+00"},{"v":0,"d":"0.00E+00"},{"v":0,"d":"0.00E+00"},{"v":0,"d":"0.00E+00"},{"v":0,"d":"0.00E+00"},{"v":0,"d":"0.00E+00"},{"v":0,"d":"0.00E+00"},{"v":0,"d":"0.00E+00"},{"v":0,"d":"0.00E+00"},{"v":578.8998,"d":"5.79E+02"},{"v":0.007997571,"d":"8.00E-03"},{"v":-7.463431e-06,"d":"-7.46E-06"},{"v":4.327129e-09,"d":"4.33E-09"},{"v":-9.11929e-13,"d":"-9.12E-13"},0,{"v":0,"d":"0.00E+00"},{"v":0,"d":"0.00E+00"},{"v":0,"d":"0.00E+00"},{"v":0,"d":"0.00E+00"},{"v":0,"d":"0.00E+00"},0,{"v":0,"d":"0.00E+00"},{"v":0,"d":"0.00E+00"},{"v":0,"d":"0.00E+00"},{"v":0,"d":"0.00E+00"},{"v":0,"d":"0.00E+00"},0,{"v":0,"d":"0.00E+00"},{"v":0,"d":"0.00E+00"},{"v":0,"d":"0.00E+00"},{"v":0,"d":"0.00E+00"},{"v":0,"d":"0.00E+00"},0,{"v":0,"d":"0.00E+00"},{"v":0,"d":"0.00E+00"},{"v":0,"d":"0.00E+00"},{"v":0,"d":"0.00E+00"},{"v":0,"d":"0.00E+00"},0,"2012-08-21","Inv São Francisco, Indaiá e Paraopeba      ",1013.19,"M"]
[492,"FIC P INDAIA","3 - Nordeste","0 - ",491,0,"295 - FIC T.MARIAS",{"v":41.89432424120605,"d":"41.89"},{"v":19.046001065522432,"d":"19.05"},0,"0 - NÃO HÁ",1013.19,338.87,645,623.5,595.02,0,{"v":613.1296,"d":"6.13E+02"},{"v":0.0002773426,"d":"2.77E-04"},{"v":0.0001438465,"d":"1.44E-04"},{"v":-1.841341e-07,"d":"-1.84E-07"},{"v":7.002642e-11,"d":"7.00E-11"},{"v":3454382,"d":"3.45E+06"},{"v":-22068.33,"d":"-2.21E+04"},{"v":52.86566,"d":"5.29E+01"},{"v":-0.05628394,"d":"-5.63E-02"},{"v":2.247159e-05,"d":"2.25E-05"},0,0,0,0,0,0,0,0,0,0,0,0,0,579.28,0,0,"1 - Francis",1,1,100,0,2,1.3,2,0,"Yes",2,0,25.7,46,63.2,0,0,0,0,0,0,0,0,0,0,0,0,0,0,0,0,{"v":0,"d":"0.00E+00"},{"v":0,"d":"0.00E+00"},{"v":0,"d":"0.00E+00"},{"v":0,"d":"0.00E+00"},{"v":0,"d":"0.00E+00"},{"v":0,"d":"0.00E+00"},{"v":0,"d":"0.00E+00"},{"v":0,"d":"0.00E+00"},{"v":0,"d":"0.00E+00"},{"v":0,"d":"0.00E+00"},{"v":0,"d":"0.00E+00"},{"v":0,"d":"0.00E+00"},{"v":0,"d":"0.00E+00"},{"v":0,"d":"0.00E+00"},{"v":0,"d":"0.00E+00"},{"v":0,"d":"0.00E+00"},{"v":0,"d":"0.00E+00"},{"v":0,"d":"0.00E+00"},{"v":0,"d":"0.00E+00"},{"v":0,"d":"0.00E+00"},{"v":0,"d":"0.00E+00"},{"v":0,"d":"0.00E+00"},{"v":0,"d":"0.00E+00"},{"v":0,"d":"0.00E+00"},{"v":0,"d":"0.00E+00"},{"v":0,"d":"0.00E+00"},{"v":0,"d":"0.00E+00"},{"v":0,"d":"0.00E+00"},{"v":0,"d":"0.00E+00"},{"v":0,"d":"0.00E+00"},{"v":0,"d":"0.00E+00"},{"v":0,"d":"0.00E+00"},{"v":0,"d":"0.00E+00"},{"v":0,"d":"0.00E+00"},{"v":0,"d":"0.00E+00"},{"v":0,"d":"0.00E+00"},{"v":0,"d":"0.00E+00"},{"v":0,"d":"0.00E+00"},{"v":0,"d":"0.00E+00"},{"v":0,"d":"0.00E+00"},{"v":0,"d":"0.00E+00"},{"v":0,"d":"0.00E+00"},{"v":0,"d":"0.00E+00"},{"v":0,"d":"0.00E+00"},{"v":0,"d":"0.00E+00"},{"v":0,"d":"0.00E+00"},{"v":0,"d":"0.00E+00"},{"v":0,"d":"0.00E+00"},{"v":0,"d":"0.00E+00"},{"v":0,"d":"0.00E+00"},{"v":0,"d":"0.00E+00"},{"v":0,"d":"0.00E+00"},{"v":0,"d":"0.00E+00"},{"v":0,"d":"0.00E+00"},{"v":0,"d":"0.00E+00"},{"v":0,"d":"0.00E+00"},{"v":0,"d":"0.00E+00"},{"v":0,"d":"0.00E+00"},{"v":0,"d":"0.00E+00"},{"v":0,"d":"0.00E+00"},{"v":0,"d":"0.00E+00"},{"v":0,"d":"0.00E+00"},{"v":0,"d":"0.00E+00"},{"v":0,"d":"0.00E+00"},{"v":0,"d":"0.00E+00"},{"v":0,"d":"0.00E+00"},{"v":0,"d":"0.00E+00"},{"v":0,"d":"0.00E+00"},{"v":0,"d":"0.00E+00"},{"v":0,"d":"0.00E+00"},{"v":0,"d":"0.00E+00"},{"v":0,"d":"0.00E+00"},{"v":0,"d":"0.00E+00"},{"v":0,"d":"0.00E+00"},{"v":0,"d":"0.00E+00"},{"v":578.8998,"d":"5.79E+02"},{"v":0.007997571,"d":"8.00E-03"},{"v":-7.46343e-06,"d":"-7.46E-06"},{"v":4.32713e-09,"d":"4.33E-09"},{"v":-9.11929e-13,"d":"-9.12E-13"},0,{"v":0,"d":"0.00E+00"},{"v":0,"d":"0.00E+00"},{"v":0,"d":"0.00E+00"},{"v":0,"d":"0.00E+00"},{"v":0,"d":"0.00E+00"},0,{"v":0,"d":"0.00E+00"},{"v":0,"d":"0.00E+00"},{"v":0,"d":"0.00E+00"},{"v":0,"d":"0.00E+00"},{"v":0,"d":"0.00E+00"},0,{"v":0,"d":"0.00E+00"},{"v":0,"d":"0.00E+00"},{"v":0,"d":"0.00E+00"},{"v":0,"d":"0.00E+00"},{"v":0,"d":"0.00E+00"},0,{"v":0,"d":"0.00E+00"},{"v":0,"d":"0.00E+00"},{"v":0,"d":"0.00E+00"},{"v":0,"d":"0.00E+00"},{"v":0,"d":"0.00E+00"},0,"2012-08-21","Inv São Francisco, Indaiá e Paraopeba      ",1013.19,"M"]
[114,"D. FRANCISCA","2 - Sul","22 - CEEE",114,0,"0 - NÃO HÁ",{"v":18.89999,"d":"18.90"},{"v":18.89999,"d":"18.90"},125,"0 - NÃO HÁ",330,330,94.5,94.5,330,0,{"v":94.5,"d":"9.45E+01"},{"v":0,"d":"0.00E+00"},{"v":0,"d":"0.00E+00"},{"v":0,"d":"0.00E+00"},{"v":0,"d":"0.00E+00"},{"v":18.89999,"d":"1.89E+01"},{"v":0,"d":"0.00E+00"},{"v":0,"d":"0.00E+00"},{"v":0,"d":"0.00E+00"},{"v":0,"d":"0.00E+00"},9,33,63,74,78,61,35,14,-10,-35,-44,-30,0.008633,54.92,2.533,8.091,"1 - Francis",1,1,100,0,2,0.4,21,2,"Yes",2,2,62.5,188,38.5,0,0,0,0,0,0,0,0,0,0,0,0,0,0,0,0,{"v":0,"d":"0.00E+00"},{"v":0,"d":"0.00E+00"},{"v":0,"d":"0.00E+00"},{"v":0,"d":"0.00E+00"},{"v":0,"d":"0.00E+00"},{"v":0,"d":"0.00E+00"},{"v":0,"d":"0.00E+00"},{"v":0,"d":"0.00E+00"},{"v":0,"d":"0.00E+00"},{"v":0,"d":"0.00E+00"},{"v":0,"d":"0.00E+00"},{"v":0,"d":"0.00E+00"},{"v":0,"d":"0.00E+00"},{"v":0,"d":"0.00E+00"},{"v":0,"d":"0.00E+00"},{"v":0,"d":"0.00E+00"},{"v":0,"d":"0.00E+00"},{"v":0,"d":"0.00E+00"},{"v":0,"d":"0.00E+00"},{"v":0,"d":"0.00E+00"},{"v":0,"d":"0.00E+00"},{"v":0,"d":"0.00E+00"},{"v":0,"d":"0.00E+00"},{"v":0,"d":"0.00E+00"},{"v":0,"d":"0.00E+00"},{"v":0,"d":"0.00E+00"},{"v":0,"d":"0.00E+00"},{"v":0,"d":"0.00E+00"},{"v":0,"d":"0.00E+00"},{"v":0,"d":"0.00E+00"},{"v":0,"d":"0.00E+00"},{"v":0,"d":"0.00E+00"},{"v":0,"d":"0.00E+00"},{"v":0,"d":"0.00E+00"},{"v":0,"d":"0.00E+00"},{"v":0,"d":"0.00E+00"},{"v":0,"d":"0.00E+00"},{"v":0,"d":"0.00E+00"},{"v":0,"d":"0.00E+00"},{"v":0,"d":"0.00E+00"},{"v":0,"d":"0.00E+00"},{"v":0,"d":"0.00E+00"},{"v":0,"d":"0.00E+00"},{"v":0,"d":"0.00E+00"},{"v":0,"d":"0.00E+00"},{"v":0,"d":"0.00E+00"},{"v":0,"d":"0.00E+00"},{"v":0,"d":"0.00E+00"},{"v":0,"d":"0.00E+00"},{"v":0,"d":"0.00E+00"},{"v":0,"d":"0.00E+00"},{"v":0,"d":"0.00E+00"},{"v":0,"d":"0.00E+00"},{"v":0,"d":"0.00E+00"},{"v":0,"d":"0.00E+00"},{"v":0,"d":"0.00E+00"},{"v":0,"d":"0.00E+00"},{"v":0,"d":"0.00E+00"},{"v":0,"d":"0.00E+00"},{"v":0,"d":"0.00E+00"},{"v":0,"d":"0.00E+00"},{"v":0,"d":"0.00E+00"},{"v":0,"d":"0.00E+00"},{"v":0,"d":"0.00E+00"},{"v":0,"d":"0.00E+00"},{"v":0,"d":"0.00E+00"},{"v":0,"d":"0.00E+00"},{"v":0,"d":"0.00E+00"},{"v":0,"d":"0.00E+00"},{"v":0,"d":"0.00E+00"},{"v":0,"d":"0.00E+00"},{"v":0,"d":"0.00E+00"},{"v":0,"d":"0.00E+00"},{"v":0,"d":"0.00E+00"},{"v":0,"d":"0.00E+00"},{"v":53.33249,"d":"5.33E+01"},{"v":0.00481084,"d":"4.81E-03"},{"v":-2.40171e-06,"d":"-2.40E-06"},{"v":8.98887e-10,"d":"8.99E-10"},{"v":-1.26411e-13,"d":"-1.26E-13"},0,{"v":0,"d":"0.00E+00"},{"v":0,"d":"0.00E+00"},{"v":0,"d":"0.00E+00"},{"v":0,"d":"0.00E+00"},{"v":0,"d":"0.00E+00"},0,{"v":0,"d":"0.00E+00"},{"v":0,"d":"0.00E+00"},{"v":0,"d":"0.00E+00"},{"v":0,"d":"0.00E+00"},{"v":0,"d":"0.00E+00"},0,{"v":0,"d":"0.00E+00"},{"v":0,"d":"0.00E+00"},{"v":0,"d":"0.00E+00"},{"v":0,"d":"0.00E+00"},{"v":0,"d":"0.00E+00"},0,{"v":0,"d":"0.00E+00"},{"v":0,"d":"0.00E+00"},{"v":0,"d":"0.00E+00"},{"v":0,"d":"0.00E+00"},{"v":0,"d":"0.00E+00"},0,"2004-04-27","CEEE c/ Agente Operador                    ",330,"D"]
[272,"CURUA-UNA   ","4 - Norte","37 - Eletronorte",277,0,"0 - NÃO HÁ",{"v":78.00058443199998,"d":"78.00"},{"v":18.000587403000054,"d":"18.00"},30,"0 - NÃO HÁ",530,130,68,61,130,0,{"v":58.6124,"d":"5.86E+01"},{"v":0.0179579,"d":"1.80E-02"},{"v":4.96098e-06,"d":"4.96E-06"},{"v":-1.51388e-08,"d":"-1.51E-08"},{"v":9.25201e-12,"d":"9.25E-12"},{"v":-529.8298,"d":"-5.30E+02"},{"v":9.34808,"d":"9.35E+00"},{"v":-0.006020557,"d":"-6.02E-03"},{"v":0,"d":"0.00E+00"},{"v":0,"d":"0.00E+00"},42,32,25,10,-1,-11,-20,-25,-7,8,32,37,0.008633,47.3,2.333,6.861,"2 - Kaplan/Propeller",1,1,100,0,2,0.2,35,2,"Yes",2,3,10,62,18.7,0,0,0,0,0,0,0,0,0,0,0,0,0,0,0,0,{"v":0,"d":"0.00E+00"},{"v":0,"d":"0.00E+00"},{"v":0,"d":"0.00E+00"},{"v":0,"d":"0.00E+00"},{"v":0,"d":"0.00E+00"},{"v":0,"d":"0.00E+00"},{"v":0,"d":"0.00E+00"},{"v":0,"d":"0.00E+00"},{"v":0,"d":"0.00E+00"},{"v":0,"d":"0.00E+00"},{"v":0,"d":"0.00E+00"},{"v":0,"d":"0.00E+00"},{"v":0,"d":"0.00E+00"},{"v":0,"d":"0.00E+00"},{"v":0,"d":"0.00E+00"},{"v":0,"d":"0.00E+00"},{"v":0,"d":"0.00E+00"},{"v":0,"d":"0.00E+00"},{"v":0,"d":"0.00E+00"},{"v":0,"d":"0.00E+00"},{"v":0,"d":"0.00E+00"},{"v":0,"d":"0.00E+00"},{"v":0,"d":"0.00E+00"},{"v":0,"d":"0.00E+00"},{"v":0,"d":"0.00E+00"},{"v":0,"d":"0.00E+00"},{"v":0,"d":"0.00E+00"},{"v":0,"d":"0.00E+00"},{"v":0,"d":"0.00E+00"},{"v":0,"d":"0.00E+00"},{"v":0,"d":"0.00E+00"},{"v":0,"d":"0.00E+00"},{"v":0,"d":"0.00E+00"},{"v":0,"d":"0.00E+00"},{"v":0,"d":"0.00E+00"},{"v":0,"d":"0.00E+00"},{"v":0,"d":"0.00E+00"},{"v":0,"d":"0.00E+00"},{"v":0,"d":"0.00E+00"},{"v":0,"d":"0.00E+00"},{"v":0,"d":"0.00E+00"},{"v":0,"d":"0.00E+00"},{"v":0,"d":"0.00E+00"},{"v":0,"d":"0.00E+00"},{"v":0,"d":"0.00E+00"},{"v":0,"d":"0.00E+00"},{"v":0,"d":"0.00E+00"},{"v":0,"d":"0.00E+00"},{"v":0,"d":"0.00E+00"},{"v":0,"d":"0.00E+00"},{"v":0,"d":"0.00E+00"},{"v":0,"d":"0.00E+00"},{"v":0,"d":"0.00E+00"},{"v":0,"d":"0.00E+00"},{"v":0,"d":"0.00E+00"},{"v":0,"d":"0.00E+00"},{"v":0,"d":"0.00E+00"},{"v":0,"d":"0.00E+00"},{"v":0,"d":"0.00E+00"},{"v":0,"d":"0.00E+00"},{"v":0,"d":"0.00E+00"},{"v":0,"d":"0.00E+00"},{"v":0,"d":"0.00E+00"},{"v":0,"d":"0.00E+00"},{"v":0,"d":"0.00E+00"},{"v":0,"d":"0.00E+00"},{"v":0,"d":"0.00E+00"},{"v":0,"d":"0.00E+00"},{"v":0,"d":"0.00E+00"},{"v":0,"d":"0.00E+00"},{"v":0,"d":"0.00E+00"},{"v":0,"d":"0.00E+00"},{"v":0,"d":"0.00E+00"},{"v":0,"d":"0.00E+00"},{"v":0,"d":"0.00E+00"},{"v":44.65919,"d":"4.47E+01"},{"v":0.014619,"d":"1.46E-02"},{"v":-8.410029e-06,"d":"-8.41E-06"},{"v":0,"d":"0.00E+00"},{"v":0,"d":"0.00E+00"},0,{"v":0,"d":"0.00E+00"},{"v":0,"d":"0.00E+00"},{"v":0,"d":"0.00E+00"},{"v":0,"d":"0.00E+00"},{"v":0,"d":"0.00E+00"},0,{"v":0,"d":"0.00E+00"},{"v":0,"d":"0.00E+00"},{"v":0,"d":"0.00E+00"},{"v":0,"d":"0.00E+00"},{"v":0,"d":"0.00E+00"},0,{"v":0,"d":"0.00E+00"},{"v":0,"d":"0.00E+00"},{"v":0,"d":"0.00E+00"},{"v":0,"d":"0.00E+00"},{"v":0,"d":"0.00E+00"},0,{"v":0,"d":"0.00E+00"},{"v":0,"d":"0.00E+00"},{"v":0,"d":"0.00E+00"},{"v":0,"d":"0.00E+00"},{"v":0,"d":"0.00E+00"},0,"2003-12-03","VazMinHist 45 p/ 35                        ",530,"M"]
[284,"FERREIRA GOM","4 - Norte","239 - ",297,0,"0 - NÃO HÁ",{"v":17.719976988627682,"d":"17.72"},{"v":17.719976988627682,"d":"17.72"},252,"0 - NÃO HÁ",137.31,137.31,21.3,21.3,137.31,0,{"v":7.65071,"d":"7.65E+00"},{"v":0.1891085,"d":"1.89E-01"},{"v":-0.001132528,"d":"-1.13E-03"},{"v":4.477173e-06,"d":"4.48E-06"},{"v":-7.188101e-09,"d":"-7.19E-09"},{"v":22.74524,"d":"2.27E+01"},{"v":-4.599345,"d":"-4.60E+00"},{"v":0.3983573,"d":"3.98E-01"},{"v":-0.01212489,"d":"-1.21E-02"},{"v":0.0001427365,"d":"1.43E-04"},57,42,30,12,-8,-24,-26,-28,-16,6,30,48,0.009037,3.7,2.533,8.091,"2 - Kaplan/Propeller",1,1,100,0,2,0.34,25,2,"No",2,3,84,574,16.2,0,0,0,0,0,0,0,0,0,0,0,0,0,0,0,0,{"v":0,"d":"0.00E+00"},{"v":0,"d":"0.00E+00"},{"v":0,"d":"0.00E+00"},{"v":0,"d":"0.00E+00"},{"v":0,"d":"0.00E+00"},{"v":0,"d":"0.00E+00"},{"v":0,"d":"0.00E+00"},{"v":0,"d":"0.00E+00"},{"v":0,"d":"0.00E+00"},{"v":0,"d":"0.00E+00"},{"v":0,"d":"0.00E+00"},{"v":0,"d":"0.00E+00"},{"v":0,"d":"0.00E+00"},{"v":0,"d":"0.00E+00"},{"v":0,"d":"0.00E+00"},{"v":0,"d":"0.00E+00"},{"v":0,"d":"0.00E+00"},{"v":0,"d":"0.00E+00"},{"v":0,"d":"0.00E+00"},{"v":0,"d":"0.00E+00"},{"v":0,"d":"0.00E+00"},{"v":0,"d":"0.00E+00"},{"v":0,"d":"0.00E+00"},{"v":0,"d":"0.00E+00"},{"v":0,"d":"0.00E+00"},{"v":0,"d":"0.00E+00"},{"v":0,"d":"0.00E+00"},{"v":0,"d":"0.00E+00"},{"v":0,"d":"0.00E+00"},{"v":0,"d":"0.00E+00"},{"v":0,"d":"0.00E+00"},{"v":0,"d":"0.00E+00"},{"v":0,"d":"0.00E+00"},{"v":0,"d":"0.00E+00"},{"v":0,"d":"0.00E+00"},{"v":0,"d":"0.00E+00"},{"v":0,"d":"0.00E+00"},{"v":0,"d":"0.00E+00"},{"v":0,"d":"0.00E+00"},{"v":0,"d":"0.00E+00"},{"v":0,"d":"0.00E+00"},{"v":0,"d":"0.00E+00"},{"v":0,"d":"0.00E+00"},{"v":0,"d":"0.00E+00"},{"v":0,"d":"0.00E+00"},{"v":0,"d":"0.00E+00"},{"v":0,"d":"0.00E+00"},{"v":0,"d":"0.00E+00"},{"v":0,"d":"0.00E+00"},{"v":0,"d":"0.00E+00"},{"v":0,"d":"0.00E+00"},{"v":0,"d":"0.00E+00"},{"v":0,"d":"0.00E+00"},{"v":0,"d":"0.00E+00"},{"v":0,"d":"0.00E+00"},{"v":0,"d":"0.00E+00"},{"v":0,"d":"0.00E+00"},{"v":0,"d":"0.00E+00"},{"v":0,"d":"0.00E+00"},{"v":0,"d":"0.00E+00"},{"v":0,"d":"0.00E+00"},{"v":0,"d":"0.00E+00"},{"v":0,"d":"0.00E+00"},{"v":0,"d":"0.00E+00"},{"v":0,"d":"0.00E+00"},{"v":0,"d":"0.00E+00"},{"v":0,"d":"0.00E+00"},{"v":0,"d":"0.00E+00"},{"v":0,"d":"0.00E+00"},{"v":0,"d":"0.00E+00"},{"v":0,"d":"0.00E+00"},{"v":0,"d":"0.00E+00"},{"v":0,"d":"0.00E+00"},{"v":0,"d":"0.00E+00"},{"v":0,"d":"0.00E+00"},{"v":1.49128,"d":"1.49E+00"},{"v":0.00296826,"d":"2.97E-03"},{"v":-1.74816e-06,"d":"-1.75E-06"},{"v":7.26171e-10,"d":"7.26E-10"},{"v":-1.0569e-13,"d":"-1.06E-13"},0,{"v":0,"d":"0.00E+00"},{"v":0,"d":"0.00E+00"},{"v":0,"d":"0.00E+00"},{"v":0,"d":"0.00E+00"},{"v":0,"d":"0.00E+00"},0,{"v":0,"d":"0.00E+00"},{"v":0,"d":"0.00E+00"},{"v":0,"d":"0.00E+00"},{"v":0,"d":"0.00E+00"},{"v":0,"d":"0.00E+00"},0,{"v":0,"d":"0.00E+00"},{"v":0,"d":"0.00E+00"},{"v":0,"d":"0.00E+00"},{"v":0,"d":"0.00E+00"},{"v":0,"d":"0.00E+00"},0,{"v":0,"d":"0.00E+00"},{"v":0,"d":"0.00E+00"},{"v":0,"d":"0.00E+00"},{"v":0,"d":"0.00E+00"},{"v":0,"d":"0.00E+00"},0,"2010-01-07","LEN A-5/2010                               ",137.31,"D"]
[331,"BURITI      ","1 - Sudeste","0 - ",331,0,"332 - Foz do Burit",{"v":17.43074437044561,"d":"17.43"},{"v":17.43074437044561,"d":"17.43"},60,"0 - NÃO HÁ",228.59,228.59,328,328,228.59,0,{"v":295.3713,"d":"2.95E+02"},{"v":0.2870333,"d":"2.87E-01"},{"v":-0.001047032,"d":"-1.05E-03"},{"v":2.296076e-06,"d":"2.30E-06"},{"v":-2.085708e-09,"d":"-2.09E-09"},{"v":-2297511,"d":"-2.30E+06"},{"v":28367.64,"d":"2.84E+04"},{"v":-131.3062,"d":"-1.31E+02"},{"v":0.2700357,"d":"2.70E-01"},{"v":-0.0002081773,"d":"-2.08E-04"},15,12,13,18,30,31,27,34,48,25,14,18,0.008829,270.69,1.672,5.403,"1 - Francis",1,1,100,0,2,1.14,67,2,"Yes",2,2,30,60,56.3,0,0,0,0,0,0,0,0,0,0,0,0,0,0,0,0,{"v":0,"d":"0.00E+00"},{"v":0,"d":"0.00E+00"},{"v":0,"d":"0.00E+00"},{"v":0,"d":"0.00E+00"},{"v":0,"d":"0.00E+00"},{"v":0,"d":"0.00E+00"},{"v":0,"d":"0.00E+00"},{"v":0,"d":"0.00E+00"},{"v":0,"d":"0.00E+00"},{"v":0,"d":"0.00E+00"},{"v":0,"d":"0.00E+00"},{"v":0,"d":"0.00E+00"},{"v":0,"d":"0.00E+00"},{"v":0,"d":"0.00E+00"},{"v":0,"d":"0.00E+00"},{"v":0,"d":"0.00E+00"},{"v":0,"d":"0.00E+00"},{"v":0,"d":"0.00E+00"},{"v":0,"d":"0.00E+00"},{"v":0,"d":"0.00E+00"},{"v":0,"d":"0.00E+00"},{"v":0,"d":"0.00E+00"},{"v":0,"d":"0.00E+00"},{"v":0,"d":"0.00E+00"},{"v":0,"d":"0.00E+00"},{"v":0,"d":"0.00E+00"},{"v":0,"d":"0.00E+00"},{"v":0,"d":"0.00E+00"},{"v":0,"d":"0.00E+00"},{"v":0,"d":"0.00E+00"},{"v":0,"d":"0.00E+00"},{"v":0,"d":"0.00E+00"},{"v":0,"d":"0.00E+00"},{"v":0,"d":"0.00E+00"},{"v":0,"d":"0.00E+00"},{"v":0,"d":"0.00E+00"},{"v":0,"d":"0.00E+00"},{"v":0,"d":"0.00E+00"},{"v":0,"d":"0.00E+00"},{"v":0,"d":"0.00E+00"},{"v":0,"d":"0.00E+00"},{"v":0,"d":"0.00E+00"},{"v":0,"d":"0.00E+00"},{"v":0,"d":"0.00E+00"},{"v":0,"d":"0.00E+00"},{"v":0,"d":"0.00E+00"},{"v":0,"d":"0.00E+00"},{"v":0,"d":"0.00E+00"},{"v":0,"d":"0.00E+00"},{"v":0,"d":"0.00E+00"},{"v":0,"d":"0.00E+00"},{"v":0,"d":"0.00E+00"},{"v":0,"d":"0.00E+00"},{"v":0,"d":"0.00E+00"},{"v":0,"d":"0.00E+00"},{"v":0,"d":"0.00E+00"},{"v":0,"d":"0.00E+00"},{"v":0,"d":"0.00E+00"},{"v":0,"d":"0.00E+00"},{"v":0,"d":"0.00E+00"},{"v":0,"d":"0.00E+00"},{"v":0,"d":"0.00E+00"},{"v":0,"d":"0.00E+00"},{"v":0,"d":"0.00E+00"},{"v":0,"d":"0.00E+00"},{"v":0,"d":"0.00E+00"},{"v":0,"d":"0.00E+00"},{"v":0,"d":"0.00E+00"},{"v":0,"d":"0.00E+00"},{"v":0,"d":"0.00E+00"},{"v":0,"d":"0.00E+00"},{"v":0,"d":"0.00E+00"},{"v":0,"d":"0.00E+00"},{"v":0,"d":"0.00E+00"},{"v":0,"d":"0.00E+00"},{"v":267.0864,"d":"2.67E+02"},{"v":0.06336419,"d":"6.34E-02"},{"v":-0.0003560812,"d":"-3.56E-04"},{"v":1.126759e-06,"d":"1.13E-06"},{"v":-1.328753e-09,"d":"-1.33E-09"},0,{"v":0,"d":"0.00E+00"},{"v":0,"d":"0.00E+00"},{"v":0,"d":"0.00E+00"},{"v":0,"d":"0.00E+00"},{"v":0,"d":"0.00E+00"},0,{"v":0,"d":"0.00E+00"},{"v":0,"d":"0.00E+00"},{"v":0,"d":"0.00E+00"},{"v":0,"d":"0.00E+00"},{"v":0,"d":"0.00E+00"},0,{"v":0,"d":"0.00E+00"},{"v":0,"d":"0.00E+00"},{"v":0,"d":"0.00E+00"},{"v":0,"d":"0.00E+00"},{"v":0,"d":"0.00E+00"},0,{"v":0,"d":"0.00E+00"},{"v":0,"d":"0.00E+00"},{"v":0,"d":"0.00E+00"},{"v":0,"d":"0.00E+00"},{"v":0,"d":"0.00E+00"},0,"2012-08-21","Inventario Juruena (EPE) - Desp 3208/2011  ",228.59,"D"]
[153,"SAO DOMINGOS","1 - Sudeste","189 - ",154,0,"46 - P. PRIMAVERA",{"v":18.919999999983702,"d":"18.92"},{"v":17.160000000003492,"d":"17.16"},48,"0 - NÃO HÁ",131.3,116.45,345,344,116.45,0,{"v":335.495,"d":"3.35E+02"},{"v":0.0694226,"d":"6.94E-02"},{"v":9.71599e-05,"d":"9.72E-05"},{"v":-5.6772e-07,"d":"-5.68E-07"},{"v":0,"d":"0.00E+00"},{"v":119990.6,"d":"1.20E+05"},{"v":-1030.568,"d":"-1.03E+03"},{"v":2.9452,"d":"2.95E+00"},{"v":-0.0028,"d":"-2.80E-03"},{"v":0,"d":"0.00E+00"},13,15,25,38,67,66,57,60,62,7,4,24,0.008948,310.37,2.333,6.861,"2 - Kaplan/Propeller",1,1,100,0,2,0.48,87,2,"Yes",2,2,24,81,33.27,0,0,0,0,0,0,0,0,0,0,0,0,0,0,0,0,{"v":0,"d":"0.00E+00"},{"v":0,"d":"0.00E+00"},{"v":0,"d":"0.00E+00"},{"v":0,"d":"0.00E+00"},{"v":0,"d":"0.00E+00"},{"v":0,"d":"0.00E+00"},{"v":0,"d":"0.00E+00"},{"v":0,"d":"0.00E+00"},{"v":0,"d":"0.00E+00"},{"v":0,"d":"0.00E+00"},{"v":0,"d":"0.00E+00"},{"v":0,"d":"0.00E+00"},{"v":0,"d":"0.00E+00"},{"v":0,"d":"0.00E+00"},{"v":0,"d":"0.00E+00"},{"v":0,"d":"0.00E+00"},{"v":0,"d":"0.00E+00"},{"v":0,"d":"0.00E+00"},{"v":0,"d":"0.00E+00"},{"v":0,"d":"0.00E+00"},{"v":0,"d":"0.00E+00"},{"v":0,"d":"0.00E+00"},{"v":0,"d":"0.00E+00"},{"v":0,"d":"0.00E+00"},{"v":0,"d":"0.00E+00"},{"v":0,"d":"0.00E+00"},{"v":0,"d":"0.00E+00"},{"v":0,"d":"0.00E+00"},{"v":0,"d":"0.00E+00"},{"v":0,"d":"0.00E+00"},{"v":0,"d":"0.00E+00"},{"v":0,"d":"0.00E+00"},{"v":0,"d":"0.00E+00"},{"v":0,"d":"0.00E+00"},{"v":0,"d":"0.00E+00"},{"v":0,"d":"0.00E+00"},{"v":0,"d":"0.00E+00"},{"v":0,"d":"0.00E+00"},{"v":0,"d":"0.00E+00"},{"v":0,"d":"0.00E+00"},{"v":0,"d":"0.00E+00"},{"v":0,"d":"0.00E+00"},{"v":0,"d":"0.00E+00"},{"v":0,"d":"0.00E+00"},{"v":0,"d":"0.00E+00"},{"v":0,"d":"0.00E+00"},{"v":0,"d":"0.00E+00"},{"v":0,"d":"0.00E+00"},{"v":0,"d":"0.00E+00"},{"v":0,"d":"0.00E+00"},{"v":0,"d":"0.00E+00"},{"v":0,"d":"0.00E+00"},{"v":0,"d":"0.00E+00"},{"v":0,"d":"0.00E+00"},{"v":0,"d":"0.00E+00"},{"v":0,"d":"0.00E+00"},{"v":0,"d":"0.00E+00"},{"v":0,"d":"0.00E+00"},{"v":0,"d":"0.00E+00"},{"v":0,"d":"0.00E+00"},{"v":0,"d":"0.00E+00"},{"v":0,"d":"0.00E+00"},{"v":0,"d":"0.00E+00"},{"v":0,"d":"0.00E+00"},{"v":0,"d":"0.00E+00"},{"v":0,"d":"0.00E+00"},{"v":0,"d":"0.00E+00"},{"v":0,"d":"0.00E+00"},{"v":0,"d":"0.00E+00"},{"v":0,"d":"0.00E+00"},{"v":0,"d":"0.00E+00"},{"v":0,"d":"0.00E+00"},{"v":0,"d":"0.00E+00"},{"v":0,"d":"0.00E+00"},{"v":0,"d":"0.00E+00"},{"v":307.9997,"d":"3.08E+02"},{"v":0.0265952,"d":"2.66E-02"},{"v":-7.09e-05,"d":"-7.09E-05"},{"v":1e-07,"d":"1.00E-07"},{"v":0,"d":"0.00E+00"},0,{"v":0,"d":"0.00E+00"},{"v":0,"d":"0.00E+00"},{"v":0,"d":"0.00E+00"},{"v":0,"d":"0.00E+00"},{"v":0,"d":"0.00E+00"},0,{"v":0,"d":"0.00E+00"},{"v":0,"d":"0.00E+00"},{"v":0,"d":"0.00E+00"},{"v":0,"d":"0.00E+00"},{"v":0,"d":"0.00E+00"},0,{"v":0,"d":"0.00E+00"},{"v":0,"d":"0.00E+00"},{"v":0,"d":"0.00E+00"},{"v":0,"d":"0.00E+00"},{"v":0,"d":"0.00E+00"},0,{"v":0,"d":"0.00E+00"},{"v":0,"d":"0.00E+00"},{"v":0,"d":"0.00E+00"},{"v":0,"d":"0.00E+00"},{"v":0,"d":"0.00E+00"},0,"2012-10-05","Rev. GF - lote 1/2012                      ",131.3,"D"]
[113,"ITAUBA      ","2 - Sul","22 - CEEE",113,0,"114 - D. FRANCISCA",{"v":17,"d":"17.00"},{"v":17,"d":"17.00"},500,"0 - NÃO HÁ",620,620,184,184,620,0,{"v":184,"d":"1.84E+02"},{"v":0,"d":"0.00E+00"},{"v":0,"d":"0.00E+00"},{"v":0,"d":"0.00E+00"},{"v":0,"d":"0.00E+00"},{"v":17,"d":"1.70E+01"},{"v":0,"d":"0.00E+00"},{"v":0,"d":"0.00E+00"},{"v":0,"d":"0.00E+00"},{"v":0,"d":"0.00E+00"},0,28,62,77,85,71,45,19,-7,-35,-46,-36,0.009221,92.7,2.533,8.091,"1 - Francis",1,1,100,0,1,1.9,15,2,"Yes",2,4,125,155,87.5,0,0,0,0,0,0,0,0,0,0,0,0,0,0,0,0,{"v":0,"d":"0.00E+00"},{"v":0,"d":"0.00E+00"},{"v":0,"d":"0.00E+00"},{"v":0,"d":"0.00E+00"},{"v":0,"d":"0.00E+00"},{"v":0,"d":"0.00E+00"},{"v":0,"d":"0.00E+00"},{"v":0,"d":"0.00E+00"},{"v":0,"d":"0.00E+00"},{"v":0,"d":"0.00E+00"},{"v":0,"d":"0.00E+00"},{"v":0,"d":"0.00E+00"},{"v":0,"d":"0.00E+00"},{"v":0,"d":"0.00E+00"},{"v":0,"d":"0.00E+00"},{"v":0,"d":"0.00E+00"},{"v":0,"d":"0.00E+00"},{"v":0,"d":"0.00E+00"},{"v":0,"d":"0.00E+00"},{"v":0,"d":"0.00E+00"},{"v":0,"d":"0.00E+00"},{"v":0,"d":"0.00E+00"},{"v":0,"d":"0.00E+00"},{"v":0,"d":"0.00E+00"},{"v":0,"d":"0.00E+00"},{"v":0,"d":"0.00E+00"},{"v":0,"d":"0.00E+00"},{"v":0,"d":"0.00E+00"},{"v":0,"d":"0.00E+00"},{"v":0,"d":"0.00E+00"},{"v":0,"d":"0.00E+00"},{"v":0,"d":"0.00E+00"},{"v":0,"d":"0.00E+00"},{"v":0,"d":"0.00E+00"},{"v":0,"d":"0.00E+00"},{"v":0,"d":"0.00E+00"},{"v":0,"d":"0.00E+00"},{"v":0,"d":"0.00E+00"},{"v":0,"d":"0.00E+00"},{"v":0,"d":"0.00E+00"},{"v":0,"d":"0.00E+00"},{"v":0,"d":"0.00E+00"},{"v":0,"d":"0.00E+00"},{"v":0,"d":"0.00E+00"},{"v":0,"d":"0.00E+00"},{"v":0,"d":"0.00E+00"},{"v":0,"d":"0.00E+00"},{"v":0,"d":"0.00E+00"},{"v":0,"d":"0.00E+00"},{"v":0,"d":"0.00E+00"},{"v":0,"d":"0.00E+00"},{"v":0,"d":"0.00E+00"},{"v":0,"d":"0.00E+00"},{"v":0,"d":"0.00E+00"},{"v":0,"d":"0.00E+00"},{"v":0,"d":"0.00E+00"},{"v":0,"d":"0.00E+00"},{"v":0,"d":"0.00E+00"},{"v":0,"d":"0.00E+00"},{"v":0,"d":"0.00E+00"},{"v":0,"d":"0.00E+00"},{"v":0,"d":"0.00E+00"},{"v":0,"d":"0.00E+00"},{"v":0,"d":"0.00E+00"},{"v":0,"d":"0.00E+00"},{"v":0,"d":"0.00E+00"},{"v":0,"d":"0.00E+00"},{"v":0,"d":"0.00E+00"},{"v":0,"d":"0.00E+00"},{"v":0,"d":"0.00E+00"},{"v":0,"d":"0.00E+00"},{"v":0,"d":"0.00E+00"},{"v":0,"d":"0.00E+00"},{"v":0,"d":"0.00E+00"},{"v":0,"d":"0.00E+00"},{"v":91.92,"d":"9.19E+01"},{"v":0.005447879,"d":"5.45E-03"},{"v":-1.462099e-06,"d":"-1.46E-06"},{"v":1.93094e-10,"d":"1.93E-10"},{"v":-9.652018e-15,"d":"-9.65E-15"},0,{"v":0,"d":"0.00E+00"},{"v":0,"d":"0.00E+00"},{"v":0,"d":"0.00E+00"},{"v":0,"d":"0.00E+00"},{"v":0,"d":"0.00E+00"},0,{"v":0,"d":"0.00E+00"},{"v":0,"d":"0.00E+00"},{"v":0,"d":"0.00E+00"},{"v":0,"d":"0.00E+00"},{"v":0,"d":"0.00E+00"},0,{"v":0,"d":"0.00E+00"},{"v":0,"d":"0.00E+00"},{"v":0,"d":"0.00E+00"},{"v":0,"d":"0.00E+00"},{"v":0,"d":"0.00E+00"},0,{"v":0,"d":"0.00E+00"},{"v":0,"d":"0.00E+00"},{"v":0,"d":"0.00E+00"},{"v":0,"d":"0.00E+00"},{"v":0,"d":"0.00E+00"},0,"        ","                                           ",620,"D"]
[329,"AGUA QUENTE ","1 - Sudeste","0 - ",329,0,"330 - Tirecatinga ",{"v":36.8385811932385,"d":"36.84"},{"v":16.826622284948826,"d":"16.83"},42.6,"0 - NÃO HÁ",487,134.89,415,399,134.89,0,{"v":383.2119,"d":"3.83E+02"},{"v":0.167295,"d":"1.67E-01"},{"v":-0.000472562,"d":"-4.73E-04"},{"v":8.187146e-07,"d":"8.19E-07"},{"v":-5.719223e-10,"d":"-5.72E-10"},{"v":-4955275,"d":"-4.96E+06"},{"v":49088.91,"d":"4.91E+04"},{"v":-182.3234,"d":"-1.82E+02"},{"v":0.3009005,"d":"3.01E-01"},{"v":-0.0001861781,"d":"-1.86E-04"},15,12,13,18,30,31,27,34,48,25,14,18,0.008829,365.74,2.333,6.861,"1 - Francis",1,1,100,0,2,0.98,55,2,"Yes",2,2,21.3,50,48.3,0,0,0,0,0,0,0,0,0,0,0,0,0,0,0,0,{"v":0,"d":"0.00E+00"},{"v":0,"d":"0.00E+00"},{"v":0,"d":"0.00E+00"},{"v":0,"d":"0.00E+00"},{"v":0,"d":"0.00E+00"},{"v":0,"d":"0.00E+00"},{"v":0,"d":"0.00E+00"},{"v":0,"d":"0.00E+00"},{"v":0,"d":"0.00E+00"},{"v":0,"d":"0.00E+00"},{"v":0,"d":"0.00E+00"},{"v":0,"d":"0.00E+00"},{"v":0,"d":"0.00E+00"},{"v":0,"d":"0.00E+00"},{"v":0,"d":"0.00E+00"},{"v":0,"d":"0.00E+00"},{"v":0,"d":"0.00E+00"},{"v":0,"d":"0.00E+00"},{"v":0,"d":"0.00E+00"},{"v":0,"d":"0.00E+00"},{"v":0,"d":"0.00E+00"},{"v":0,"d":"0.00E+00"},{"v":0,"d":"0.00E+00"},{"v":0,"d":"0.00E+00"},{"v":0,"d":"0.00E+00"},{"v":0,"d":"0.00E+00"},{"v":0,"d":"0.00E+00"},{"v":0,"d":"0.00E+00"},{"v":0,"d":"0.00E+00"},{"v":0,"d":"0.00E+00"},{"v":0,"d":"0.00E+00"},{"v":0,"d":"0.00E+00"},{"v":0,"d":"0.00E+00"},{"v":0,"d":"0.00E+00"},{"v":0,"d":"0.00E+00"},{"v":0,"d":"0.00E+00"},{"v":0,"d":"0.00E+00"},{"v":0,"d":"0.00E+00"},{"v":0,"d":"0.00E+00"},{"v":0,"d":"0.00E+00"},{"v":0,"d":"0.00E+00"},{"v":0,"d":"0.00E+00"},{"v":0,"d":"0.00E+00"},{"v":0,"d":"0.00E+00"},{"v":0,"d":"0.00E+00"},{"v":0,"d":"0.00E+00"},{"v":0,"d":"0.00E+00"},{"v":0,"d":"0.00E+00"},{"v":0,"d":"0.00E+00"},{"v":0,"d":"0.00E+00"},{"v":0,"d":"0.00E+00"},{"v":0,"d":"0.00E+00"},{"v":0,"d":"0.00E+00"},{"v":0,"d":"0.00E+00"},{"v":0,"d":"0.00E+00"},{"v":0,"d":"0.00E+00"},{"v":0,"d":"0.00E+00"},{"v":0,"d":"0.00E+00"},{"v":0,"d":"0.00E+00"},{"v":0,"d":"0.00E+00"},{"v":0,"d":"0.00E+00"},{"v":0,"d":"0.00E+00"},{"v":0,"d":"0.00E+00"},{"v":0,"d":"0.00E+00"},{"v":0,"d":"0.00E+00"},{"v":0,"d":"0.00E+00"},{"v":0,"d":"0.00E+00"},{"v":0,"d":"0.00E+00"},{"v":0,"d":"0.00E+00"},{"v":0,"d":"0.00E+00"},{"v":0,"d":"0.00E+00"},{"v":0,"d":"0.00E+00"},{"v":0,"d":"0.00E+00"},{"v":0,"d":"0.00E+00"},{"v":0,"d":"0.00E+00"},{"v":362.4651,"d":"3.62E+02"},{"v":0.06515984,"d":"6.52E-02"},{"v":-0.0003813226,"d":"-3.81E-04"},{"v":1.351482e-06,"d":"1.35E-06"},{"v":-1.859232e-09,"d":"-1.86E-09"},0,{"v":0,"d":"0.00E+00"},{"v":0,"d":"0.00E+00"},{"v":0,"d":"0.00E+00"},{"v":0,"d":"0.00E+00"},{"v":0,"d":"0.00E+00"},0,{"v":0,"d":"0.00E+00"},{"v":0,"d":"0.00E+00"},{"v":0,"d":"0.00E+00"},{"v":0,"d":"0.00E+00"},{"v":0,"d":"0.00E+00"},0,{"v":0,"d":"0.00E+00"},{"v":0,"d":"0.00E+00"},{"v":0,"d":"0.00E+00"},{"v":0,"d":"0.00E+00"},{"v":0,"d":"0.00E+00"},0,{"v":0,"d":"0.00E+00"},{"v":0,"d":"0.00E+00"},{"v":0,"d":"0.00E+00"},{"v":0,"d":"0.00E+00"},{"v":0,"d":"0.00E+00"},0,"2012-08-21","Inventario Juruena (EPE) - Desp 3208/2011  ",487,"M"]
[337,"PAREDAO A   ","4 - Norte","0 - ",337,0,"338 - FÉ ESPERANÇA",{"v":16.739618080000014,"d":"16.74"},{"v":16.739618080000014,"d":"16.74"},199.4,"0 - NÃO HÁ",105.76,105.76,132,132,105.76,0,{"v":120.3065,"d":"1.20E+02"},{"v":0.2639703,"d":"2.64E-01"},{"v":-0.003055651,"d":"-3.06E-03"},{"v":2.068025e-05,"d":"2.07E-05"},{"v":-5.2002e-08,"d":"-5.20E-08"},{"v":835.36,"d":"8.35E+02"},{"v":-13.81367,"d":"-1.38E+01"},{"v":0.05766667,"d":"5.77E-02"},{"v":0,"d":"0.00E+00"},{"v":0,"d":"0.00E+00"},56,55,55,28,-5,-18,-21,-9,7,18,46,22,0.008829,94.23,2.533,8.091,"2 - Kaplan/Propeller",1,1,100,0,2,0.74,22,2,"Yes",2,2,99.7,312,36.21,0,0,0,0,0,0,0,0,0,0,0,0,0,0,0,0,{"v":0,"d":"0.00E+00"},{"v":0,"d":"0.00E+00"},{"v":0,"d":"0.00E+00"},{"v":0,"d":"0.00E+00"},{"v":0,"d":"0.00E+00"},{"v":0,"d":"0.00E+00"},{"v":0,"d":"0.00E+00"},{"v":0,"d":"0.00E+00"},{"v":0,"d":"0.00E+00"},{"v":0,"d":"0.00E+00"},{"v":0,"d":"0.00E+00"},{"v":0,"d":"0.00E+00"},{"v":0,"d":"0.00E+00"},{"v":0,"d":"0.00E+00"},{"v":0,"d":"0.00E+00"},{"v":0,"d":"0.00E+00"},{"v":0,"d":"0.00E+00"},{"v":0,"d":"0.00E+00"},{"v":0,"d":"0.00E+00"},{"v":0,"d":"0.00E+00"},{"v":0,"d":"0.00E+00"},{"v":0,"d":"0.00E+00"},{"v":0,"d":"0.00E+00"},{"v":0,"d":"0.00E+00"},{"v":0,"d":"0.00E+00"},{"v":0,"d":"0.00E+00"},{"v":0,"d":"0.00E+00"},{"v":0,"d":"0.00E+00"},{"v":0,"d":"0.00E+00"},{"v":0,"d":"0.00E+00"},{"v":0,"d":"0.00E+00"},{"v":0,"d":"0.00E+00"},{"v":0,"d":"0.00E+00"},{"v":0,"d":"0.00E+00"},{"v":0,"d":"0.00E+00"},{"v":0,"d":"0.00E+00"},{"v":0,"d":"0.00E+00"},{"v":0,"d":"0.00E+00"},{"v":0,"d":"0.00E+00"},{"v":0,"d":"0.00E+00"},{"v":0,"d":"0.00E+00"},{"v":0,"d":"0.00E+00"},{"v":0,"d":"0.00E+00"},{"v":0,"d":"0.00E+00"},{"v":0,"d":"0.00E+00"},{"v":0,"d":"0.00E+00"},{"v":0,"d":"0.00E+00"},{"v":0,"d":"0.00E+00"},{"v":0,"d":"0.00E+00"},{"v":0,"d":"0.00E+00"},{"v":0,"d":"0.00E+00"},{"v":0,"d":"0.00E+00"},{"v":0,"d":"0.00E+00"},{"v":0,"d":"0.00E+00"},{"v":0,"d":"0.00E+00"},{"v":0,"d":"0.00E+00"},{"v":0,"d":"0.00E+00"},{"v":0,"d":"0.00E+00"},{"v":0,"d":"0.00E+00"},{"v":0,"d":"0.00E+00"},{"v":0,"d":"0.00E+00"},{"v":0,"d":"0.00E+00"},{"v":0,"d":"0.00E+00"},{"v":0,"d":"0.00E+00"},{"v":0,"d":"0.00E+00"},{"v":0,"d":"0.00E+00"},{"v":0,"d":"0.00E+00"},{"v":0,"d":"0.00E+00"},{"v":0,"d":"0.00E+00"},{"v":0,"d":"0.00E+00"},{"v":0,"d":"0.00E+00"},{"v":0,"d":"0.00E+00"},{"v":0,"d":"0.00E+00"},{"v":0,"d":"0.00E+00"},{"v":0,"d":"0.00E+00"},{"v":92.57587,"d":"9.26E+01"},{"v":0.006120932,"d":"6.12E-03"},{"v":-7.100677e-06,"d":"-7.10E-06"},{"v":5.029791e-09,"d":"5.03E-09"},{"v":-1.333744e-12,"d":"-1.33E-12"},0,{"v":0,"d":"0.00E+00"},{"v":0,"d":"0.00E+00"},{"v":0,"d":"0.00E+00"},{"v":0,"d":"0.00E+00"},{"v":0,"d":"0.00E+00"},0,{"v":0,"d":"0.00E+00"},{"v":0,"d":"0.00E+00"},{"v":0,"d":"0.00E+00"},{"v":0,"d":"0.00E+00"},{"v":0,"d":"0.00E+00"},0,{"v":0,"d":"0.00E+00"},{"v":0,"d":"0.00E+00"},{"v":0,"d":"0.00E+00"},{"v":0,"d":"0.00E+00"},{"v":0,"d":"0.00E+00"},0,{"v":0,"d":"0.00E+00"},{"v":0,"d":"0.00E+00"},{"v":0,"d":"0.00E+00"},{"v":0,"d":"0.00E+00"},{"v":0,"d":"0.00E+00"},0,"2011-09-22","Inv do Branco - Desp 3785/2011             ",105.76,"D"]
[321,"C. NUNES BM ","1 - Sudeste","0 - ",280,0,"0 - NÃO HÁ",{"v":16.528959999792278,"d":"16.53"},{"v":16.528959999792278,"d":"16.53"},67,"0 - NÃO HÁ",139,139,120,120,139,0,{"v":110.284,"d":"1.10E+02"},{"v":0.117081,"d":"1.17E-01"},{"v":-0.0003382438,"d":"-3.38E-04"},{"v":0,"d":"0.00E+00"},{"v":0,"d":"0.00E+00"},{"v":-953339,"d":"-9.53E+05"},{"v":33014.3,"d":"3.30E+04"},{"v":-428.771,"d":"-4.29E+02"},{"v":2.474999,"d":"2.47E+00"},{"v":-0.005357139,"d":"-5.36E-03"},48,41,38,17,-9,-21,-27,-34,-23,-12,18,29,0.008731,98,2.333,6.861,"2 - Kaplan/Propeller",2,1,100,0,2,0.2,25,0,"No",2,2,20,121,18.9,1,27,164,18.9,0,0,0,0,0,0,0,0,0,0,0,0,{"v":0,"d":"0.00E+00"},{"v":0,"d":"0.00E+00"},{"v":0,"d":"0.00E+00"},{"v":0,"d":"0.00E+00"},{"v":0,"d":"0.00E+00"},{"v":0,"d":"0.00E+00"},{"v":0,"d":"0.00E+00"},{"v":0,"d":"0.00E+00"},{"v":0,"d":"0.00E+00"},{"v":0,"d":"0.00E+00"},{"v":0,"d":"0.00E+00"},{"v":0,"d":"0.00E+00"},{"v":0,"d":"0.00E+00"},{"v":0,"d":"0.00E+00"},{"v":0,"d":"0.00E+00"},{"v":0,"d":"0.00E+00"},{"v":0,"d":"0.00E+00"},{"v":0,"d":"0.00E+00"},{"v":0,"d":"0.00E+00"},{"v":0,"d":"0.00E+00"},{"v":0,"d":"0.00E+00"},{"v":0,"d":"0.00E+00"},{"v":0,"d":"0.00E+00"},{"v":0,"d":"0.00E+00"},{"v":0,"d":"0.00E+00"},{"v":0,"d":"0.00E+00"},{"v":0,"d":"0.00E+00"},{"v":0,"d":"0.00E+00"},{"v":0,"d":"0.00E+00"},{"v":0,"d":"0.00E+00"},{"v":0,"d":"0.00E+00"},{"v":0,"d":"0.00E+00"},{"v":0,"d":"0.00E+00"},{"v":0,"d":"0.00E+00"},{"v":0,"d":"0.00E+00"},{"v":0,"d":"0.00E+00"},{"v":0,"d":"0.00E+00"},{"v":0,"d":"0.00E+00"},{"v":0,"d":"0.00E+00"},{"v":0,"d":"0.00E+00"},{"v":0,"d":"0.00E+00"},{"v":0,"d":"0.00E+00"},{"v":0,"d":"0.00E+00"},{"v":0,"d":"0.00E+00"},{"v":0,"d":"0.00E+00"},{"v":0,"d":"0.00E+00"},{"v":0,"d":"0.00E+00"},{"v":0,"d":"0.00E+00"},{"v":0,"d":"0.00E+00"},{"v":0,"d":"0.00E+00"},{"v":0,"d":"0.00E+00"},{"v":0,"d":"0.00E+00"},{"v":0,"d":"0.00E+00"},{"v":0,"d":"0.00E+00"},{"v":0,"d":"0.00E+00"},{"v":0,"d":"0.00E+00"},{"v":0,"d":"0.00E+00"},{"v":0,"d":"0.00E+00"},{"v":0,"d":"0.00E+00"},{"v":0,"d":"0.00E+00"},{"v":0,"d":"0.00E+00"},{"v":0,"d":"0.00E+00"},{"v":0,"d":"0.00E+00"},{"v":0,"d":"0.00E+00"},{"v":0,"d":"0.00E+00"},{"v":0,"d":"0.00E+00"},{"v":0,"d":"0.00E+00"},{"v":0,"d":"0.00E+00"},{"v":0,"d":"0.00E+00"},{"v":0,"d":"0.00E+00"},{"v":0,"d":"0.00E+00"},{"v":0,"d":"0.00E+00"},{"v":0,"d":"0.00E+00"},{"v":0,"d":"0.00E+00"},{"v":0,"d":"0.00E+00"},{"v":96.64868,"d":"9.66E+01"},{"v":0.00373558,"d":"3.74E-03"},{"v":-1.405904e-06,"d":"-1.41E-06"},{"v":-1.804164e-09,"d":"-1.80E-09"},{"v":1.134939e-12,"d":"1.13E-12"},0,{"v":0,"d":"0.00E+00"},{"v":0,"d":"0.00E+00"},{"v":0,"d":"0.00E+00"},{"v":0,"d":"0.00E+00"},{"v":0,"d":"0.00E+00"},0,{"v":0,"d":"0.00E+00"},{"v":0,"d":"0.00E+00"},{"v":0,"d":"0.00E+00"},{"v":0,"d":"0.00E+00"},{"v":0,"d":"0.00E+00"},0,{"v":0,"d":"0.00E+00"},{"v":0,"d":"0.00E+00"},{"v":0,"d":"0.00E+00"},{"v":0,"d":"0.00E+00"},{"v":0,"d":"0.00E+00"},0,{"v":0,"d":"0.00E+00"},{"v":0,"d":"0.00E+00"},{"v":0,"d":"0.00E+00"},{"v":0,"d":"0.00E+00"},{"v":0,"d":"0.00E+00"},0,"2009-10-03","Considerar fio d'água                      ",139,"D"]
[322,"C.NUNES MAD ","2 - Sul","0 - ",1,0,"0 - NÃO HÁ",{"v":16.528959999792278,"d":"16.53"},{"v":16.528959999792278,"d":"16.53"},67,"0 - NÃO HÁ",139,139,120,120,139,0,{"v":110.284,"d":"1.10E+02"},{"v":0.117081,"d":"1.17E-01"},{"v":-0.0003382438,"d":"-3.38E-04"},{"v":0,"d":"0.00E+00"},{"v":0,"d":"0.00E+00"},{"v":-953339,"d":"-9.53E+05"},{"v":33014.3,"d":"3.30E+04"},{"v":-428.771,"d":"-4.29E+02"},{"v":2.474999,"d":"2.47E+00"},{"v":-0.005357139,"d":"-5.36E-03"},48,41,38,17,-9,-21,-27,-34,-23,-12,18,29,0.008731,98,2.333,6.861,"2 - Kaplan/Propeller",2,1,100,0,2,0.2,34,0,"No",2,2,20,121,18.9,1,27,164,18.9,0,0,0,0,0,0,0,0,0,0,0,0,{"v":0,"d":"0.00E+00"},{"v":0,"d":"0.00E+00"},{"v":0,"d":"0.00E+00"},{"v":0,"d":"0.00E+00"},{"v":0,"d":"0.00E+00"},{"v":0,"d":"0.00E+00"},{"v":0,"d":"0.00E+00"},{"v":0,"d":"0.00E+00"},{"v":0,"d":"0.00E+00"},{"v":0,"d":"0.00E+00"},{"v":0,"d":"0.00E+00"},{"v":0,"d":"0.00E+00"},{"v":0,"d":"0.00E+00"},{"v":0,"d":"0.00E+00"},{"v":0,"d":"0.00E+00"},{"v":0,"d":"0.00E+00"},{"v":0,"d":"0.00E+00"},{"v":0,"d":"0.00E+00"},{"v":0,"d":"0.00E+00"},{"v":0,"d":"0.00E+00"},{"v":0,"d":"0.00E+00"},{"v":0,"d":"0.00E+00"},{"v":0,"d":"0.00E+00"},{"v":0,"d":"0.00E+00"},{"v":0,"d":"0.00E+00"},{"v":0,"d":"0.00E+00"},{"v":0,"d":"0.00E+00"},{"v":0,"d":"0.00E+00"},{"v":0,"d":"0.00E+00"},{"v":0,"d":"0.00E+00"},{"v":0,"d":"0.00E+00"},{"v":0,"d":"0.00E+00"},{"v":0,"d":"0.00E+00"},{"v":0,"d":"0.00E+00"},{"v":0,"d":"0.00E+00"},{"v":0,"d":"0.00E+00"},{"v":0,"d":"0.00E+00"},{"v":0,"d":"0.00E+00"},{"v":0,"d":"0.00E+00"},{"v":0,"d":"0.00E+00"},{"v":0,"d":"0.00E+00"},{"v":0,"d":"0.00E+00"},{"v":0,"d":"0.00E+00"},{"v":0,"d":"0.00E+00"},{"v":0,"d":"0.00E+00"},{"v":0,"d":"0.00E+00"},{"v":0,"d":"0.00E+00"},{"v":0,"d":"0.00E+00"},{"v":0,"d":"0.00E+00"},{"v":0,"d":"0.00E+00"},{"v":0,"d":"0.00E+00"},{"v":0,"d":"0.00E+00"},{"v":0,"d":"0.00E+00"},{"v":0,"d":"0.00E+00"},{"v":0,"d":"0.00E+00"},{"v":0,"d":"0.00E+00"},{"v":0,"d":"0.00E+00"},{"v":0,"d":"0.00E+00"},{"v":0,"d":"0.00E+00"},{"v":0,"d":"0.00E+00"},{"v":0,"d":"0.00E+00"},{"v":0,"d":"0.00E+00"},{"v":0,"d":"0.00E+00"},{"v":0,"d":"0.00E+00"},{"v":0,"d":"0.00E+00"},{"v":0,"d":"0.00E+00"},{"v":0,"d":"0.00E+00"},{"v":0,"d":"0.00E+00"},{"v":0,"d":"0.00E+00"},{"v":0,"d":"0.00E+00"},{"v":0,"d":"0.00E+00"},{"v":0,"d":"0.00E+00"},{"v":0,"d":"0.00E+00"},{"v":0,"d":"0.00E+00"},{"v":0,"d":"0.00E+00"},{"v":96.64868,"d":"9.66E+01"},{"v":0.00373558,"d":"3.74E-03"},{"v":-1.405904e-06,"d":"-1.41E-06"},{"v":-1.804164e-09,"d":"-1.80E-09"},{"v":1.134939e-12,"d":"1.13E-12"},0,{"v":0,"d":"0.00E+00"},{"v":0,"d":"0.00E+00"},{"v":0,"d":"0.00E+00"},{"v":0,"d":"0.00E+00"},{"v":0,"d":"0.00E+00"},0,{"v":0,"d":"0.00E+00"},{"v":0,"d":"0.00E+00"},{"v":0,"d":"0.00E+00"},{"v":0,"d":"0.00E+00"},{"v":0,"d":"0.00E+00"},0,{"v":0,"d":"0.00E+00"},{"v":0,"d":"0.00E+00"},{"v":0,"d":"0.00E+00"},{"v":0,"d":"0.00E+00"},{"v":0,"d":"0.00E+00"},0,{"v":0,"d":"0.00E+00"},{"v":0,"d":"0.00E+00"},{"v":0,"d":"0.00E+00"},{"v":0,"d":"0.00E+00"},{"v":0,"d":"0.00E+00"},0,"2009-10-03","Considerar fio d'água                      ",139,"D"]
[323,"C.NUNES TAP ","4 - Norte","0 - ",155,0,"0 - NÃO HÁ",{"v":16.528959999792278,"d":"16.53"},{"v":16.528959999792278,"d":"16.53"},67,"0 - NÃO HÁ",139,139,120,120,139,0,{"v":110.284,"d":"1.10E+02"},{"v":0.117081,"d":"1.17E-01"},{"v":-0.0003382438,"d":"-3.38E-04"},{"v":0,"d":"0.00E+00"},{"v":0,"d":"0.00E+00"},{"v":-953339,"d":"-9.53E+05"},{"v":33014.3,"d":"3.30E+04"},{"v":-428.771,"d":"-4.29E+02"},{"v":2.474999,"d":"2.47E+00"},{"v":-0.005357139,"d":"-5.36E-03"},48,41,38,17,-9,-21,-27,-34,-23,-12,18,29,0.008731,98,2.333,6.861,"2 - Kaplan/Propeller",2,1,100,0,2,0.2,24,0,"No",2,2,20,121,18.9,1,27,164,18.9,0,0,0,0,0,0,0,0,0,0,0,0,{"v":0,"d":"0.00E+00"},{"v":0,"d":"0.00E+00"},{"v":0,"d":"0.00E+00"},{"v":0,"d":"0.00E+00"},{"v":0,"d":"0.00E+00"},{"v":0,"d":"0.00E+00"},{"v":0,"d":"0.00E+00"},{"v":0,"d":"0.00E+00"},{"v":0,"d":"0.00E+00"},{"v":0,"d":"0.00E+00"},{"v":0,"d":"0.00E+00"},{"v":0,"d":"0.00E+00"},{"v":0,"d":"0.00E+00"},{"v":0,"d":"0.00E+00"},{"v":0,"d":"0.00E+00"},{"v":0,"d":"0.00E+00"},{"v":0,"d":"0.00E+00"},{"v":0,"d":"0.00E+00"},{"v":0,"d":"0.00E+00"},{"v":0,"d":"0.00E+00"},{"v":0,"d":"0.00E+00"},{"v":0,"d":"0.00E+00"},{"v":0,"d":"0.00E+00"},{"v":0,"d":"0.00E+00"},{"v":0,"d":"0.00E+00"},{"v":0,"d":"0.00E+00"},{"v":0,"d":"0.00E+00"},{"v":0,"d":"0.00E+00"},{"v":0,"d":"0.00E+00"},{"v":0,"d":"0.00E+00"},{"v":0,"d":"0.00E+00"},{"v":0,"d":"0.00E+00"},{"v":0,"d":"0.00E+00"},{"v":0,"d":"0.00E+00"},{"v":0,"d":"0.00E+00"},{"v":0,"d":"0.00E+00"},{"v":0,"d":"0.00E+00"},{"v":0,"d":"0.00E+00"},{"v":0,"d":"0.00E+00"},{"v":0,"d":"0.00E+00"},{"v":0,"d":"0.00E+00"},{"v":0,"d":"0.00E+00"},{"v":0,"d":"0.00E+00"},{"v":0,"d":"0.00E+00"},{"v":0,"d":"0.00E+00"},{"v":0,"d":"0.00E+00"},{"v":0,"d":"0.00E+00"},{"v":0,"d":"0.00E+00"},{"v":0,"d":"0.00E+00"},{"v":0,"d":"0.00E+00"},{"v":0,"d":"0.00E+00"},{"v":0,"d":"0.00E+00"},{"v":0,"d":"0.00E+00"},{"v":0,"d":"0.00E+00"},{"v":0,"d":"0.00E+00"},{"v":0,"d":"0.00E+00"},{"v":0,"d":"0.00E+00"},{"v":0,"d":"0.00E+00"},{"v":0,"d":"0.00E+00"},{"v":0,"d":"0.00E+00"},{"v":0,"d":"0.00E+00"},{"v":0,"d":"0.00E+00"},{"v":0,"d":"0.00E+00"},{"v":0,"d":"0.00E+00"},{"v":0,"d":"0.00E+00"},{"v":0,"d":"0.00E+00"},{"v":0,"d":"0.00E+00"},{"v":0,"d":"0.00E+00"},{"v":0,"d":"0.00E+00"},{"v":0,"d":"0.00E+00"},{"v":0,"d":"0.00E+00"},{"v":0,"d":"0.00E+00"},{"v":0,"d":"0.00E+00"},{"v":0,"d":"0.00E+00"},{"v":0,"d":"0.00E+00"},{"v":96.64868,"d":"9.66E+01"},{"v":0.00373558,"d":"3.74E-03"},{"v":-1.405904e-06,"d":"-1.41E-06"},{"v":-1.804164e-09,"d":"-1.80E-09"},{"v":1.134939e-12,"d":"1.13E-12"},0,{"v":0,"d":"0.00E+00"},{"v":0,"d":"0.00E+00"},{"v":0,"d":"0.00E+00"},{"v":0,"d":"0.00E+00"},{"v":0,"d":"0.00E+00"},0,{"v":0,"d":"0.00E+00"},{"v":0,"d":"0.00E+00"},{"v":0,"d":"0.00E+00"},{"v":0,"d":"0.00E+00"},{"v":0,"d":"0.00E+00"},0,{"v":0,"d":"0.00E+00"},{"v":0,"d":"0.00E+00"},{"v":0,"d":"0.00E+00"},{"v":0,"d":"0.00E+00"},{"v":0,"d":"0.00E+00"},0,{"v":0,"d":"0.00E+00"},{"v":0,"d":"0.00E+00"},{"v":0,"d":"0.00E+00"},{"v":0,"d":"0.00E+00"},{"v":0,"d":"0.00E+00"},0,"2009-10-03","Considerar fio d'água                      ",139,"D"]
[324,"C.NUNES MAN ","4 - Norte","0 - ",280,0,"0 - NÃO HÁ",{"v":16.528959999792278,"d":"16.53"},{"v":16.528959999792278,"d":"16.53"},67,"0 - NÃO HÁ",139,139,120,120,139,0,{"v":110.284,"d":"1.10E+02"},{"v":0.117081,"d":"1.17E-01"},{"v":-0.0003382438,"d":"-3.38E-04"},{"v":0,"d":"0.00E+00"},{"v":0,"d":"0.00E+00"},{"v":-953339,"d":"-9.53E+05"},{"v":33014.3,"d":"3.30E+04"},{"v":-428.771,"d":"-4.29E+02"},{"v":2.474999,"d":"2.47E+00"},{"v":-0.005357139,"d":"-5.36E-03"},48,41,38,17,-9,-21,-27,-34,-23,-12,18,29,0.008731,98,2.333,6.861,"2 - Kaplan/Propeller",2,1,100,0,2,0.2,25,0,"Yes",2,2,20,121,18.9,1,27,164,18.9,0,0,0,0,0,0,0,0,0,0,0,0,{"v":0,"d":"0.00E+00"},{"v":0,"d":"0.00E+00"},{"v":0,"d":"0.00E+00"},{"v":0,"d":"0.00E+00"},{"v":0,"d":"0.00E+00"},{"v":0,"d":"0.00E+00"},{"v":0,"d":"0.00E+00"},{"v":0,"d":"0.00E+00"},{"v":0,"d":"0.00E+00"},{"v":0,"d":"0.00E+00"},{"v":0,"d":"0.00E+00"},{"v":0,"d":"0.00E+00"},{"v":0,"d":"0.00E+00"},{"v":0,"d":"0.00E+00"},{"v":0,"d":"0.00E+00"},{"v":0,"d":"0.00E+00"},{"v":0,"d":"0.00E+00"},{"v":0,"d":"0.00E+00"},{"v":0,"d":"0.00E+00"},{"v":0,"d":"0.00E+00"},{"v":0,"d":"0.00E+00"},{"v":0,"d":"0.00E+00"},{"v":0,"d":"0.00E+00"},{"v":0,"d":"0.00E+00"},{"v":0,"d":"0.00E+00"},{"v":0,"d":"0.00E+00"},{"v":0,"d":"0.00E+00"},{"v":0,"d":"0.00E+00"},{"v":0,"d":"0.00E+00"},{"v":0,"d":"0.00E+00"},{"v":0,"d":"0.00E+00"},{"v":0,"d":"0.00E+00"},{"v":0,"d":"0.00E+00"},{"v":0,"d":"0.00E+00"},{"v":0,"d":"0.00E+00"},{"v":0,"d":"0.00E+00"},{"v":0,"d":"0.00E+00"},{"v":0,"d":"0.00E+00"},{"v":0,"d":"0.00E+00"},{"v":0,"d":"0.00E+00"},{"v":0,"d":"0.00E+00"},{"v":0,"d":"0.00E+00"},{"v":0,"d":"0.00E+00"},{"v":0,"d":"0.00E+00"},{"v":0,"d":"0.00E+00"},{"v":0,"d":"0.00E+00"},{"v":0,"d":"0.00E+00"},{"v":0,"d":"0.00E+00"},{"v":0,"d":"0.00E+00"},{"v":0,"d":"0.00E+00"},{"v":0,"d":"0.00E+00"},{"v":0,"d":"0.00E+00"},{"v":0,"d":"0.00E+00"},{"v":0,"d":"0.00E+00"},{"v":0,"d":"0.00E+00"},{"v":0,"d":"0.00E+00"},{"v":0,"d":"0.00E+00"},{"v":0,"d":"0.00E+00"},{"v":0,"d":"0.00E+00"},{"v":0,"d":"0.00E+00"},{"v":0,"d":"0.00E+00"},{"v":0,"d":"0.00E+00"},{"v":0,"d":"0.00E+00"},{"v":0,"d":"0.00E+00"},{"v":0,"d":"0.00E+00"},{"v":0,"d":"0.00E+00"},{"v":0,"d":"0.00E+00"},{"v":0,"d":"0.00E+00"},{"v":0,"d":"0.00E+00"},{"v":0,"d":"0.00E+00"},{"v":0,"d":"0.00E+00"},{"v":0,"d":"0.00E+00"},{"v":0,"d":"0.00E+00"},{"v":0,"d":"0.00E+00"},{"v":0,"d":"0.00E+00"},{"v":96.6487,"d":"9.66E+01"},{"v":0.00373558,"d":"3.74E-03"},{"v":-1.4059e-06,"d":"-1.41E-06"},{"v":-1.80416e-06,"d":"-1.80E-06"},{"v":1.134939e-12,"d":"1.13E-12"},0,{"v":0,"d":"0.00E+00"},{"v":0,"d":"0.00E+00"},{"v":0,"d":"0.00E+00"},{"v":0,"d":"0.00E+00"},{"v":0,"d":"0.00E+00"},0,{"v":0,"d":"0.00E+00"},{"v":0,"d":"0.00E+00"},{"v":0,"d":"0.00E+00"},{"v":0,"d":"0.00E+00"},{"v":0,"d":"0.00E+00"},0,{"v":0,"d":"0.00E+00"},{"v":0,"d":"0.00E+00"},{"v":0,"d":"0.00E+00"},{"v":0,"d":"0.00E+00"},{"v":0,"d":"0.00E+00"},0,{"v":0,"d":"0.00E+00"},{"v":0,"d":"0.00E+00"},{"v":0,"d":"0.00E+00"},{"v":0,"d":"0.00E+00"},{"v":0,"d":"0.00E+00"},0,"2009-10-03","Considerar fio d'água                      ",139,"D"]
[432,"LAGUNA      ","1 - Sudeste","0 - ",432,0,"251 - SERRA MESA  ",{"v":16.2899999999986,"d":"16.29"},{"v":16.2899999999986,"d":"16.29"},36,"0 - NÃO HÁ",89.72,89.72,480,480,89.72,0,{"v":471.176,"d":"4.71E+02"},{"v":0.1220725,"d":"1.22E-01"},{"v":-0.0002644032,"d":"-2.64E-04"},{"v":0,"d":"0.00E+00"},{"v":0,"d":"0.00E+00"},{"v":3412.77,"d":"3.41E+03"},{"v":-16.292,"d":"-1.63E+01"},{"v":0.0192,"d":"1.92E-02"},{"v":0,"d":"0.00E+00"},{"v":0,"d":"0.00E+00"},158,140,150,132,122,110,121,149,167,171,153,144,0.008829,458.66,2.333,6.861,"2 - Kaplan/Propeller",1,1,100,0,2,0.4,24,2,"Yes",2,2,18,104,19.6,0,0,0,0,0,0,0,0,0,0,0,0,0,0,0,0,{"v":0,"d":"0.00E+00"},{"v":0,"d":"0.00E+00"},{"v":0,"d":"0.00E+00"},{"v":0,"d":"0.00E+00"},{"v":0,"d":"0.00E+00"},{"v":0,"d":"0.00E+00"},{"v":0,"d":"0.00E+00"},{"v":0,"d":"0.00E+00"},{"v":0,"d":"0.00E+00"},{"v":0,"d":"0.00E+00"},{"v":0,"d":"0.00E+00"},{"v":0,"d":"0.00E+00"},{"v":0,"d":"0.00E+00"},{"v":0,"d":"0.00E+00"},{"v":0,"d":"0.00E+00"},{"v":0,"d":"0.00E+00"},{"v":0,"d":"0.00E+00"},{"v":0,"d":"0.00E+00"},{"v":0,"d":"0.00E+00"},{"v":0,"d":"0.00E+00"},{"v":0,"d":"0.00E+00"},{"v":0,"d":"0.00E+00"},{"v":0,"d":"0.00E+00"},{"v":0,"d":"0.00E+00"},{"v":0,"d":"0.00E+00"},{"v":0,"d":"0.00E+00"},{"v":0,"d":"0.00E+00"},{"v":0,"d":"0.00E+00"},{"v":0,"d":"0.00E+00"},{"v":0,"d":"0.00E+00"},{"v":0,"d":"0.00E+00"},{"v":0,"d":"0.00E+00"},{"v":0,"d":"0.00E+00"},{"v":0,"d":"0.00E+00"},{"v":0,"d":"0.00E+00"},{"v":0,"d":"0.00E+00"},{"v":0,"d":"0.00E+00"},{"v":0,"d":"0.00E+00"},{"v":0,"d":"0.00E+00"},{"v":0,"d":"0.00E+00"},{"v":0,"d":"0.00E+00"},{"v":0,"d":"0.00E+00"},{"v":0,"d":"0.00E+00"},{"v":0,"d":"0.00E+00"},{"v":0,"d":"0.00E+00"},{"v":0,"d":"0.00E+00"},{"v":0,"d":"0.00E+00"},{"v":0,"d":"0.00E+00"},{"v":0,"d":"0.00E+00"},{"v":0,"d":"0.00E+00"},{"v":0,"d":"0.00E+00"},{"v":0,"d":"0.00E+00"},{"v":0,"d":"0.00E+00"},{"v":0,"d":"0.00E+00"},{"v":0,"d":"0.00E+00"},{"v":0,"d":"0.00E+00"},{"v":0,"d":"0.00E+00"},{"v":0,"d":"0.00E+00"},{"v":0,"d":"0.00E+00"},{"v":0,"d":"0.00E+00"},{"v":0,"d":"0.00E+00"},{"v":0,"d":"0.00E+00"},{"v":0,"d":"0.00E+00"},{"v":0,"d":"0.00E+00"},{"v":0,"d":"0.00E+00"},{"v":0,"d":"0.00E+00"},{"v":0,"d":"0.00E+00"},{"v":0,"d":"0.00E+00"},{"v":0,"d":"0.00E+00"},{"v":0,"d":"0.00E+00"},{"v":0,"d":"0.00E+00"},{"v":0,"d":"0.00E+00"},{"v":0,"d":"0.00E+00"},{"v":0,"d":"0.00E+00"},{"v":0,"d":"0.00E+00"},{"v":454.7601,"d":"4.55E+02"},{"v":0.02417898,"d":"2.42E-02"},{"v":-4.396947e-05,"d":"-4.40E-05"},{"v":3.997041e-08,"d":"4.00E-08"},{"v":-1.30822e-11,"d":"-1.31E-11"},0,{"v":0,"d":"0.00E+00"},{"v":0,"d":"0.00E+00"},{"v":0,"d":"0.00E+00"},{"v":0,"d":"0.00E+00"},{"v":0,"d":"0.00E+00"},0,{"v":0,"d":"0.00E+00"},{"v":0,"d":"0.00E+00"},{"v":0,"d":"0.00E+00"},{"v":0,"d":"0.00E+00"},{"v":0,"d":"0.00E+00"},0,{"v":0,"d":"0.00E+00"},{"v":0,"d":"0.00E+00"},{"v":0,"d":"0.00E+00"},{"v":0,"d":"0.00E+00"},{"v":0,"d":"0.00E+00"},0,{"v":0,"d":"0.00E+00"},{"v":0,"d":"0.00E+00"},{"v":0,"d":"0.00E+00"},{"v":0,"d":"0.00E+00"},{"v":0,"d":"0.00E+00"},0,"2011-01-08","Inv. Tocantins, Maranhão, Bagagem etc      ",89.72,"D"]
[433,"FIC LAGUNA  ","4 - Norte","0 - ",432,0,"291 - FIC SERRA M ",{"v":16.2899999999986,"d":"16.29"},{"v":16.2899999999986,"d":"16.29"},0,"0 - NÃO HÁ",89.72,89.72,480,480,89.72,0,{"v":471.176,"d":"4.71E+02"},{"v":0.1220725,"d":"1.22E-01"},{"v":-0.0002644032,"d":"-2.64E-04"},{"v":0,"d":"0.00E+00"},{"v":0,"d":"0.00E+00"},{"v":3412.77,"d":"3.41E+03"},{"v":-16.292,"d":"-1.63E+01"},{"v":0.0192,"d":"1.92E-02"},{"v":0,"d":"0.00E+00"},{"v":0,"d":"0.00E+00"},158,140,150,132,122,110,121,149,167,171,153,144,0,458.66,0,0,"2 - Kaplan/Propeller",1,1,100,0,2,0.4,24,0,"Yes",2,0,18,104,19.6,0,0,0,0,0,0,0,0,0,0,0,0,0,0,0,0,{"v":0,"d":"0.00E+00"},{"v":0,"d":"0.00E+00"},{"v":0,"d":"0.00E+00"},{"v":0,"d":"0.00E+00"},{"v":0,"d":"0.00E+00"},{"v":0,"d":"0.00E+00"},{"v":0,"d":"0.00E+00"},{"v":0,"d":"0.00E+00"},{"v":0,"d":"0.00E+00"},{"v":0,"d":"0.00E+00"},{"v":0,"d":"0.00E+00"},{"v":0,"d":"0.00E+00"},{"v":0,"d":"0.00E+00"},{"v":0,"d":"0.00E+00"},{"v":0,"d":"0.00E+00"},{"v":0,"d":"0.00E+00"},{"v":0,"d":"0.00E+00"},{"v":0,"d":"0.00E+00"},{"v":0,"d":"0.00E+00"},{"v":0,"d":"0.00E+00"},{"v":0,"d":"0.00E+00"},{"v":0,"d":"0.00E+00"},{"v":0,"d":"0.00E+00"},{"v":0,"d":"0.00E+00"},{"v":0,"d":"0.00E+00"},{"v":0,"d":"0.00E+00"},{"v":0,"d":"0.00E+00"},{"v":0,"d":"0.00E+00"},{"v":0,"d":"0.00E+00"},{"v":0,"d":"0.00E+00"},{"v":0,"d":"0.00E+00"},{"v":0,"d":"0.00E+00"},{"v":0,"d":"0.00E+00"},{"v":0,"d":"0.00E+00"},{"v":0,"d":"0.00E+00"},{"v":0,"d":"0.00E+00"},{"v":0,"d":"0.00E+00"},{"v":0,"d":"0.00E+00"},{"v":0,"d":"0.00E+00"},{"v":0,"d":"0.00E+00"},{"v":0,"d":"0.00E+00"},{"v":0,"d":"0.00E+00"},{"v":0,"d":"0.00E+00"},{"v":0,"d":"0.00E+00"},{"v":0,"d":"0.00E+00"},{"v":0,"d":"0.00E+00"},{"v":0,"d":"0.00E+00"},{"v":0,"d":"0.00E+00"},{"v":0,"d":"0.00E+00"},{"v":0,"d":"0.00E+00"},{"v":0,"d":"0.00E+00"},{"v":0,"d":"0.00E+00"},{"v":0,"d":"0.00E+00"},{"v":0,"d":"0.00E+00"},{"v":0,"d":"0.00E+00"},{"v":0,"d":"0.00E+00"},{"v":0,"d":"0.00E+00"},{"v":0,"d":"0.00E+00"},{"v":0,"d":"0.00E+00"},{"v":0,"d":"0.00E+00"},{"v":0,"d":"0.00E+00"},{"v":0,"d":"0.00E+00"},{"v":0,"d":"0.00E+00"},{"v":0,"d":"0.00E+00"},{"v":0,"d":"0.00E+00"},{"v":0,"d":"0.00E+00"},{"v":0,"d":"0.00E+00"},{"v":0,"d":"0.00E+00"},{"v":0,"d":"0.00E+00"},{"v":0,"d":"0.00E+00"},{"v":0,"d":"0.00E+00"},{"v":0,"d":"0.00E+00"},{"v":0,"d":"0.00E+00"},{"v":0,"d":"0.00E+00"},{"v":0,"d":"0.00E+00"},{"v":454.7601,"d":"4.55E+02"},{"v":0.02417898,"d":"2.42E-02"},{"v":-4.396947e-05,"d":"-4.40E-05"},{"v":3.997041e-08,"d":"4.00E-08"},{"v":-1.30822e-11,"d":"-1.31E-11"},0,{"v":0,"d":"0.00E+00"},{"v":0,"d":"0.00E+00"},{"v":0,"d":"0.00E+00"},{"v":0,"d":"0.00E+00"},{"v":0,"d":"0.00E+00"},0,{"v":0,"d":"0.00E+00"},{"v":0,"d":"0.00E+00"},{"v":0,"d":"0.00E+00"},{"v":0,"d":"0.00E+00"},{"v":0,"d":"0.00E+00"},0,{"v":0,"d":"0.00E+00"},{"v":0,"d":"0.00E+00"},{"v":0,"d":"0.00E+00"},{"v":0,"d":"0.00E+00"},{"v":0,"d":"0.00E+00"},0,{"v":0,"d":"0.00E+00"},{"v":0,"d":"0.00E+00"},{"v":0,"d":"0.00E+00"},{"v":0,"d":"0.00E+00"},{"v":0,"d":"0.00E+00"},0,"2011-01-08","Inv. Tocantins, Maranhão, Bagagem etc      ",89.72,"D"]
[162,"QUEIMADO    ","1 - Sudeste","18 - Cemig",158,0,"0 - NÃO HÁ",{"v":64.05006593093276,"d":"64.05"},{"v":16.15278647094965,"d":"16.15"},105,"0 - NÃO HÁ",557,95.25,829,811,212.12,0,{"v":801.7885,"d":"8.02E+02"},{"v":0.1142334,"d":"1.14E-01"},{"v":-0.0001977012,"d":"-1.98E-04"},{"v":1.44183e-07,"d":"1.44E-07"},{"v":-2.488779e-17,"d":"-2.49E-17"},{"v":-7222561,"d":"-7.22E+06"},{"v":26548.24,"d":"2.65E+04"},{"v":-32.52922,"d":"-3.25E+01"},{"v":0.01328637,"d":"1.33E-02"},{"v":0,"d":"0.00E+00"},21,4,21,33,59,70,77,79,80,51,17,51,0.008829,637.5,1.672,5.403,"1 - Francis",1,1,100,0,2,5.8,9,2,"No",2,3,35,24,168.1,0,0,0,0,0,0,0,0,0,0,0,0,0,0,0,0,{"v":0,"d":"0.00E+00"},{"v":0,"d":"0.00E+00"},{"v":0,"d":"0.00E+00"},{"v":0,"d":"0.00E+00"},{"v":0,"d":"0.00E+00"},{"v":0,"d":"0.00E+00"},{"v":0,"d":"0.00E+00"},{"v":0,"d":"0.00E+00"},{"v":0,"d":"0.00E+00"},{"v":0,"d":"0.00E+00"},{"v":0,"d":"0.00E+00"},{"v":0,"d":"0.00E+00"},{"v":0,"d":"0.00E+00"},{"v":0,"d":"0.00E+00"},{"v":0,"d":"0.00E+00"},{"v":0,"d":"0.00E+00"},{"v":0,"d":"0.00E+00"},{"v":0,"d":"0.00E+00"},{"v":0,"d":"0.00E+00"},{"v":0,"d":"0.00E+00"},{"v":0,"d":"0.00E+00"},{"v":0,"d":"0.00E+00"},{"v":0,"d":"0.00E+00"},{"v":0,"d":"0.00E+00"},{"v":0,"d":"0.00E+00"},{"v":0,"d":"0.00E+00"},{"v":0,"d":"0.00E+00"},{"v":0,"d":"0.00E+00"},{"v":0,"d":"0.00E+00"},{"v":0,"d":"0.00E+00"},{"v":0,"d":"0.00E+00"},{"v":0,"d":"0.00E+00"},{"v":0,"d":"0.00E+00"},{"v":0,"d":"0.00E+00"},{"v":0,"d":"0.00E+00"},{"v":0,"d":"0.00E+00"},{"v":0,"d":"0.00E+00"},{"v":0,"d":"0.00E+00"},{"v":0,"d":"0.00E+00"},{"v":0,"d":"0.00E+00"},{"v":0,"d":"0.00E+00"},{"v":0,"d":"0.00E+00"},{"v":0,"d":"0.00E+00"},{"v":0,"d":"0.00E+00"},{"v":0,"d":"0.00E+00"},{"v":0,"d":"0.00E+00"},{"v":0,"d":"0.00E+00"},{"v":0,"d":"0.00E+00"},{"v":0,"d":"0.00E+00"},{"v":0,"d":"0.00E+00"},{"v":0,"d":"0.00E+00"},{"v":0,"d":"0.00E+00"},{"v":0,"d":"0.00E+00"},{"v":0,"d":"0.00E+00"},{"v":0,"d":"0.00E+00"},{"v":0,"d":"0.00E+00"},{"v":0,"d":"0.00E+00"},{"v":0,"d":"0.00E+00"},{"v":0,"d":"0.00E+00"},{"v":0,"d":"0.00E+00"},{"v":0,"d":"0.00E+00"},{"v":0,"d":"0.00E+00"},{"v":0,"d":"0.00E+00"},{"v":0,"d":"0.00E+00"},{"v":0,"d":"0.00E+00"},{"v":0,"d":"0.00E+00"},{"v":0,"d":"0.00E+00"},{"v":0,"d":"0.00E+00"},{"v":0,"d":"0.00E+00"},{"v":0,"d":"0.00E+00"},{"v":0,"d":"0.00E+00"},{"v":0,"d":"0.00E+00"},{"v":0,"d":"0.00E+00"},{"v":0,"d":"0.00E+00"},{"v":0,"d":"0.00E+00"},{"v":636.2,"d":"6.36E+02"},{"v":0.03073,"d":"3.07E-02"},{"v":-0.00015531,"d":"-1.55E-04"},{"v":5.08474e-07,"d":"5.08E-07"},{"v":-6.098659e-10,"d":"-6.10E-10"},0,{"v":0,"d":"0.00E+00"},{"v":0,"d":"0.00E+00"},{"v":0,"d":"0.00E+00"},{"v":0,"d":"0.00E+00"},{"v":0,"d":"0.00E+00"},0,{"v":0,"d":"0.00E+00"},{"v":0,"d":"0.00E+00"},{"v":0,"d":"0.00E+00"},{"v":0,"d":"0.00E+00"},{"v":0,"d":"0.00E+00"},0,{"v":0,"d":"0.00E+00"},{"v":0,"d":"0.00E+00"},{"v":0,"d":"0.00E+00"},{"v":0,"d":"0.00E+00"},{"v":0,"d":"0.00E+00"},0,{"v":0,"d":"0.00E+00"},{"v":0,"d":"0.00E+00"},{"v":0,"d":"0.00E+00"},{"v":0,"d":"0.00E+00"},{"v":0,"d":"0.00E+00"},0,"2004-01-22","Poly e volumes                             ",557,"M"]
[294,"FIC QUEIMADO","3 - Nordeste","18 - Cemig",158,0,"169 - SOBRADINHO  ",{"v":64.05006593093276,"d":"64.05"},{"v":16.15278647094965,"d":"16.15"},0,"0 - NÃO HÁ",557,95.25,829,811,95.25,0,{"v":801.7885,"d":"8.02E+02"},{"v":0.1142334,"d":"1.14E-01"},{"v":-0.0001977012,"d":"-1.98E-04"},{"v":1.44183e-07,"d":"1.44E-07"},{"v":-2.488779e-17,"d":"-2.49E-17"},{"v":-7222561,"d":"-7.22E+06"},{"v":26548.24,"d":"2.65E+04"},{"v":-32.52922,"d":"-3.25E+01"},{"v":0.01328637,"d":"1.33E-02"},{"v":0,"d":"0.00E+00"},21,4,21,33,59,70,77,79,80,51,17,51,0,637.5,0,0,"1 - Francis",1,1,100,0,2,5.8,9,0,"No",2,0,35,24,168.1,0,0,0,0,0,0,0,0,0,0,0,0,0,0,0,0,{"v":0,"d":"0.00E+00"},{"v":0,"d":"0.00E+00"},{"v":0,"d":"0.00E+00"},{"v":0,"d":"0.00E+00"},{"v":0,"d":"0.00E+00"},{"v":0,"d":"0.00E+00"},{"v":0,"d":"0.00E+00"},{"v":0,"d":"0.00E+00"},{"v":0,"d":"0.00E+00"},{"v":0,"d":"0.00E+00"},{"v":0,"d":"0.00E+00"},{"v":0,"d":"0.00E+00"},{"v":0,"d":"0.00E+00"},{"v":0,"d":"0.00E+00"},{"v":0,"d":"0.00E+00"},{"v":0,"d":"0.00E+00"},{"v":0,"d":"0.00E+00"},{"v":0,"d":"0.00E+00"},{"v":0,"d":"0.00E+00"},{"v":0,"d":"0.00E+00"},{"v":0,"d":"0.00E+00"},{"v":0,"d":"0.00E+00"},{"v":0,"d":"0.00E+00"},{"v":0,"d":"0.00E+00"},{"v":0,"d":"0.00E+00"},{"v":0,"d":"0.00E+00"},{"v":0,"d":"0.00E+00"},{"v":0,"d":"0.00E+00"},{"v":0,"d":"0.00E+00"},{"v":0,"d":"0.00E+00"},{"v":0,"d":"0.00E+00"},{"v":0,"d":"0.00E+00"},{"v":0,"d":"0.00E+00"},{"v":0,"d":"0.00E+00"},{"v":0,"d":"0.00E+00"},{"v":0,"d":"0.00E+00"},{"v":0,"d":"0.00E+00"},{"v":0,"d":"0.00E+00"},{"v":0,"d":"0.00E+00"},{"v":0,"d":"0.00E+00"},{"v":0,"d":"0.00E+00"},{"v":0,"d":"0.00E+00"},{"v":0,"d":"0.00E+00"},{"v":0,"d":"0.00E+00"},{"v":0,"d":"0.00E+00"},{"v":0,"d":"0.00E+00"},{"v":0,"d":"0.00E+00"},{"v":0,"d":"0.00E+00"},{"v":0,"d":"0.00E+00"},{"v":0,"d":"0.00E+00"},{"v":0,"d":"0.00E+00"},{"v":0,"d":"0.00E+00"},{"v":0,"d":"0.00E+00"},{"v":0,"d":"0.00E+00"},{"v":0,"d":"0.00E+00"},{"v":0,"d":"0.00E+00"},{"v":0,"d":"0.00E+00"},{"v":0,"d":"0.00E+00"},{"v":0,"d":"0.00E+00"},{"v":0,"d":"0.00E+00"},{"v":0,"d":"0.00E+00"},{"v":0,"d":"0.00E+00"},{"v":0,"d":"0.00E+00"},{"v":0,"d":"0.00E+00"},{"v":0,"d":"0.00E+00"},{"v":0,"d":"0.00E+00"},{"v":0,"d":"0.00E+00"},{"v":0,"d":"0.00E+00"},{"v":0,"d":"0.00E+00"},{"v":0,"d":"0.00E+00"},{"v":0,"d":"0.00E+00"},{"v":0,"d":"0.00E+00"},{"v":0,"d":"0.00E+00"},{"v":0,"d":"0.00E+00"},{"v":0,"d":"0.00E+00"},{"v":636.2,"d":"6.36E+02"},{"v":0.03073,"d":"3.07E-02"},{"v":-0.00015531,"d":"-1.55E-04"},{"v":5.08474e-07,"d":"5.08E-07"},{"v":-6.098659e-10,"d":"-6.10E-10"},0,{"v":0,"d":"0.00E+00"},{"v":0,"d":"0.00E+00"},{"v":0,"d":"0.00E+00"},{"v":0,"d":"0.00E+00"},{"v":0,"d":"0.00E+00"},0,{"v":0,"d":"0.00E+00"},{"v":0,"d":"0.00E+00"},{"v":0,"d":"0.00E+00"},{"v":0,"d":"0.00E+00"},{"v":0,"d":"0.00E+00"},0,{"v":0,"d":"0.00E+00"},{"v":0,"d":"0.00E+00"},{"v":0,"d":"0.00E+00"},{"v":0,"d":"0.00E+00"},{"v":0,"d":"0.00E+00"},0,{"v":0,"d":"0.00E+00"},{"v":0,"d":"0.00E+00"},{"v":0,"d":"0.00E+00"},{"v":0,"d":"0.00E+00"},{"v":0,"d":"0.00E+00"},0,"2010-02-10","PMO jan/2010                               ",557,"M"]
[436,"FOZ ATALAIA ","1 - Sudeste","0 - ",436,0,"438 - SDOMINGOS TO",{"v":45.002160000032745,"d":"45.00"},{"v":16.02000000004773,"d":"16.02"},72,"0 - NÃO HÁ",382.6,110.2,389,380,110.2,0,{"v":375.3424,"d":"3.75E+02"},{"v":0.04492261,"d":"4.49E-02"},{"v":-2.411539e-05,"d":"-2.41E-05"},{"v":0,"d":"0.00E+00"},{"v":0,"d":"0.00E+00"},{"v":115002.5,"d":"1.15E+05"},{"v":-861.5,"d":"-8.62E+02"},{"v":2.1396,"d":"2.14E+00"},{"v":-0.00176,"d":"-1.76E-03"},{"v":0,"d":"0.00E+00"},0,0,0,0,0,0,0,0,0,0,0,0,0.008829,359.97,1.672,5.403,"2 - Kaplan/Propeller",1,1,100,0,2,0.58,27,2,"Yes",2,2,36,141,28.97,0,0,0,0,0,0,0,0,0,0,0,0,0,0,0,0,{"v":0,"d":"0.00E+00"},{"v":0,"d":"0.00E+00"},{"v":0,"d":"0.00E+00"},{"v":0,"d":"0.00E+00"},{"v":0,"d":"0.00E+00"},{"v":0,"d":"0.00E+00"},{"v":0,"d":"0.00E+00"},{"v":0,"d":"0.00E+00"},{"v":0,"d":"0.00E+00"},{"v":0,"d":"0.00E+00"},{"v":0,"d":"0.00E+00"},{"v":0,"d":"0.00E+00"},{"v":0,"d":"0.00E+00"},{"v":0,"d":"0.00E+00"},{"v":0,"d":"0.00E+00"},{"v":0,"d":"0.00E+00"},{"v":0,"d":"0.00E+00"},{"v":0,"d":"0.00E+00"},{"v":0,"d":"0.00E+00"},{"v":0,"d":"0.00E+00"},{"v":0,"d":"0.00E+00"},{"v":0,"d":"0.00E+00"},{"v":0,"d":"0.00E+00"},{"v":0,"d":"0.00E+00"},{"v":0,"d":"0.00E+00"},{"v":0,"d":"0.00E+00"},{"v":0,"d":"0.00E+00"},{"v":0,"d":"0.00E+00"},{"v":0,"d":"0.00E+00"},{"v":0,"d":"0.00E+00"},{"v":0,"d":"0.00E+00"},{"v":0,"d":"0.00E+00"},{"v":0,"d":"0.00E+00"},{"v":0,"d":"0.00E+00"},{"v":0,"d":"0.00E+00"},{"v":0,"d":"0.00E+00"},{"v":0,"d":"0.00E+00"},{"v":0,"d":"0.00E+00"},{"v":0,"d":"0.00E+00"},{"v":0,"d":"0.00E+00"},{"v":0,"d":"0.00E+00"},{"v":0,"d":"0.00E+00"},{"v":0,"d":"0.00E+00"},{"v":0,"d":"0.00E+00"},{"v":0,"d":"0.00E+00"},{"v":0,"d":"0.00E+00"},{"v":0,"d":"0.00E+00"},{"v":0,"d":"0.00E+00"},{"v":0,"d":"0.00E+00"},{"v":0,"d":"0.00E+00"},{"v":0,"d":"0.00E+00"},{"v":0,"d":"0.00E+00"},{"v":0,"d":"0.00E+00"},{"v":0,"d":"0.00E+00"},{"v":0,"d":"0.00E+00"},{"v":0,"d":"0.00E+00"},{"v":0,"d":"0.00E+00"},{"v":0,"d":"0.00E+00"},{"v":0,"d":"0.00E+00"},{"v":0,"d":"0.00E+00"},{"v":0,"d":"0.00E+00"},{"v":0,"d":"0.00E+00"},{"v":0,"d":"0.00E+00"},{"v":0,"d":"0.00E+00"},{"v":0,"d":"0.00E+00"},{"v":0,"d":"0.00E+00"},{"v":0,"d":"0.00E+00"},{"v":0,"d":"0.00E+00"},{"v":0,"d":"0.00E+00"},{"v":0,"d":"0.00E+00"},{"v":0,"d":"0.00E+00"},{"v":0,"d":"0.00E+00"},{"v":0,"d":"0.00E+00"},{"v":0,"d":"0.00E+00"},{"v":0,"d":"0.00E+00"},{"v":357.6484,"d":"3.58E+02"},{"v":0.008779331,"d":"8.78E-03"},{"v":-6.196162e-06,"d":"-6.20E-06"},{"v":2.153474e-09,"d":"2.15E-09"},{"v":-2.498113e-13,"d":"-2.50E-13"},0,{"v":0,"d":"0.00E+00"},{"v":0,"d":"0.00E+00"},{"v":0,"d":"0.00E+00"},{"v":0,"d":"0.00E+00"},{"v":0,"d":"0.00E+00"},0,{"v":0,"d":"0.00E+00"},{"v":0,"d":"0.00E+00"},{"v":0,"d":"0.00E+00"},{"v":0,"d":"0.00E+00"},{"v":0,"d":"0.00E+00"},0,{"v":0,"d":"0.00E+00"},{"v":0,"d":"0.00E+00"},{"v":0,"d":"0.00E+00"},{"v":0,"d":"0.00E+00"},{"v":0,"d":"0.00E+00"},0,{"v":0,"d":"0.00E+00"},{"v":0,"d":"0.00E+00"},{"v":0,"d":"0.00E+00"},{"v":0,"d":"0.00E+00"},{"v":0,"d":"0.00E+00"},0,"2011-02-08","Inv dos rios Paranã e Palma                ",382.6,"M"]
[437,"FIC FATALAIA","4 - Norte","0 - ",436,0,"439 - FIC SDOM TO ",{"v":45.002160000032745,"d":"45.00"},{"v":16.02000000004773,"d":"16.02"},0,"0 - NÃO HÁ",382.6,110.2,389,380,110.2,0,{"v":375.3424,"d":"3.75E+02"},{"v":0.04492261,"d":"4.49E-02"},{"v":-2.411539e-05,"d":"-2.41E-05"},{"v":0,"d":"0.00E+00"},{"v":0,"d":"0.00E+00"},{"v":115002.5,"d":"1.15E+05"},{"v":-861.5,"d":"-8.62E+02"},{"v":2.1396,"d":"2.14E+00"},{"v":-0.00176,"d":"-1.76E-03"},{"v":0,"d":"0.00E+00"},0,0,0,0,0,0,0,0,0,0,0,0,0,359.97,0,0,"2 - Kaplan/Propeller",1,1,100,0,2,0.58,27,0,"Yes",2,0,36,141,28.97,0,0,0,0,0,0,0,0,0,0,0,0,0,0,0,0,{"v":0,"d":"0.00E+00"},{"v":0,"d":"0.00E+00"},{"v":0,"d":"0.00E+00"},{"v":0,"d":"0.00E+00"},{"v":0,"d":"0.00E+00"},{"v":0,"d":"0.00E+00"},{"v":0,"d":"0.00E+00"},{"v":0,"d":"0.00E+00"},{"v":0,"d":"0.00E+00"},{"v":0,"d":"0.00E+00"},{"v":0,"d":"0.00E+00"},{"v":0,"d":"0.00E+00"},{"v":0,"d":"0.00E+00"},{"v":0,"d":"0.00E+00"},{"v":0,"d":"0.00E+00"},{"v":0,"d":"0.00E+00"},{"v":0,"d":"0.00E+00"},{"v":0,"d":"0.00E+00"},{"v":0,"d":"0.00E+00"},{"v":0,"d":"0.00E+00"},{"v":0,"d":"0.00E+00"},{"v":0,"d":"0.00E+00"},{"v":0,"d":"0.00E+00"},{"v":0,"d":"0.00E+00"},{"v":0,"d":"0.00E+00"},{"v":0,"d":"0.00E+00"},{"v":0,"d":"0.00E+00"},{"v":0,"d":"0.00E+00"},{"v":0,"d":"0.00E+00"},{"v":0,"d":"0.00E+00"},{"v":0,"d":"0.00E+00"},{"v":0,"d":"0.00E+00"},{"v":0,"d":"0.00E+00"},{"v":0,"d":"0.00E+00"},{"v":0,"d":"0.00E+00"},{"v":0,"d":"0.00E+00"},{"v":0,"d":"0.00E+00"},{"v":0,"d":"0.00E+00"},{"v":0,"d":"0.00E+00"},{"v":0,"d":"0.00E+00"},{"v":0,"d":"0.00E+00"},{"v":0,"d":"0.00E+00"},{"v":0,"d":"0.00E+00"},{"v":0,"d":"0.00E+00"},{"v":0,"d":"0.00E+00"},{"v":0,"d":"0.00E+00"},{"v":0,"d":"0.00E+00"},{"v":0,"d":"0.00E+00"},{"v":0,"d":"0.00E+00"},{"v":0,"d":"0.00E+00"},{"v":0,"d":"0.00E+00"},{"v":0,"d":"0.00E+00"},{"v":0,"d":"0.00E+00"},{"v":0,"d":"0.00E+00"},{"v":0,"d":"0.00E+00"},{"v":0,"d":"0.00E+00"},{"v":0,"d":"0.00E+00"},{"v":0,"d":"0.00E+00"},{"v":0,"d":"0.00E+00"},{"v":0,"d":"0.00E+00"},{"v":0,"d":"0.00E+00"},{"v":0,"d":"0.00E+00"},{"v":0,"d":"0.00E+00"},{"v":0,"d":"0.00E+00"},{"v":0,"d":"0.00E+00"},{"v":0,"d":"0.00E+00"},{"v":0,"d":"0.00E+00"},{"v":0,"d":"0.00E+00"},{"v":0,"d":"0.00E+00"},{"v":0,"d":"0.00E+00"},{"v":0,"d":"0.00E+00"},{"v":0,"d":"0.00E+00"},{"v":0,"d":"0.00E+00"},{"v":0,"d":"0.00E+00"},{"v":0,"d":"0.00E+00"},{"v":357.6484,"d":"3.58E+02"},{"v":0.008779331,"d":"8.78E-03"},{"v":-6.196162e-06,"d":"-6.20E-06"},{"v":2.153474e-09,"d":"2.15E-09"},{"v":-2.498113e-13,"d":"-2.50E-13"},0,{"v":0,"d":"0.00E+00"},{"v":0,"d":"0.00E+00"},{"v":0,"d":"0.00E+00"},{"v":0,"d":"0.00E+00"},{"v":0,"d":"0.00E+00"},0,{"v":0,"d":"0.00E+00"},{"v":0,"d":"0.00E+00"},{"v":0,"d":"0.00E+00"},{"v":0,"d":"0.00E+00"},{"v":0,"d":"0.00E+00"},0,{"v":0,"d":"0.00E+00"},{"v":0,"d":"0.00E+00"},{"v":0,"d":"0.00E+00"},{"v":0,"d":"0.00E+00"},{"v":0,"d":"0.00E+00"},0,{"v":0,"d":"0.00E+00"},{"v":0,"d":"0.00E+00"},{"v":0,"d":"0.00E+00"},{"v":0,"d":"0.00E+00"},{"v":0,"d":"0.00E+00"},0,"2011-02-08","Inv dos rios Paranã e Palma                ",382.6,"M"]
[485,"CHORO       ","1 - Sudeste","0 - ",485,0,"155 - RETIRO BAIXO",15.94,15.94,57.4,"0 - NÃO HÁ",98.5,98.5,644.5,644.5,9.3,0,{"v":644.5,"d":"6.45E+02"},{"v":0,"d":"0.00E+00"},{"v":0,"d":"0.00E+00"},{"v":0,"d":"0.00E+00"},{"v":0,"d":"0.00E+00"},{"v":15.94,"d":"1.59E+01"},{"v":0,"d":"0.00E+00"},{"v":0,"d":"0.00E+00"},{"v":0,"d":"0.00E+00"},{"v":0,"d":"0.00E+00"},-7,3,26,42,46,47,41,29,49,39,18,18,0.008829,615.83,2.333,6.861,"2 - Kaplan/Propeller",1,1,100,0,2,0.6,24,2,"No",2,2,28.7,119,27.3,0,0,0,0,0,0,0,0,0,0,0,0,0,0,0,0,{"v":0,"d":"0.00E+00"},{"v":0,"d":"0.00E+00"},{"v":0,"d":"0.00E+00"},{"v":0,"d":"0.00E+00"},{"v":0,"d":"0.00E+00"},{"v":0,"d":"0.00E+00"},{"v":0,"d":"0.00E+00"},{"v":0,"d":"0.00E+00"},{"v":0,"d":"0.00E+00"},{"v":0,"d":"0.00E+00"},{"v":0,"d":"0.00E+00"},{"v":0,"d":"0.00E+00"},{"v":0,"d":"0.00E+00"},{"v":0,"d":"0.00E+00"},{"v":0,"d":"0.00E+00"},{"v":0,"d":"0.00E+00"},{"v":0,"d":"0.00E+00"},{"v":0,"d":"0.00E+00"},{"v":0,"d":"0.00E+00"},{"v":0,"d":"0.00E+00"},{"v":0,"d":"0.00E+00"},{"v":0,"d":"0.00E+00"},{"v":0,"d":"0.00E+00"},{"v":0,"d":"0.00E+00"},{"v":0,"d":"0.00E+00"},{"v":0,"d":"0.00E+00"},{"v":0,"d":"0.00E+00"},{"v":0,"d":"0.00E+00"},{"v":0,"d":"0.00E+00"},{"v":0,"d":"0.00E+00"},{"v":0,"d":"0.00E+00"},{"v":0,"d":"0.00E+00"},{"v":0,"d":"0.00E+00"},{"v":0,"d":"0.00E+00"},{"v":0,"d":"0.00E+00"},{"v":0,"d":"0.00E+00"},{"v":0,"d":"0.00E+00"},{"v":0,"d":"0.00E+00"},{"v":0,"d":"0.00E+00"},{"v":0,"d":"0.00E+00"},{"v":0,"d":"0.00E+00"},{"v":0,"d":"0.00E+00"},{"v":0,"d":"0.00E+00"},{"v":0,"d":"0.00E+00"},{"v":0,"d":"0.00E+00"},{"v":0,"d":"0.00E+00"},{"v":0,"d":"0.00E+00"},{"v":0,"d":"0.00E+00"},{"v":0,"d":"0.00E+00"},{"v":0,"d":"0.00E+00"},{"v":0,"d":"0.00E+00"},{"v":0,"d":"0.00E+00"},{"v":0,"d":"0.00E+00"},{"v":0,"d":"0.00E+00"},{"v":0,"d":"0.00E+00"},{"v":0,"d":"0.00E+00"},{"v":0,"d":"0.00E+00"},{"v":0,"d":"0.00E+00"},{"v":0,"d":"0.00E+00"},{"v":0,"d":"0.00E+00"},{"v":0,"d":"0.00E+00"},{"v":0,"d":"0.00E+00"},{"v":0,"d":"0.00E+00"},{"v":0,"d":"0.00E+00"},{"v":0,"d":"0.00E+00"},{"v":0,"d":"0.00E+00"},{"v":0,"d":"0.00E+00"},{"v":0,"d":"0.00E+00"},{"v":0,"d":"0.00E+00"},{"v":0,"d":"0.00E+00"},{"v":0,"d":"0.00E+00"},{"v":0,"d":"0.00E+00"},{"v":0,"d":"0.00E+00"},{"v":0,"d":"0.00E+00"},{"v":0,"d":"0.00E+00"},{"v":611.2141,"d":"6.11E+02"},{"v":0.002993036,"d":"2.99E-03"},{"v":-4.760901e-07,"d":"-4.76E-07"},{"v":0,"d":"0.00E+00"},{"v":0,"d":"0.00E+00"},0,{"v":0,"d":"0.00E+00"},{"v":0,"d":"0.00E+00"},{"v":0,"d":"0.00E+00"},{"v":0,"d":"0.00E+00"},{"v":0,"d":"0.00E+00"},0,{"v":0,"d":"0.00E+00"},{"v":0,"d":"0.00E+00"},{"v":0,"d":"0.00E+00"},{"v":0,"d":"0.00E+00"},{"v":0,"d":"0.00E+00"},0,{"v":0,"d":"0.00E+00"},{"v":0,"d":"0.00E+00"},{"v":0,"d":"0.00E+00"},{"v":0,"d":"0.00E+00"},{"v":0,"d":"0.00E+00"},0,{"v":0,"d":"0.00E+00"},{"v":0,"d":"0.00E+00"},{"v":0,"d":"0.00E+00"},{"v":0,"d":"0.00E+00"},{"v":0,"d":"0.00E+00"},0,"2011-07-22","Inv. S Francisco, Paraopeba e Indaiá       ",98.5,"D"]
[486,"FIC CHORO   ","3 - Nordeste","0 - ",485,0,"308 - FIC RETIRO B",15.94,15.94,0,"0 - NÃO HÁ",98.5,98.5,644.5,644.5,9.3,0,{"v":644.5,"d":"6.45E+02"},{"v":0,"d":"0.00E+00"},{"v":0,"d":"0.00E+00"},{"v":0,"d":"0.00E+00"},{"v":0,"d":"0.00E+00"},{"v":15.94,"d":"1.59E+01"},{"v":0,"d":"0.00E+00"},{"v":0,"d":"0.00E+00"},{"v":0,"d":"0.00E+00"},{"v":0,"d":"0.00E+00"},-7,3,26,42,46,47,41,29,49,39,18,18,0,615.83,0,0,"2 - Kaplan/Propeller",1,1,100,0,2,0.6,24,0,"No",2,0,28.7,119,27.3,0,0,0,0,0,0,0,0,0,0,0,0,0,0,0,0,{"v":0,"d":"0.00E+00"},{"v":0,"d":"0.00E+00"},{"v":0,"d":"0.00E+00"},{"v":0,"d":"0.00E+00"},{"v":0,"d":"0.00E+00"},{"v":0,"d":"0.00E+00"},{"v":0,"d":"0.00E+00"},{"v":0,"d":"0.00E+00"},{"v":0,"d":"0.00E+00"},{"v":0,"d":"0.00E+00"},{"v":0,"d":"0.00E+00"},{"v":0,"d":"0.00E+00"},{"v":0,"d":"0.00E+00"},{"v":0,"d":"0.00E+00"},{"v":0,"d":"0.00E+00"},{"v":0,"d":"0.00E+00"},{"v":0,"d":"0.00E+00"},{"v":0,"d":"0.00E+00"},{"v":0,"d":"0.00E+00"},{"v":0,"d":"0.00E+00"},{"v":0,"d":"0.00E+00"},{"v":0,"d":"0.00E+00"},{"v":0,"d":"0.00E+00"},{"v":0,"d":"0.00E+00"},{"v":0,"d":"0.00E+00"},{"v":0,"d":"0.00E+00"},{"v":0,"d":"0.00E+00"},{"v":0,"d":"0.00E+00"},{"v":0,"d":"0.00E+00"},{"v":0,"d":"0.00E+00"},{"v":0,"d":"0.00E+00"},{"v":0,"d":"0.00E+00"},{"v":0,"d":"0.00E+00"},{"v":0,"d":"0.00E+00"},{"v":0,"d":"0.00E+00"},{"v":0,"d":"0.00E+00"},{"v":0,"d":"0.00E+00"},{"v":0,"d":"0.00E+00"},{"v":0,"d":"0.00E+00"},{"v":0,"d":"0.00E+00"},{"v":0,"d":"0.00E+00"},{"v":0,"d":"0.00E+00"},{"v":0,"d":"0.00E+00"},{"v":0,"d":"0.00E+00"},{"v":0,"d":"0.00E+00"},{"v":0,"d":"0.00E+00"},{"v":0,"d":"0.00E+00"},{"v":0,"d":"0.00E+00"},{"v":0,"d":"0.00E+00"},{"v":0,"d":"0.00E+00"},{"v":0,"d":"0.00E+00"},{"v":0,"d":"0.00E+00"},{"v":0,"d":"0.00E+00"},{"v":0,"d":"0.00E+00"},{"v":0,"d":"0.00E+00"},{"v":0,"d":"0.00E+00"},{"v":0,"d":"0.00E+00"},{"v":0,"d":"0.00E+00"},{"v":0,"d":"0.00E+00"},{"v":0,"d":"0.00E+00"},{"v":0,"d":"0.00E+00"},{"v":0,"d":"0.00E+00"},{"v":0,"d":"0.00E+00"},{"v":0,"d":"0.00E+00"},{"v":0,"d":"0.00E+00"},{"v":0,"d":"0.00E+00"},{"v":0,"d":"0.00E+00"},{"v":0,"d":"0.00E+00"},{"v":0,"d":"0.00E+00"},{"v":0,"d":"0.00E+00"},{"v":0,"d":"0.00E+00"},{"v":0,"d":"0.00E+00"},{"v":0,"d":"0.00E+00"},{"v":0,"d":"0.00E+00"},{"v":0,"d":"0.00E+00"},{"v":611.2141,"d":"6.11E+02"},{"v":0.002993036,"d":"2.99E-03"},{"v":-4.760901e-07,"d":"-4.76E-07"},{"v":0,"d":"0.00E+00"},{"v":0,"d":"0.00E+00"},0,{"v":0,"d":"0.00E+00"},{"v":0,"d":"0.00E+00"},{"v":0,"d":"0.00E+00"},{"v":0,"d":"0.00E+00"},{"v":0,"d":"0.00E+00"},0,{"v":0,"d":"0.00E+00"},{"v":0,"d":"0.00E+00"},{"v":0,"d":"0.00E+00"},{"v":0,"d":"0.00E+00"},{"v":0,"d":"0.00E+00"},0,{"v":0,"d":"0.00E+00"},{"v":0,"d":"0.00E+00"},{"v":0,"d":"0.00E+00"},{"v":0,"d":"0.00E+00"},{"v":0,"d":"0.00E+00"},0,{"v":0,"d":"0.00E+00"},{"v":0,"d":"0.00E+00"},{"v":0,"d":"0.00E+00"},{"v":0,"d":"0.00E+00"},{"v":0,"d":"0.00E+00"},0,"2011-07-22","Inv. S Francisco, Paraopeba e Indaiá       ",98.5,"D"]
[123,"FUNIL PB SUL","1 - Sudeste","19 - Furnas",123,0,"125 - _STA CECILIA",{"v":39.532405307178124,"d":"39.53"},{"v":15.868144396805292,"d":"15.87"},222,"0 - NÃO HÁ",888,283,466.5,444,405.03,0,{"v":421.2278,"d":"4.21E+02"},{"v":0.104427,"d":"1.04E-01"},{"v":-9.567289e-05,"d":"-9.57E-05"},{"v":3.99597e-08,"d":"4.00E-08"},{"v":0,"d":"0.00E+00"},{"v":29506.8,"d":"2.95E+04"},{"v":-192.916,"d":"-1.93E+02"},{"v":0.418396,"d":"4.18E-01"},{"v":-0.0003006698,"d":"-3.01E-04"},{"v":0,"d":"0.00E+00"},0,10,26,45,57,52,39,23,25,19,6,8,0.00824,394.3,2.533,8.091,"1 - Francis",1,1,100,0,2,1.5,51,2,"Yes",2,3,74,129,69.6,0,0,0,0,0,0,0,0,0,0,0,0,0,0,0,0,{"v":0,"d":"0.00E+00"},{"v":0,"d":"0.00E+00"},{"v":0,"d":"0.00E+00"},{"v":0,"d":"0.00E+00"},{"v":0,"d":"0.00E+00"},{"v":0,"d":"0.00E+00"},{"v":0,"d":"0.00E+00"},{"v":0,"d":"0.00E+00"},{"v":0,"d":"0.00E+00"},{"v":0,"d":"0.00E+00"},{"v":0,"d":"0.00E+00"},{"v":0,"d":"0.00E+00"},{"v":0,"d":"0.00E+00"},{"v":0,"d":"0.00E+00"},{"v":0,"d":"0.00E+00"},{"v":0,"d":"0.00E+00"},{"v":0,"d":"0.00E+00"},{"v":0,"d":"0.00E+00"},{"v":0,"d":"0.00E+00"},{"v":0,"d":"0.00E+00"},{"v":0,"d":"0.00E+00"},{"v":0,"d":"0.00E+00"},{"v":0,"d":"0.00E+00"},{"v":0,"d":"0.00E+00"},{"v":0,"d":"0.00E+00"},{"v":0,"d":"0.00E+00"},{"v":0,"d":"0.00E+00"},{"v":0,"d":"0.00E+00"},{"v":0,"d":"0.00E+00"},{"v":0,"d":"0.00E+00"},{"v":0,"d":"0.00E+00"},{"v":0,"d":"0.00E+00"},{"v":0,"d":"0.00E+00"},{"v":0,"d":"0.00E+00"},{"v":0,"d":"0.00E+00"},{"v":0,"d":"0.00E+00"},{"v":0,"d":"0.00E+00"},{"v":0,"d":"0.00E+00"},{"v":0,"d":"0.00E+00"},{"v":0,"d":"0.00E+00"},{"v":0,"d":"0.00E+00"},{"v":0,"d":"0.00E+00"},{"v":0,"d":"0.00E+00"},{"v":0,"d":"0.00E+00"},{"v":0,"d":"0.00E+00"},{"v":0,"d":"0.00E+00"},{"v":0,"d":"0.00E+00"},{"v":0,"d":"0.00E+00"},{"v":0,"d":"0.00E+00"},{"v":0,"d":"0.00E+00"},{"v":0,"d":"0.00E+00"},{"v":0,"d":"0.00E+00"},{"v":0,"d":"0.00E+00"},{"v":0,"d":"0.00E+00"},{"v":0,"d":"0.00E+00"},{"v":0,"d":"0.00E+00"},{"v":0,"d":"0.00E+00"},{"v":0,"d":"0.00E+00"},{"v":0,"d":"0.00E+00"},{"v":0,"d":"0.00E+00"},{"v":0,"d":"0.00E+00"},{"v":0,"d":"0.00E+00"},{"v":0,"d":"0.00E+00"},{"v":0,"d":"0.00E+00"},{"v":0,"d":"0.00E+00"},{"v":0,"d":"0.00E+00"},{"v":0,"d":"0.00E+00"},{"v":0,"d":"0.00E+00"},{"v":0,"d":"0.00E+00"},{"v":0,"d":"0.00E+00"},{"v":0,"d":"0.00E+00"},{"v":0,"d":"0.00E+00"},{"v":0,"d":"0.00E+00"},{"v":0,"d":"0.00E+00"},{"v":0,"d":"0.00E+00"},{"v":392.7,"d":"3.93E+02"},{"v":0.0103134,"d":"1.03E-02"},{"v":-5.99459e-06,"d":"-5.99E-06"},{"v":1.34489e-09,"d":"1.34E-09"},{"v":0,"d":"0.00E+00"},0,{"v":0,"d":"0.00E+00"},{"v":0,"d":"0.00E+00"},{"v":0,"d":"0.00E+00"},{"v":0,"d":"0.00E+00"},{"v":0,"d":"0.00E+00"},0,{"v":0,"d":"0.00E+00"},{"v":0,"d":"0.00E+00"},{"v":0,"d":"0.00E+00"},{"v":0,"d":"0.00E+00"},{"v":0,"d":"0.00E+00"},0,{"v":0,"d":"0.00E+00"},{"v":0,"d":"0.00E+00"},{"v":0,"d":"0.00E+00"},{"v":0,"d":"0.00E+00"},{"v":0,"d":"0.00E+00"},0,{"v":0,"d":"0.00E+00"},{"v":0,"d":"0.00E+00"},{"v":0,"d":"0.00E+00"},{"v":0,"d":"0.00E+00"},{"v":0,"d":"0.00E+00"},0,"2010-02-08","PMO jan/2010                               ",888,"M"]
[155,"RETIRO BAIXO","1 - Sudeste","225 - ",155,0,"156 - TRES MARIAS ",{"v":22.78345600015018,"d":"22.78"},{"v":15.152996000135317,"d":"15.15"},83.69999999999999,"0 - NÃO HÁ",241.59,200.72,616,614,200.72,0,{"v":591.5352,"d":"5.92E+02"},{"v":0.1642508,"d":"1.64E-01"},{"v":-0.0002607112,"d":"-2.61E-04"},{"v":0,"d":"0.00E+00"},{"v":0,"d":"0.00E+00"},{"v":-723789.3,"d":"-7.24E+05"},{"v":2350.039,"d":"2.35E+03"},{"v":-1.907499,"d":"-1.91E+00"},{"v":0,"d":"0.00E+00"},{"v":0,"d":"0.00E+00"},-21,-14,9,30,45,49,69,83,60,30,1,-12,0.008755,577,1.672,5.403,"2 - Kaplan/Propeller",2,1,100,0,1,3,24,1,"Yes",2,1,41.8,131,36.54,1,41.9,131,36.54,0,0,0,0,0,0,0,0,0,0,0,0,{"v":0,"d":"0.00E+00"},{"v":0,"d":"0.00E+00"},{"v":0,"d":"0.00E+00"},{"v":0,"d":"0.00E+00"},{"v":0,"d":"0.00E+00"},{"v":0,"d":"0.00E+00"},{"v":0,"d":"0.00E+00"},{"v":0,"d":"0.00E+00"},{"v":0,"d":"0.00E+00"},{"v":0,"d":"0.00E+00"},{"v":0,"d":"0.00E+00"},{"v":0,"d":"0.00E+00"},{"v":0,"d":"0.00E+00"},{"v":0,"d":"0.00E+00"},{"v":0,"d":"0.00E+00"},{"v":0,"d":"0.00E+00"},{"v":0,"d":"0.00E+00"},{"v":0,"d":"0.00E+00"},{"v":0,"d":"0.00E+00"},{"v":0,"d":"0.00E+00"},{"v":0,"d":"0.00E+00"},{"v":0,"d":"0.00E+00"},{"v":0,"d":"0.00E+00"},{"v":0,"d":"0.00E+00"},{"v":0,"d":"0.00E+00"},{"v":0,"d":"0.00E+00"},{"v":0,"d":"0.00E+00"},{"v":0,"d":"0.00E+00"},{"v":0,"d":"0.00E+00"},{"v":0,"d":"0.00E+00"},{"v":0,"d":"0.00E+00"},{"v":0,"d":"0.00E+00"},{"v":0,"d":"0.00E+00"},{"v":0,"d":"0.00E+00"},{"v":0,"d":"0.00E+00"},{"v":0,"d":"0.00E+00"},{"v":0,"d":"0.00E+00"},{"v":0,"d":"0.00E+00"},{"v":0,"d":"0.00E+00"},{"v":0,"d":"0.00E+00"},{"v":0,"d":"0.00E+00"},{"v":0,"d":"0.00E+00"},{"v":0,"d":"0.00E+00"},{"v":0,"d":"0.00E+00"},{"v":0,"d":"0.00E+00"},{"v":0,"d":"0.00E+00"},{"v":0,"d":"0.00E+00"},{"v":0,"d":"0.00E+00"},{"v":0,"d":"0.00E+00"},{"v":0,"d":"0.00E+00"},{"v":0,"d":"0.00E+00"},{"v":0,"d":"0.00E+00"},{"v":0,"d":"0.00E+00"},{"v":0,"d":"0.00E+00"},{"v":0,"d":"0.00E+00"},{"v":0,"d":"0.00E+00"},{"v":0,"d":"0.00E+00"},{"v":0,"d":"0.00E+00"},{"v":0,"d":"0.00E+00"},{"v":0,"d":"0.00E+00"},{"v":0,"d":"0.00E+00"},{"v":0,"d":"0.00E+00"},{"v":0,"d":"0.00E+00"},{"v":0,"d":"0.00E+00"},{"v":0,"d":"0.00E+00"},{"v":0,"d":"0.00E+00"},{"v":0,"d":"0.00E+00"},{"v":0,"d":"0.00E+00"},{"v":0,"d":"0.00E+00"},{"v":0,"d":"0.00E+00"},{"v":0,"d":"0.00E+00"},{"v":0,"d":"0.00E+00"},{"v":0,"d":"0.00E+00"},{"v":0,"d":"0.00E+00"},{"v":0,"d":"0.00E+00"},{"v":577,"d":"5.77E+02"},{"v":0.006877187,"d":"6.88E-03"},{"v":-2.099505e-06,"d":"-2.10E-06"},{"v":3.629827e-10,"d":"3.63E-10"},{"v":-2.35895e-14,"d":"-2.36E-14"},0,{"v":0,"d":"0.00E+00"},{"v":0,"d":"0.00E+00"},{"v":0,"d":"0.00E+00"},{"v":0,"d":"0.00E+00"},{"v":0,"d":"0.00E+00"},0,{"v":0,"d":"0.00E+00"},{"v":0,"d":"0.00E+00"},{"v":0,"d":"0.00E+00"},{"v":0,"d":"0.00E+00"},{"v":0,"d":"0.00E+00"},0,{"v":0,"d":"0.00E+00"},{"v":0,"d":"0.00E+00"},{"v":0,"d":"0.00E+00"},{"v":0,"d":"0.00E+00"},{"v":0,"d":"0.00E+00"},0,{"v":0,"d":"0.00E+00"},{"v":0,"d":"0.00E+00"},{"v":0,"d":"0.00E+00"},{"v":0,"d":"0.00E+00"},{"v":0,"d":"0.00E+00"},0,"2012-12-14","PMO dez/12                                 ",241.59,"M"]
[308,"FIC RETIRO B","3 - Nordeste","225 - ",155,0,"295 - FIC T.MARIAS",{"v":22.78345600015018,"d":"22.78"},{"v":15.152996000135317,"d":"15.15"},0,"0 - NÃO HÁ",241.59,200.72,616,614,200.72,0,{"v":591.5352,"d":"5.92E+02"},{"v":0.1642508,"d":"1.64E-01"},{"v":-0.0002607112,"d":"-2.61E-04"},{"v":0,"d":"0.00E+00"},{"v":0,"d":"0.00E+00"},{"v":-723789.3,"d":"-7.24E+05"},{"v":2350.039,"d":"2.35E+03"},{"v":-1.907499,"d":"-1.91E+00"},{"v":0,"d":"0.00E+00"},{"v":0,"d":"0.00E+00"},-21,-14,9,30,45,49,69,83,60,30,1,-12,0,577,0,0,"2 - Kaplan/Propeller",2,1,100,0,1,3,24,0,"Yes",2,0,41.8,131,36.54,0,41.9,131,36.54,0,0,0,0,0,0,0,0,0,0,0,0,{"v":0,"d":"0.00E+00"},{"v":0,"d":"0.00E+00"},{"v":0,"d":"0.00E+00"},{"v":0,"d":"0.00E+00"},{"v":0,"d":"0.00E+00"},{"v":0,"d":"0.00E+00"},{"v":0,"d":"0.00E+00"},{"v":0,"d":"0.00E+00"},{"v":0,"d":"0.00E+00"},{"v":0,"d":"0.00E+00"},{"v":0,"d":"0.00E+00"},{"v":0,"d":"0.00E+00"},{"v":0,"d":"0.00E+00"},{"v":0,"d":"0.00E+00"},{"v":0,"d":"0.00E+00"},{"v":0,"d":"0.00E+00"},{"v":0,"d":"0.00E+00"},{"v":0,"d":"0.00E+00"},{"v":0,"d":"0.00E+00"},{"v":0,"d":"0.00E+00"},{"v":0,"d":"0.00E+00"},{"v":0,"d":"0.00E+00"},{"v":0,"d":"0.00E+00"},{"v":0,"d":"0.00E+00"},{"v":0,"d":"0.00E+00"},{"v":0,"d":"0.00E+00"},{"v":0,"d":"0.00E+00"},{"v":0,"d":"0.00E+00"},{"v":0,"d":"0.00E+00"},{"v":0,"d":"0.00E+00"},{"v":0,"d":"0.00E+00"},{"v":0,"d":"0.00E+00"},{"v":0,"d":"0.00E+00"},{"v":0,"d":"0.00E+00"},{"v":0,"d":"0.00E+00"},{"v":0,"d":"0.00E+00"},{"v":0,"d":"0.00E+00"},{"v":0,"d":"0.00E+00"},{"v":0,"d":"0.00E+00"},{"v":0,"d":"0.00E+00"},{"v":0,"d":"0.00E+00"},{"v":0,"d":"0.00E+00"},{"v":0,"d":"0.00E+00"},{"v":0,"d":"0.00E+00"},{"v":0,"d":"0.00E+00"},{"v":0,"d":"0.00E+00"},{"v":0,"d":"0.00E+00"},{"v":0,"d":"0.00E+00"},{"v":0,"d":"0.00E+00"},{"v":0,"d":"0.00E+00"},{"v":0,"d":"0.00E+00"},{"v":0,"d":"0.00E+00"},{"v":0,"d":"0.00E+00"},{"v":0,"d":"0.00E+00"},{"v":0,"d":"0.00E+00"},{"v":0,"d":"0.00E+00"},{"v":0,"d":"0.00E+00"},{"v":0,"d":"0.00E+00"},{"v":0,"d":"0.00E+00"},{"v":0,"d":"0.00E+00"},{"v":0,"d":"0.00E+00"},{"v":0,"d":"0.00E+00"},{"v":0,"d":"0.00E+00"},{"v":0,"d":"0.00E+00"},{"v":0,"d":"0.00E+00"},{"v":0,"d":"0.00E+00"},{"v":0,"d":"0.00E+00"},{"v":0,"d":"0.00E+00"},{"v":0,"d":"0.00E+00"},{"v":0,"d":"0.00E+00"},{"v":0,"d":"0.00E+00"},{"v":0,"d":"0.00E+00"},{"v":0,"d":"0.00E+00"},{"v":0,"d":"0.00E+00"},{"v":0,"d":"0.00E+00"},{"v":577,"d":"5.77E+02"},{"v":0.006877187,"d":"6.88E-03"},{"v":-2.099505e-06,"d":"-2.10E-06"},{"v":3.629827e-10,"d":"3.63E-10"},{"v":-2.35895e-14,"d":"-2.36E-14"},0,{"v":0,"d":"0.00E+00"},{"v":0,"d":"0.00E+00"},{"v":0,"d":"0.00E+00"},{"v":0,"d":"0.00E+00"},{"v":0,"d":"0.00E+00"},0,{"v":0,"d":"0.00E+00"},{"v":0,"d":"0.00E+00"},{"v":0,"d":"0.00E+00"},{"v":0,"d":"0.00E+00"},{"v":0,"d":"0.00E+00"},0,{"v":0,"d":"0.00E+00"},{"v":0,"d":"0.00E+00"},{"v":0,"d":"0.00E+00"},{"v":0,"d":"0.00E+00"},{"v":0,"d":"0.00E+00"},0,{"v":0,"d":"0.00E+00"},{"v":0,"d":"0.00E+00"},{"v":0,"d":"0.00E+00"},{"v":0,"d":"0.00E+00"},{"v":0,"d":"0.00E+00"},0,"2012-12-14","PMO dez/12                                 ",241.59,"M"]
[515,"IVON        ","1 - Sudeste","0 - ",515,0,"517 - ALIANCA     ",{"v":15.040027500000178,"d":"15.04"},{"v":15.040027500000178,"d":"15.04"},47,"0 - NÃO HÁ",180.36,180.36,350,350,0,0,{"v":321.9858,"d":"3.22E+02"},{"v":0.4723083,"d":"4.72E-01"},{"v":-0.004518949,"d":"-4.52E-03"},{"v":2.474089e-05,"d":"2.47E-05"},{"v":-5.228522e-08,"d":"-5.23E-08"},{"v":-763.6437,"d":"-7.64E+02"},{"v":3.700796,"d":"3.70E+00"},{"v":-0.004217101,"d":"-4.22E-03"},{"v":0,"d":"0.00E+00"},{"v":0,"d":"0.00E+00"},-19,-5,29,53,56,51,32,15,14,11,6,1,0.008829,316.19,2.333,6.861,"2 - Kaplan/Propeller",1,1,100,0,2,0.71,10,2,"Yes",2,2,23.5,76,34.9,0,0,0,0,0,0,0,0,0,0,0,0,0,0,0,0,{"v":0,"d":"0.00E+00"},{"v":0,"d":"0.00E+00"},{"v":0,"d":"0.00E+00"},{"v":0,"d":"0.00E+00"},{"v":0,"d":"0.00E+00"},{"v":0,"d":"0.00E+00"},{"v":0,"d":"0.00E+00"},{"v":0,"d":"0.00E+00"},{"v":0,"d":"0.00E+00"},{"v":0,"d":"0.00E+00"},{"v":0,"d":"0.00E+00"},{"v":0,"d":"0.00E+00"},{"v":0,"d":"0.00E+00"},{"v":0,"d":"0.00E+00"},{"v":0,"d":"0.00E+00"},{"v":0,"d":"0.00E+00"},{"v":0,"d":"0.00E+00"},{"v":0,"d":"0.00E+00"},{"v":0,"d":"0.00E+00"},{"v":0,"d":"0.00E+00"},{"v":0,"d":"0.00E+00"},{"v":0,"d":"0.00E+00"},{"v":0,"d":"0.00E+00"},{"v":0,"d":"0.00E+00"},{"v":0,"d":"0.00E+00"},{"v":0,"d":"0.00E+00"},{"v":0,"d":"0.00E+00"},{"v":0,"d":"0.00E+00"},{"v":0,"d":"0.00E+00"},{"v":0,"d":"0.00E+00"},{"v":0,"d":"0.00E+00"},{"v":0,"d":"0.00E+00"},{"v":0,"d":"0.00E+00"},{"v":0,"d":"0.00E+00"},{"v":0,"d":"0.00E+00"},{"v":0,"d":"0.00E+00"},{"v":0,"d":"0.00E+00"},{"v":0,"d":"0.00E+00"},{"v":0,"d":"0.00E+00"},{"v":0,"d":"0.00E+00"},{"v":0,"d":"0.00E+00"},{"v":0,"d":"0.00E+00"},{"v":0,"d":"0.00E+00"},{"v":0,"d":"0.00E+00"},{"v":0,"d":"0.00E+00"},{"v":0,"d":"0.00E+00"},{"v":0,"d":"0.00E+00"},{"v":0,"d":"0.00E+00"},{"v":0,"d":"0.00E+00"},{"v":0,"d":"0.00E+00"},{"v":0,"d":"0.00E+00"},{"v":0,"d":"0.00E+00"},{"v":0,"d":"0.00E+00"},{"v":0,"d":"0.00E+00"},{"v":0,"d":"0.00E+00"},{"v":0,"d":"0.00E+00"},{"v":0,"d":"0.00E+00"},{"v":0,"d":"0.00E+00"},{"v":0,"d":"0.00E+00"},{"v":0,"d":"0.00E+00"},{"v":0,"d":"0.00E+00"},{"v":0,"d":"0.00E+00"},{"v":0,"d":"0.00E+00"},{"v":0,"d":"0.00E+00"},{"v":0,"d":"0.00E+00"},{"v":0,"d":"0.00E+00"},{"v":0,"d":"0.00E+00"},{"v":0,"d":"0.00E+00"},{"v":0,"d":"0.00E+00"},{"v":0,"d":"0.00E+00"},{"v":0,"d":"0.00E+00"},{"v":0,"d":"0.00E+00"},{"v":0,"d":"0.00E+00"},{"v":0,"d":"0.00E+00"},{"v":0,"d":"0.00E+00"},{"v":315.4422,"d":"3.15E+02"},{"v":0.007133505,"d":"7.13E-03"},{"v":-7.711671e-06,"d":"-7.71E-06"},{"v":4.978447e-09,"d":"4.98E-09"},{"v":-1.23383e-12,"d":"-1.23E-12"},0,{"v":0,"d":"0.00E+00"},{"v":0,"d":"0.00E+00"},{"v":0,"d":"0.00E+00"},{"v":0,"d":"0.00E+00"},{"v":0,"d":"0.00E+00"},0,{"v":0,"d":"0.00E+00"},{"v":0,"d":"0.00E+00"},{"v":0,"d":"0.00E+00"},{"v":0,"d":"0.00E+00"},{"v":0,"d":"0.00E+00"},0,{"v":0,"d":"0.00E+00"},{"v":0,"d":"0.00E+00"},{"v":0,"d":"0.00E+00"},{"v":0,"d":"0.00E+00"},{"v":0,"d":"0.00E+00"},0,{"v":0,"d":"0.00E+00"},{"v":0,"d":"0.00E+00"},{"v":0,"d":"0.00E+00"},{"v":0,"d":"0.00E+00"},{"v":0,"d":"0.00E+00"},0,"2012-08-21","Inv Jequitinhonha e Araçuaí                ",180.36,"D"]
[516,"FIC IVON    ","3 - Nordeste","0 - ",515,0,"518 - FIC ALIANCA ",{"v":15.040027500000178,"d":"15.04"},{"v":15.040027500000178,"d":"15.04"},0,"0 - NÃO HÁ",180.36,180.36,350,350,0,0,{"v":321.9858,"d":"3.22E+02"},{"v":0.4723083,"d":"4.72E-01"},{"v":-0.004518949,"d":"-4.52E-03"},{"v":2.474089e-05,"d":"2.47E-05"},{"v":-5.228522e-08,"d":"-5.23E-08"},{"v":-763.6437,"d":"-7.64E+02"},{"v":3.700796,"d":"3.70E+00"},{"v":-0.004217101,"d":"-4.22E-03"},{"v":0,"d":"0.00E+00"},{"v":0,"d":"0.00E+00"},-19,-5,29,53,56,51,32,15,14,11,6,1,0,316.19,0,0,"2 - Kaplan/Propeller",1,1,100,0,2,0.71,10,0,"Yes",2,0,23.5,76,34.9,0,0,0,0,0,0,0,0,0,0,0,0,0,0,0,0,{"v":0,"d":"0.00E+00"},{"v":0,"d":"0.00E+00"},{"v":0,"d":"0.00E+00"},{"v":0,"d":"0.00E+00"},{"v":0,"d":"0.00E+00"},{"v":0,"d":"0.00E+00"},{"v":0,"d":"0.00E+00"},{"v":0,"d":"0.00E+00"},{"v":0,"d":"0.00E+00"},{"v":0,"d":"0.00E+00"},{"v":0,"d":"0.00E+00"},{"v":0,"d":"0.00E+00"},{"v":0,"d":"0.00E+00"},{"v":0,"d":"0.00E+00"},{"v":0,"d":"0.00E+00"},{"v":0,"d":"0.00E+00"},{"v":0,"d":"0.00E+00"},{"v":0,"d":"0.00E+00"},{"v":0,"d":"0.00E+00"},{"v":0,"d":"0.00E+00"},{"v":0,"d":"0.00E+00"},{"v":0,"d":"0.00E+00"},{"v":0,"d":"0.00E+00"},{"v":0,"d":"0.00E+00"},{"v":0,"d":"0.00E+00"},{"v":0,"d":"0.00E+00"},{"v":0,"d":"0.00E+00"},{"v":0,"d":"0.00E+00"},{"v":0,"d":"0.00E+00"},{"v":0,"d":"0.00E+00"},{"v":0,"d":"0.00E+00"},{"v":0,"d":"0.00E+00"},{"v":0,"d":"0.00E+00"},{"v":0,"d":"0.00E+00"},{"v":0,"d":"0.00E+00"},{"v":0,"d":"0.00E+00"},{"v":0,"d":"0.00E+00"},{"v":0,"d":"0.00E+00"},{"v":0,"d":"0.00E+00"},{"v":0,"d":"0.00E+00"},{"v":0,"d":"0.00E+00"},{"v":0,"d":"0.00E+00"},{"v":0,"d":"0.00E+00"},{"v":0,"d":"0.00E+00"},{"v":0,"d":"0.00E+00"},{"v":0,"d":"0.00E+00"},{"v":0,"d":"0.00E+00"},{"v":0,"d":"0.00E+00"},{"v":0,"d":"0.00E+00"},{"v":0,"d":"0.00E+00"},{"v":0,"d":"0.00E+00"},{"v":0,"d":"0.00E+00"},{"v":0,"d":"0.00E+00"},{"v":0,"d":"0.00E+00"},{"v":0,"d":"0.00E+00"},{"v":0,"d":"0.00E+00"},{"v":0,"d":"0.00E+00"},{"v":0,"d":"0.00E+00"},{"v":0,"d":"0.00E+00"},{"v":0,"d":"0.00E+00"},{"v":0,"d":"0.00E+00"},{"v":0,"d":"0.00E+00"},{"v":0,"d":"0.00E+00"},{"v":0,"d":"0.00E+00"},{"v":0,"d":"0.00E+00"},{"v":0,"d":"0.00E+00"},{"v":0,"d":"0.00E+00"},{"v":0,"d":"0.00E+00"},{"v":0,"d":"0.00E+00"},{"v":0,"d":"0.00E+00"},{"v":0,"d":"0.00E+00"},{"v":0,"d":"0.00E+00"},{"v":0,"d":"0.00E+00"},{"v":0,"d":"0.00E+00"},{"v":0,"d":"0.00E+00"},{"v":315.4422,"d":"3.15E+02"},{"v":0.007133505,"d":"7.13E-03"},{"v":-7.711671e-06,"d":"-7.71E-06"},{"v":4.978447e-09,"d":"4.98E-09"},{"v":-1.23383e-12,"d":"-1.23E-12"},0,{"v":0,"d":"0.00E+00"},{"v":0,"d":"0.00E+00"},{"v":0,"d":"0.00E+00"},{"v":0,"d":"0.00E+00"},{"v":0,"d":"0.00E+00"},0,{"v":0,"d":"0.00E+00"},{"v":0,"d":"0.00E+00"},{"v":0,"d":"0.00E+00"},{"v":0,"d":"0.00E+00"},{"v":0,"d":"0.00E+00"},0,{"v":0,"d":"0.00E+00"},{"v":0,"d":"0.00E+00"},{"v":0,"d":"0.00E+00"},{"v":0,"d":"0.00E+00"},{"v":0,"d":"0.00E+00"},0,{"v":0,"d":"0.00E+00"},{"v":0,"d":"0.00E+00"},{"v":0,"d":"0.00E+00"},{"v":0,"d":"0.00E+00"},{"v":0,"d":"0.00E+00"},0,"2012-08-21","Inv Jequitinhonha e Araçuaí                ",180.36,"D"]
[56,"TELEM BORBA ","2 - Sul","0 - ",56,0,"57 - MAUA        ",{"v":15,"d":"15.00"},{"v":15,"d":"15.00"},109,"0 - NÃO HÁ",210,210,689,689,210,0,{"v":689,"d":"6.89E+02"},{"v":0,"d":"0.00E+00"},{"v":0,"d":"0.00E+00"},{"v":0,"d":"0.00E+00"},{"v":0,"d":"0.00E+00"},{"v":15,"d":"1.50E+01"},{"v":0,"d":"0.00E+00"},{"v":0,"d":"0.00E+00"},{"v":0,"d":"0.00E+00"},{"v":0,"d":"0.00E+00"},-44,-27,-13,35,77,81,89,82,67,20,-15,-32,0.009614,642.93,1.672,5.403,"1 - Francis",1,1,100,0,2,0.93,22,2,"No",2,2,54.5,126,45.11,0,0,0,0,0,0,0,0,0,0,0,0,0,0,0,0,{"v":0,"d":"0.00E+00"},{"v":0,"d":"0.00E+00"},{"v":0,"d":"0.00E+00"},{"v":0,"d":"0.00E+00"},{"v":0,"d":"0.00E+00"},{"v":0,"d":"0.00E+00"},{"v":0,"d":"0.00E+00"},{"v":0,"d":"0.00E+00"},{"v":0,"d":"0.00E+00"},{"v":0,"d":"0.00E+00"},{"v":0,"d":"0.00E+00"},{"v":0,"d":"0.00E+00"},{"v":0,"d":"0.00E+00"},{"v":0,"d":"0.00E+00"},{"v":0,"d":"0.00E+00"},{"v":0,"d":"0.00E+00"},{"v":0,"d":"0.00E+00"},{"v":0,"d":"0.00E+00"},{"v":0,"d":"0.00E+00"},{"v":0,"d":"0.00E+00"},{"v":0,"d":"0.00E+00"},{"v":0,"d":"0.00E+00"},{"v":0,"d":"0.00E+00"},{"v":0,"d":"0.00E+00"},{"v":0,"d":"0.00E+00"},{"v":0,"d":"0.00E+00"},{"v":0,"d":"0.00E+00"},{"v":0,"d":"0.00E+00"},{"v":0,"d":"0.00E+00"},{"v":0,"d":"0.00E+00"},{"v":0,"d":"0.00E+00"},{"v":0,"d":"0.00E+00"},{"v":0,"d":"0.00E+00"},{"v":0,"d":"0.00E+00"},{"v":0,"d":"0.00E+00"},{"v":0,"d":"0.00E+00"},{"v":0,"d":"0.00E+00"},{"v":0,"d":"0.00E+00"},{"v":0,"d":"0.00E+00"},{"v":0,"d":"0.00E+00"},{"v":0,"d":"0.00E+00"},{"v":0,"d":"0.00E+00"},{"v":0,"d":"0.00E+00"},{"v":0,"d":"0.00E+00"},{"v":0,"d":"0.00E+00"},{"v":0,"d":"0.00E+00"},{"v":0,"d":"0.00E+00"},{"v":0,"d":"0.00E+00"},{"v":0,"d":"0.00E+00"},{"v":0,"d":"0.00E+00"},{"v":0,"d":"0.00E+00"},{"v":0,"d":"0.00E+00"},{"v":0,"d":"0.00E+00"},{"v":0,"d":"0.00E+00"},{"v":0,"d":"0.00E+00"},{"v":0,"d":"0.00E+00"},{"v":0,"d":"0.00E+00"},{"v":0,"d":"0.00E+00"},{"v":0,"d":"0.00E+00"},{"v":0,"d":"0.00E+00"},{"v":0,"d":"0.00E+00"},{"v":0,"d":"0.00E+00"},{"v":0,"d":"0.00E+00"},{"v":0,"d":"0.00E+00"},{"v":0,"d":"0.00E+00"},{"v":0,"d":"0.00E+00"},{"v":0,"d":"0.00E+00"},{"v":0,"d":"0.00E+00"},{"v":0,"d":"0.00E+00"},{"v":0,"d":"0.00E+00"},{"v":0,"d":"0.00E+00"},{"v":0,"d":"0.00E+00"},{"v":0,"d":"0.00E+00"},{"v":0,"d":"0.00E+00"},{"v":0,"d":"0.00E+00"},{"v":641.6666,"d":"6.42E+02"},{"v":0.005347266,"d":"5.35E-03"},{"v":-2.999921e-06,"d":"-3.00E-06"},{"v":1.331175e-09,"d":"1.33E-09"},{"v":-2.25592e-13,"d":"-2.26E-13"},0,{"v":0,"d":"0.00E+00"},{"v":0,"d":"0.00E+00"},{"v":0,"d":"0.00E+00"},{"v":0,"d":"0.00E+00"},{"v":0,"d":"0.00E+00"},0,{"v":0,"d":"0.00E+00"},{"v":0,"d":"0.00E+00"},{"v":0,"d":"0.00E+00"},{"v":0,"d":"0.00E+00"},{"v":0,"d":"0.00E+00"},0,{"v":0,"d":"0.00E+00"},{"v":0,"d":"0.00E+00"},{"v":0,"d":"0.00E+00"},{"v":0,"d":"0.00E+00"},{"v":0,"d":"0.00E+00"},0,{"v":0,"d":"0.00E+00"},{"v":0,"d":"0.00E+00"},{"v":0,"d":"0.00E+00"},{"v":0,"d":"0.00E+00"},{"v":0,"d":"0.00E+00"},0,"2011-07-21","Inventario do Tibagi - EPE                 ",210,"D"]
[318,"FIC TELEM B ","1 - Sudeste","0 - ",56,0,"319 - FIC MAUA    ",{"v":15,"d":"15.00"},{"v":15,"d":"15.00"},0,"0 - NÃO HÁ",210,210,689,689,210,0,{"v":689,"d":"6.89E+02"},{"v":0,"d":"0.00E+00"},{"v":0,"d":"0.00E+00"},{"v":0,"d":"0.00E+00"},{"v":0,"d":"0.00E+00"},{"v":15,"d":"1.50E+01"},{"v":0,"d":"0.00E+00"},{"v":0,"d":"0.00E+00"},{"v":0,"d":"0.00E+00"},{"v":0,"d":"0.00E+00"},-44,-27,-13,35,77,81,89,82,67,20,-15,-32,0,642.93,0,0,"1 - Francis",1,1,100,0,2,0.93,22,0,"No",2,0,54.5,126,45.11,0,0,0,0,0,0,0,0,0,0,0,0,0,0,0,0,{"v":0,"d":"0.00E+00"},{"v":0,"d":"0.00E+00"},{"v":0,"d":"0.00E+00"},{"v":0,"d":"0.00E+00"},{"v":0,"d":"0.00E+00"},{"v":0,"d":"0.00E+00"},{"v":0,"d":"0.00E+00"},{"v":0,"d":"0.00E+00"},{"v":0,"d":"0.00E+00"},{"v":0,"d":"0.00E+00"},{"v":0,"d":"0.00E+00"},{"v":0,"d":"0.00E+00"},{"v":0,"d":"0.00E+00"},{"v":0,"d":"0.00E+00"},{"v":0,"d":"0.00E+00"},{"v":0,"d":"0.00E+00"},{"v":0,"d":"0.00E+00"},{"v":0,"d":"0.00E+00"},{"v":0,"d":"0.00E+00"},{"v":0,"d":"0.00E+00"},{"v":0,"d":"0.00E+00"},{"v":0,"d":"0.00E+00"},{"v":0,"d":"0.00E+00"},{"v":0,"d":"0.00E+00"},{"v":0,"d":"0.00E+00"},{"v":0,"d":"0.00E+00"},{"v":0,"d":"0.00E+00"},{"v":0,"d":"0.00E+00"},{"v":0,"d":"0.00E+00"},{"v":0,"d":"0.00E+00"},{"v":0,"d":"0.00E+00"},{"v":0,"d":"0.00E+00"},{"v":0,"d":"0.00E+00"},{"v":0,"d":"0.00E+00"},{"v":0,"d":"0.00E+00"},{"v":0,"d":"0.00E+00"},{"v":0,"d":"0.00E+00"},{"v":0,"d":"0.00E+00"},{"v":0,"d":"0.00E+00"},{"v":0,"d":"0.00E+00"},{"v":0,"d":"0.00E+00"},{"v":0,"d":"0.00E+00"},{"v":0,"d":"0.00E+00"},{"v":0,"d":"0.00E+00"},{"v":0,"d":"0.00E+00"},{"v":0,"d":"0.00E+00"},{"v":0,"d":"0.00E+00"},{"v":0,"d":"0.00E+00"},{"v":0,"d":"0.00E+00"},{"v":0,"d":"0.00E+00"},{"v":0,"d":"0.00E+00"},{"v":0,"d":"0.00E+00"},{"v":0,"d":"0.00E+00"},{"v":0,"d":"0.00E+00"},{"v":0,"d":"0.00E+00"},{"v":0,"d":"0.00E+00"},{"v":0,"d":"0.00E+00"},{"v":0,"d":"0.00E+00"},{"v":0,"d":"0.00E+00"},{"v":0,"d":"0.00E+00"},{"v":0,"d":"0.00E+00"},{"v":0,"d":"0.00E+00"},{"v":0,"d":"0.00E+00"},{"v":0,"d":"0.00E+00"},{"v":0,"d":"0.00E+00"},{"v":0,"d":"0.00E+00"},{"v":0,"d":"0.00E+00"},{"v":0,"d":"0.00E+00"},{"v":0,"d":"0.00E+00"},{"v":0,"d":"0.00E+00"},{"v":0,"d":"0.00E+00"},{"v":0,"d":"0.00E+00"},{"v":0,"d":"0.00E+00"},{"v":0,"d":"0.00E+00"},{"v":0,"d":"0.00E+00"},{"v":641.6666,"d":"6.42E+02"},{"v":0.005347266,"d":"5.35E-03"},{"v":-2.999921e-06,"d":"-3.00E-06"},{"v":1.331175e-09,"d":"1.33E-09"},{"v":-2.25592e-13,"d":"-2.26E-13"},0,{"v":0,"d":"0.00E+00"},{"v":0,"d":"0.00E+00"},{"v":0,"d":"0.00E+00"},{"v":0,"d":"0.00E+00"},{"v":0,"d":"0.00E+00"},0,{"v":0,"d":"0.00E+00"},{"v":0,"d":"0.00E+00"},{"v":0,"d":"0.00E+00"},{"v":0,"d":"0.00E+00"},{"v":0,"d":"0.00E+00"},0,{"v":0,"d":"0.00E+00"},{"v":0,"d":"0.00E+00"},{"v":0,"d":"0.00E+00"},{"v":0,"d":"0.00E+00"},{"v":0,"d":"0.00E+00"},0,{"v":0,"d":"0.00E+00"},{"v":0,"d":"0.00E+00"},{"v":0,"d":"0.00E+00"},{"v":0,"d":"0.00E+00"},{"v":0,"d":"0.00E+00"},0,"2011-07-21","Inventario do Tibagi - EPE                 ",210,"D"]
[591,"FOZ DO XAXIM","2 - Sul","0 - ",591,0,"592 - STOANTCHAP  ",{"v":15.509999999999991,"d":"15.51"},{"v":14.789999999999992,"d":"14.79"},62,"0 - NÃO HÁ",202.38,188.66,345,344,188.66,0,{"v":330.2493,"d":"3.30E+02"},{"v":0.0728863,"d":"7.29E-02"},{"v":0,"d":"0.00E+00"},{"v":0,"d":"0.00E+00"},{"v":0,"d":"0.00E+00"},{"v":-232.89,"d":"-2.33E+02"},{"v":0.72,"d":"7.20E-01"},{"v":0,"d":"0.00E+00"},{"v":0,"d":"0.00E+00"},{"v":0,"d":"0.00E+00"},173,149,142,113,84,60,63,77,89,127,156,188,0.008922,315,1.672,5.403,"2 - Kaplan/Propeller",1,1,100,0,2,1,9,2,"Yes",2,2,31,120,29,0,0,0,0,0,0,0,0,0,0,0,0,0,0,0,0,{"v":0,"d":"0.00E+00"},{"v":0,"d":"0.00E+00"},{"v":0,"d":"0.00E+00"},{"v":0,"d":"0.00E+00"},{"v":0,"d":"0.00E+00"},{"v":0,"d":"0.00E+00"},{"v":0,"d":"0.00E+00"},{"v":0,"d":"0.00E+00"},{"v":0,"d":"0.00E+00"},{"v":0,"d":"0.00E+00"},{"v":0,"d":"0.00E+00"},{"v":0,"d":"0.00E+00"},{"v":0,"d":"0.00E+00"},{"v":0,"d":"0.00E+00"},{"v":0,"d":"0.00E+00"},{"v":0,"d":"0.00E+00"},{"v":0,"d":"0.00E+00"},{"v":0,"d":"0.00E+00"},{"v":0,"d":"0.00E+00"},{"v":0,"d":"0.00E+00"},{"v":0,"d":"0.00E+00"},{"v":0,"d":"0.00E+00"},{"v":0,"d":"0.00E+00"},{"v":0,"d":"0.00E+00"},{"v":0,"d":"0.00E+00"},{"v":0,"d":"0.00E+00"},{"v":0,"d":"0.00E+00"},{"v":0,"d":"0.00E+00"},{"v":0,"d":"0.00E+00"},{"v":0,"d":"0.00E+00"},{"v":0,"d":"0.00E+00"},{"v":0,"d":"0.00E+00"},{"v":0,"d":"0.00E+00"},{"v":0,"d":"0.00E+00"},{"v":0,"d":"0.00E+00"},{"v":0,"d":"0.00E+00"},{"v":0,"d":"0.00E+00"},{"v":0,"d":"0.00E+00"},{"v":0,"d":"0.00E+00"},{"v":0,"d":"0.00E+00"},{"v":0,"d":"0.00E+00"},{"v":0,"d":"0.00E+00"},{"v":0,"d":"0.00E+00"},{"v":0,"d":"0.00E+00"},{"v":0,"d":"0.00E+00"},{"v":0,"d":"0.00E+00"},{"v":0,"d":"0.00E+00"},{"v":0,"d":"0.00E+00"},{"v":0,"d":"0.00E+00"},{"v":0,"d":"0.00E+00"},{"v":0,"d":"0.00E+00"},{"v":0,"d":"0.00E+00"},{"v":0,"d":"0.00E+00"},{"v":0,"d":"0.00E+00"},{"v":0,"d":"0.00E+00"},{"v":0,"d":"0.00E+00"},{"v":0,"d":"0.00E+00"},{"v":0,"d":"0.00E+00"},{"v":0,"d":"0.00E+00"},{"v":0,"d":"0.00E+00"},{"v":0,"d":"0.00E+00"},{"v":0,"d":"0.00E+00"},{"v":0,"d":"0.00E+00"},{"v":0,"d":"0.00E+00"},{"v":0,"d":"0.00E+00"},{"v":0,"d":"0.00E+00"},{"v":0,"d":"0.00E+00"},{"v":0,"d":"0.00E+00"},{"v":0,"d":"0.00E+00"},{"v":0,"d":"0.00E+00"},{"v":0,"d":"0.00E+00"},{"v":0,"d":"0.00E+00"},{"v":0,"d":"0.00E+00"},{"v":0,"d":"0.00E+00"},{"v":0,"d":"0.00E+00"},{"v":315,"d":"3.15E+02"},{"v":0,"d":"0.00E+00"},{"v":0,"d":"0.00E+00"},{"v":0,"d":"0.00E+00"},{"v":0,"d":"0.00E+00"},0,{"v":0,"d":"0.00E+00"},{"v":0,"d":"0.00E+00"},{"v":0,"d":"0.00E+00"},{"v":0,"d":"0.00E+00"},{"v":0,"d":"0.00E+00"},0,{"v":0,"d":"0.00E+00"},{"v":0,"d":"0.00E+00"},{"v":0,"d":"0.00E+00"},{"v":0,"d":"0.00E+00"},{"v":0,"d":"0.00E+00"},0,{"v":0,"d":"0.00E+00"},{"v":0,"d":"0.00E+00"},{"v":0,"d":"0.00E+00"},{"v":0,"d":"0.00E+00"},{"v":0,"d":"0.00E+00"},0,{"v":0,"d":"0.00E+00"},{"v":0,"d":"0.00E+00"},{"v":0,"d":"0.00E+00"},{"v":0,"d":"0.00E+00"},{"v":0,"d":"0.00E+00"},0,"2011-07-27","Revisão do Inv. do rio Chapecó             ",202.38,"M"]
[290,"ESPORA      ","1 - Sudeste","209 - ",99,0,"282 - OLHO DAGUA  ",{"v":30.452039950298058,"d":"30.45"},{"v":14.775103515439696,"d":"14.78"},32.099999999999994,"0 - NÃO HÁ",209,71,583.5,576.5,71,71,{"v":559.1338,"d":"5.59E+02"},{"v":0.399645,"d":"4.00E-01"},{"v":-0.00278485,"d":"-2.78E-03"},{"v":9.257429e-06,"d":"9.26E-06"},{"v":-1.154e-08,"d":"-1.15E-08"},{"v":-10840.8,"d":"-1.08E+04"},{"v":64.99699,"d":"6.50E+01"},{"v":-0.09142405,"d":"-9.14E-02"},{"v":-4.833849e-05,"d":"-4.83E-05"},{"v":1.17977e-07,"d":"1.18E-07"},10,5,24,37,55,61,64,75,71,25,19,28,0.008731,531.2,2.333,6.861,"2 - Kaplan/Propeller",1,1,100,0,2,5.2,22,2,"Yes",2,3,10.7,24,50.7,0,0,0,0,0,0,0,0,0,0,0,0,0,0,0,0,{"v":0,"d":"0.00E+00"},{"v":0,"d":"0.00E+00"},{"v":0,"d":"0.00E+00"},{"v":0,"d":"0.00E+00"},{"v":0,"d":"0.00E+00"},{"v":0,"d":"0.00E+00"},{"v":0,"d":"0.00E+00"},{"v":0,"d":"0.00E+00"},{"v":0,"d":"0.00E+00"},{"v":0,"d":"0.00E+00"},{"v":0,"d":"0.00E+00"},{"v":0,"d":"0.00E+00"},{"v":0,"d":"0.00E+00"},{"v":0,"d":"0.00E+00"},{"v":0,"d":"0.00E+00"},{"v":0,"d":"0.00E+00"},{"v":0,"d":"0.00E+00"},{"v":0,"d":"0.00E+00"},{"v":0,"d":"0.00E+00"},{"v":0,"d":"0.00E+00"},{"v":0,"d":"0.00E+00"},{"v":0,"d":"0.00E+00"},{"v":0,"d":"0.00E+00"},{"v":0,"d":"0.00E+00"},{"v":0,"d":"0.00E+00"},{"v":0,"d":"0.00E+00"},{"v":0,"d":"0.00E+00"},{"v":0,"d":"0.00E+00"},{"v":0,"d":"0.00E+00"},{"v":0,"d":"0.00E+00"},{"v":0,"d":"0.00E+00"},{"v":0,"d":"0.00E+00"},{"v":0,"d":"0.00E+00"},{"v":0,"d":"0.00E+00"},{"v":0,"d":"0.00E+00"},{"v":0,"d":"0.00E+00"},{"v":0,"d":"0.00E+00"},{"v":0,"d":"0.00E+00"},{"v":0,"d":"0.00E+00"},{"v":0,"d":"0.00E+00"},{"v":0,"d":"0.00E+00"},{"v":0,"d":"0.00E+00"},{"v":0,"d":"0.00E+00"},{"v":0,"d":"0.00E+00"},{"v":0,"d":"0.00E+00"},{"v":0,"d":"0.00E+00"},{"v":0,"d":"0.00E+00"},{"v":0,"d":"0.00E+00"},{"v":0,"d":"0.00E+00"},{"v":0,"d":"0.00E+00"},{"v":0,"d":"0.00E+00"},{"v":0,"d":"0.00E+00"},{"v":0,"d":"0.00E+00"},{"v":0,"d":"0.00E+00"},{"v":0,"d":"0.00E+00"},{"v":0,"d":"0.00E+00"},{"v":0,"d":"0.00E+00"},{"v":0,"d":"0.00E+00"},{"v":0,"d":"0.00E+00"},{"v":0,"d":"0.00E+00"},{"v":0,"d":"0.00E+00"},{"v":0,"d":"0.00E+00"},{"v":0,"d":"0.00E+00"},{"v":0,"d":"0.00E+00"},{"v":0,"d":"0.00E+00"},{"v":0,"d":"0.00E+00"},{"v":0,"d":"0.00E+00"},{"v":0,"d":"0.00E+00"},{"v":0,"d":"0.00E+00"},{"v":0,"d":"0.00E+00"},{"v":0,"d":"0.00E+00"},{"v":0,"d":"0.00E+00"},{"v":0,"d":"0.00E+00"},{"v":0,"d":"0.00E+00"},{"v":0,"d":"0.00E+00"},{"v":527.012,"d":"5.27E+02"},{"v":0.06703508,"d":"6.70E-02"},{"v":-0.0004075388,"d":"-4.08E-04"},{"v":9.4125e-07,"d":"9.41E-07"},{"v":0,"d":"0.00E+00"},0,{"v":0,"d":"0.00E+00"},{"v":0,"d":"0.00E+00"},{"v":0,"d":"0.00E+00"},{"v":0,"d":"0.00E+00"},{"v":0,"d":"0.00E+00"},0,{"v":0,"d":"0.00E+00"},{"v":0,"d":"0.00E+00"},{"v":0,"d":"0.00E+00"},{"v":0,"d":"0.00E+00"},{"v":0,"d":"0.00E+00"},0,{"v":0,"d":"0.00E+00"},{"v":0,"d":"0.00E+00"},{"v":0,"d":"0.00E+00"},{"v":0,"d":"0.00E+00"},{"v":0,"d":"0.00E+00"},0,{"v":0,"d":"0.00E+00"},{"v":0,"d":"0.00E+00"},{"v":0,"d":"0.00E+00"},{"v":0,"d":"0.00E+00"},{"v":0,"d":"0.00E+00"},0,"2012-05-09","PMO mai/2012                               ",209,"M"]
[426,"MARANHAO BAI","1 - Sudeste","0 - ",426,0,"428 - PORTEIRAS 2 ",{"v":189.28218099999867,"d":"189.28"},{"v":14.752737313598118,"d":"14.75"},124.80000000000001,"0 - NÃO HÁ",3626.19,852.83,595,570.2,852.83,0,{"v":593.13,"d":"5.93E+02"},{"v":0.0027,"d":"2.70E-03"},{"v":-1.864792e-08,"d":"-1.86E-08"},{"v":0,"d":"0.00E+00"},{"v":0,"d":"0.00E+00"},{"v":5635.472,"d":"5.64E+03"},{"v":-26.04819,"d":"-2.60E+01"},{"v":0.02839484,"d":"2.84E-02"},{"v":0,"d":"0.00E+00"},{"v":0,"d":"0.00E+00"},8,1,12,17,39,53,57,59,68,50,34,37,0.009516,520,1.672,5.403,"1 - Francis",1,1,100,0,2,2.2,18,2,"No",2,3,41.6,60,72.9,0,0,0,0,0,0,0,0,0,0,0,0,0,0,0,0,{"v":0,"d":"0.00E+00"},{"v":0,"d":"0.00E+00"},{"v":0,"d":"0.00E+00"},{"v":0,"d":"0.00E+00"},{"v":0,"d":"0.00E+00"},{"v":0,"d":"0.00E+00"},{"v":0,"d":"0.00E+00"},{"v":0,"d":"0.00E+00"},{"v":0,"d":"0.00E+00"},{"v":0,"d":"0.00E+00"},{"v":0,"d":"0.00E+00"},{"v":0,"d":"0.00E+00"},{"v":0,"d":"0.00E+00"},{"v":0,"d":"0.00E+00"},{"v":0,"d":"0.00E+00"},{"v":0,"d":"0.00E+00"},{"v":0,"d":"0.00E+00"},{"v":0,"d":"0.00E+00"},{"v":0,"d":"0.00E+00"},{"v":0,"d":"0.00E+00"},{"v":0,"d":"0.00E+00"},{"v":0,"d":"0.00E+00"},{"v":0,"d":"0.00E+00"},{"v":0,"d":"0.00E+00"},{"v":0,"d":"0.00E+00"},{"v":0,"d":"0.00E+00"},{"v":0,"d":"0.00E+00"},{"v":0,"d":"0.00E+00"},{"v":0,"d":"0.00E+00"},{"v":0,"d":"0.00E+00"},{"v":0,"d":"0.00E+00"},{"v":0,"d":"0.00E+00"},{"v":0,"d":"0.00E+00"},{"v":0,"d":"0.00E+00"},{"v":0,"d":"0.00E+00"},{"v":0,"d":"0.00E+00"},{"v":0,"d":"0.00E+00"},{"v":0,"d":"0.00E+00"},{"v":0,"d":"0.00E+00"},{"v":0,"d":"0.00E+00"},{"v":0,"d":"0.00E+00"},{"v":0,"d":"0.00E+00"},{"v":0,"d":"0.00E+00"},{"v":0,"d":"0.00E+00"},{"v":0,"d":"0.00E+00"},{"v":0,"d":"0.00E+00"},{"v":0,"d":"0.00E+00"},{"v":0,"d":"0.00E+00"},{"v":0,"d":"0.00E+00"},{"v":0,"d":"0.00E+00"},{"v":0,"d":"0.00E+00"},{"v":0,"d":"0.00E+00"},{"v":0,"d":"0.00E+00"},{"v":0,"d":"0.00E+00"},{"v":0,"d":"0.00E+00"},{"v":0,"d":"0.00E+00"},{"v":0,"d":"0.00E+00"},{"v":0,"d":"0.00E+00"},{"v":0,"d":"0.00E+00"},{"v":0,"d":"0.00E+00"},{"v":0,"d":"0.00E+00"},{"v":0,"d":"0.00E+00"},{"v":0,"d":"0.00E+00"},{"v":0,"d":"0.00E+00"},{"v":0,"d":"0.00E+00"},{"v":0,"d":"0.00E+00"},{"v":0,"d":"0.00E+00"},{"v":0,"d":"0.00E+00"},{"v":0,"d":"0.00E+00"},{"v":0,"d":"0.00E+00"},{"v":0,"d":"0.00E+00"},{"v":0,"d":"0.00E+00"},{"v":0,"d":"0.00E+00"},{"v":0,"d":"0.00E+00"},{"v":0,"d":"0.00E+00"},{"v":520,"d":"5.20E+02"},{"v":0,"d":"0.00E+00"},{"v":0,"d":"0.00E+00"},{"v":0,"d":"0.00E+00"},{"v":0,"d":"0.00E+00"},0,{"v":0,"d":"0.00E+00"},{"v":0,"d":"0.00E+00"},{"v":0,"d":"0.00E+00"},{"v":0,"d":"0.00E+00"},{"v":0,"d":"0.00E+00"},0,{"v":0,"d":"0.00E+00"},{"v":0,"d":"0.00E+00"},{"v":0,"d":"0.00E+00"},{"v":0,"d":"0.00E+00"},{"v":0,"d":"0.00E+00"},0,{"v":0,"d":"0.00E+00"},{"v":0,"d":"0.00E+00"},{"v":0,"d":"0.00E+00"},{"v":0,"d":"0.00E+00"},{"v":0,"d":"0.00E+00"},0,{"v":0,"d":"0.00E+00"},{"v":0,"d":"0.00E+00"},{"v":0,"d":"0.00E+00"},{"v":0,"d":"0.00E+00"},{"v":0,"d":"0.00E+00"},0,"2008-08-28","SIPOT                                      ",3626.19,"M"]
[427,"FIC MARANH B","4 - Norte","0 - ",426,0,"429 - FIC PORTEI 2",{"v":189.28218099999867,"d":"189.28"},{"v":14.752737313598118,"d":"14.75"},0,"0 - NÃO HÁ",3626.19,852.83,595,570.2,852.83,0,{"v":593.13,"d":"5.93E+02"},{"v":0.0027,"d":"2.70E-03"},{"v":-1.864792e-08,"d":"-1.86E-08"},{"v":0,"d":"0.00E+00"},{"v":0,"d":"0.00E+00"},{"v":5635.472,"d":"5.64E+03"},{"v":-26.04819,"d":"-2.60E+01"},{"v":0.02839484,"d":"2.84E-02"},{"v":0,"d":"0.00E+00"},{"v":0,"d":"0.00E+00"},8,1,12,17,39,53,57,59,68,50,34,37,0,520,0,0,"1 - Francis",1,1,100,0,2,2.2,18,0,"No",2,0,41.6,60,72.9,0,0,0,0,0,0,0,0,0,0,0,0,0,0,0,0,{"v":0,"d":"0.00E+00"},{"v":0,"d":"0.00E+00"},{"v":0,"d":"0.00E+00"},{"v":0,"d":"0.00E+00"},{"v":0,"d":"0.00E+00"},{"v":0,"d":"0.00E+00"},{"v":0,"d":"0.00E+00"},{"v":0,"d":"0.00E+00"},{"v":0,"d":"0.00E+00"},{"v":0,"d":"0.00E+00"},{"v":0,"d":"0.00E+00"},{"v":0,"d":"0.00E+00"},{"v":0,"d":"0.00E+00"},{"v":0,"d":"0.00E+00"},{"v":0,"d":"0.00E+00"},{"v":0,"d":"0.00E+00"},{"v":0,"d":"0.00E+00"},{"v":0,"d":"0.00E+00"},{"v":0,"d":"0.00E+00"},{"v":0,"d":"0.00E+00"},{"v":0,"d":"0.00E+00"},{"v":0,"d":"0.00E+00"},{"v":0,"d":"0.00E+00"},{"v":0,"d":"0.00E+00"},{"v":0,"d":"0.00E+00"},{"v":0,"d":"0.00E+00"},{"v":0,"d":"0.00E+00"},{"v":0,"d":"0.00E+00"},{"v":0,"d":"0.00E+00"},{"v":0,"d":"0.00E+00"},{"v":0,"d":"0.00E+00"},{"v":0,"d":"0.00E+00"},{"v":0,"d":"0.00E+00"},{"v":0,"d":"0.00E+00"},{"v":0,"d":"0.00E+00"},{"v":0,"d":"0.00E+00"},{"v":0,"d":"0.00E+00"},{"v":0,"d":"0.00E+00"},{"v":0,"d":"0.00E+00"},{"v":0,"d":"0.00E+00"},{"v":0,"d":"0.00E+00"},{"v":0,"d":"0.00E+00"},{"v":0,"d":"0.00E+00"},{"v":0,"d":"0.00E+00"},{"v":0,"d":"0.00E+00"},{"v":0,"d":"0.00E+00"},{"v":0,"d":"0.00E+00"},{"v":0,"d":"0.00E+00"},{"v":0,"d":"0.00E+00"},{"v":0,"d":"0.00E+00"},{"v":0,"d":"0.00E+00"},{"v":0,"d":"0.00E+00"},{"v":0,"d":"0.00E+00"},{"v":0,"d":"0.00E+00"},{"v":0,"d":"0.00E+00"},{"v":0,"d":"0.00E+00"},{"v":0,"d":"0.00E+00"},{"v":0,"d":"0.00E+00"},{"v":0,"d":"0.00E+00"},{"v":0,"d":"0.00E+00"},{"v":0,"d":"0.00E+00"},{"v":0,"d":"0.00E+00"},{"v":0,"d":"0.00E+00"},{"v":0,"d":"0.00E+00"},{"v":0,"d":"0.00E+00"},{"v":0,"d":"0.00E+00"},{"v":0,"d":"0.00E+00"},{"v":0,"d":"0.00E+00"},{"v":0,"d":"0.00E+00"},{"v":0,"d":"0.00E+00"},{"v":0,"d":"0.00E+00"},{"v":0,"d":"0.00E+00"},{"v":0,"d":"0.00E+00"},{"v":0,"d":"0.00E+00"},{"v":0,"d":"0.00E+00"},{"v":520,"d":"5.20E+02"},{"v":0,"d":"0.00E+00"},{"v":0,"d":"0.00E+00"},{"v":0,"d":"0.00E+00"},{"v":0,"d":"0.00E+00"},0,{"v":0,"d":"0.00E+00"},{"v":0,"d":"0.00E+00"},{"v":0,"d":"0.00E+00"},{"v":0,"d":"0.00E+00"},{"v":0,"d":"0.00E+00"},0,{"v":0,"d":"0.00E+00"},{"v":0,"d":"0.00E+00"},{"v":0,"d":"0.00E+00"},{"v":0,"d":"0.00E+00"},{"v":0,"d":"0.00E+00"},0,{"v":0,"d":"0.00E+00"},{"v":0,"d":"0.00E+00"},{"v":0,"d":"0.00E+00"},{"v":0,"d":"0.00E+00"},{"v":0,"d":"0.00E+00"},0,{"v":0,"d":"0.00E+00"},{"v":0,"d":"0.00E+00"},{"v":0,"d":"0.00E+00"},{"v":0,"d":"0.00E+00"},{"v":0,"d":"0.00E+00"},0,"2010-02-10","SIPOT                                      ",3626.19,"M"]
[311,"CACU        ","1 - Sudeste","121 - ",247,0,"312 - B. COQUEIROS",{"v":16.17736888973741,"d":"16.18"},{"v":14.563593749830034,"d":"14.56"},65,"0 - NÃO HÁ",231.77,197.27,477,475,197.27,0,{"v":453.083,"d":"4.53E+02"},{"v":0.1997153,"d":"2.00E-01"},{"v":-0.0007762905,"d":"-7.76E-04"},{"v":2.169223e-06,"d":"2.17E-06"},{"v":-2.591054e-09,"d":"-2.59E-09"},{"v":449720.3,"d":"4.50E+05"},{"v":-3903.829,"d":"-3.90E+03"},{"v":12.71235,"d":"1.27E+01"},{"v":-0.01840667,"d":"-1.84E-02"},{"v":1e-05,"d":"1.00E-05"},12,5,21,39,62,69,69,69,68,19,7,24,0.009025,449.06,1.672,5.403,"2 - Kaplan/Propeller",1,1,100,0,2,0.77,54,2,"Yes",2,2,32.5,140,25.8,0,0,0,0,0,0,0,0,0,0,0,0,0,0,0,0,{"v":0,"d":"0.00E+00"},{"v":0,"d":"0.00E+00"},{"v":0,"d":"0.00E+00"},{"v":0,"d":"0.00E+00"},{"v":0,"d":"0.00E+00"},{"v":0,"d":"0.00E+00"},{"v":0,"d":"0.00E+00"},{"v":0,"d":"0.00E+00"},{"v":0,"d":"0.00E+00"},{"v":0,"d":"0.00E+00"},{"v":0,"d":"0.00E+00"},{"v":0,"d":"0.00E+00"},{"v":0,"d":"0.00E+00"},{"v":0,"d":"0.00E+00"},{"v":0,"d":"0.00E+00"},{"v":0,"d":"0.00E+00"},{"v":0,"d":"0.00E+00"},{"v":0,"d":"0.00E+00"},{"v":0,"d":"0.00E+00"},{"v":0,"d":"0.00E+00"},{"v":0,"d":"0.00E+00"},{"v":0,"d":"0.00E+00"},{"v":0,"d":"0.00E+00"},{"v":0,"d":"0.00E+00"},{"v":0,"d":"0.00E+00"},{"v":0,"d":"0.00E+00"},{"v":0,"d":"0.00E+00"},{"v":0,"d":"0.00E+00"},{"v":0,"d":"0.00E+00"},{"v":0,"d":"0.00E+00"},{"v":0,"d":"0.00E+00"},{"v":0,"d":"0.00E+00"},{"v":0,"d":"0.00E+00"},{"v":0,"d":"0.00E+00"},{"v":0,"d":"0.00E+00"},{"v":0,"d":"0.00E+00"},{"v":0,"d":"0.00E+00"},{"v":0,"d":"0.00E+00"},{"v":0,"d":"0.00E+00"},{"v":0,"d":"0.00E+00"},{"v":0,"d":"0.00E+00"},{"v":0,"d":"0.00E+00"},{"v":0,"d":"0.00E+00"},{"v":0,"d":"0.00E+00"},{"v":0,"d":"0.00E+00"},{"v":0,"d":"0.00E+00"},{"v":0,"d":"0.00E+00"},{"v":0,"d":"0.00E+00"},{"v":0,"d":"0.00E+00"},{"v":0,"d":"0.00E+00"},{"v":0,"d":"0.00E+00"},{"v":0,"d":"0.00E+00"},{"v":0,"d":"0.00E+00"},{"v":0,"d":"0.00E+00"},{"v":0,"d":"0.00E+00"},{"v":0,"d":"0.00E+00"},{"v":0,"d":"0.00E+00"},{"v":0,"d":"0.00E+00"},{"v":0,"d":"0.00E+00"},{"v":0,"d":"0.00E+00"},{"v":0,"d":"0.00E+00"},{"v":0,"d":"0.00E+00"},{"v":0,"d":"0.00E+00"},{"v":0,"d":"0.00E+00"},{"v":0,"d":"0.00E+00"},{"v":0,"d":"0.00E+00"},{"v":0,"d":"0.00E+00"},{"v":0,"d":"0.00E+00"},{"v":0,"d":"0.00E+00"},{"v":0,"d":"0.00E+00"},{"v":0,"d":"0.00E+00"},{"v":0,"d":"0.00E+00"},{"v":0,"d":"0.00E+00"},{"v":0,"d":"0.00E+00"},{"v":0,"d":"0.00E+00"},{"v":447.9343,"d":"4.48E+02"},{"v":0.004325608,"d":"4.33E-03"},{"v":4.484354e-06,"d":"4.48E-06"},{"v":-1.062792e-08,"d":"-1.06E-08"},{"v":5.556074e-12,"d":"5.56E-12"},0,{"v":0,"d":"0.00E+00"},{"v":0,"d":"0.00E+00"},{"v":0,"d":"0.00E+00"},{"v":0,"d":"0.00E+00"},{"v":0,"d":"0.00E+00"},0,{"v":0,"d":"0.00E+00"},{"v":0,"d":"0.00E+00"},{"v":0,"d":"0.00E+00"},{"v":0,"d":"0.00E+00"},{"v":0,"d":"0.00E+00"},0,{"v":0,"d":"0.00E+00"},{"v":0,"d":"0.00E+00"},{"v":0,"d":"0.00E+00"},{"v":0,"d":"0.00E+00"},{"v":0,"d":"0.00E+00"},0,{"v":0,"d":"0.00E+00"},{"v":0,"d":"0.00E+00"},{"v":0,"d":"0.00E+00"},{"v":0,"d":"0.00E+00"},{"v":0,"d":"0.00E+00"},0,"2010-06-10","PMO jan/2010                               ",231.77,"M"]
[3,"SAO MIGUEL  ","1 - Sudeste","0 - ",3,0,"4 - FUNIL GRANDE",{"v":13.5,"d":"13.50"},{"v":13.5,"d":"13.50"},64.5,"0 - NÃO HÁ",153,153,825.5,825.5,153,0,{"v":825.5,"d":"8.26E+02"},{"v":0,"d":"0.00E+00"},{"v":0,"d":"0.00E+00"},{"v":0,"d":"0.00E+00"},{"v":0,"d":"0.00E+00"},{"v":13.5,"d":"1.35E+01"},{"v":0,"d":"0.00E+00"},{"v":0,"d":"0.00E+00"},{"v":0,"d":"0.00E+00"},{"v":0,"d":"0.00E+00"},-3,1,16,29,40,41,29,18,29,23,14,15,0.008633,808,2.333,6.861,"1 - Francis",1,1,100,0,2,2.3,35,1,"No",2,3,21.5,169,14.7,0,0,0,0,0,0,0,0,0,0,0,0,0,0,0,0,{"v":0,"d":"0.00E+00"},{"v":0,"d":"0.00E+00"},{"v":0,"d":"0.00E+00"},{"v":0,"d":"0.00E+00"},{"v":0,"d":"0.00E+00"},{"v":0,"d":"0.00E+00"},{"v":0,"d":"0.00E+00"},{"v":0,"d":"0.00E+00"},{"v":0,"d":"0.00E+00"},{"v":0,"d":"0.00E+00"},{"v":0,"d":"0.00E+00"},{"v":0,"d":"0.00E+00"},{"v":0,"d":"0.00E+00"},{"v":0,"d":"0.00E+00"},{"v":0,"d":"0.00E+00"},{"v":0,"d":"0.00E+00"},{"v":0,"d":"0.00E+00"},{"v":0,"d":"0.00E+00"},{"v":0,"d":"0.00E+00"},{"v":0,"d":"0.00E+00"},{"v":0,"d":"0.00E+00"},{"v":0,"d":"0.00E+00"},{"v":0,"d":"0.00E+00"},{"v":0,"d":"0.00E+00"},{"v":0,"d":"0.00E+00"},{"v":0,"d":"0.00E+00"},{"v":0,"d":"0.00E+00"},{"v":0,"d":"0.00E+00"},{"v":0,"d":"0.00E+00"},{"v":0,"d":"0.00E+00"},{"v":0,"d":"0.00E+00"},{"v":0,"d":"0.00E+00"},{"v":0,"d":"0.00E+00"},{"v":0,"d":"0.00E+00"},{"v":0,"d":"0.00E+00"},{"v":0,"d":"0.00E+00"},{"v":0,"d":"0.00E+00"},{"v":0,"d":"0.00E+00"},{"v":0,"d":"0.00E+00"},{"v":0,"d":"0.00E+00"},{"v":0,"d":"0.00E+00"},{"v":0,"d":"0.00E+00"},{"v":0,"d":"0.00E+00"},{"v":0,"d":"0.00E+00"},{"v":0,"d":"0.00E+00"},{"v":0,"d":"0.00E+00"},{"v":0,"d":"0.00E+00"},{"v":0,"d":"0.00E+00"},{"v":0,"d":"0.00E+00"},{"v":0,"d":"0.00E+00"},{"v":0,"d":"0.00E+00"},{"v":0,"d":"0.00E+00"},{"v":0,"d":"0.00E+00"},{"v":0,"d":"0.00E+00"},{"v":0,"d":"0.00E+00"},{"v":0,"d":"0.00E+00"},{"v":0,"d":"0.00E+00"},{"v":0,"d":"0.00E+00"},{"v":0,"d":"0.00E+00"},{"v":0,"d":"0.00E+00"},{"v":0,"d":"0.00E+00"},{"v":0,"d":"0.00E+00"},{"v":0,"d":"0.00E+00"},{"v":0,"d":"0.00E+00"},{"v":0,"d":"0.00E+00"},{"v":0,"d":"0.00E+00"},{"v":0,"d":"0.00E+00"},{"v":0,"d":"0.00E+00"},{"v":0,"d":"0.00E+00"},{"v":0,"d":"0.00E+00"},{"v":0,"d":"0.00E+00"},{"v":0,"d":"0.00E+00"},{"v":0,"d":"0.00E+00"},{"v":0,"d":"0.00E+00"},{"v":0,"d":"0.00E+00"},{"v":808,"d":"8.08E+02"},{"v":0,"d":"0.00E+00"},{"v":0,"d":"0.00E+00"},{"v":0,"d":"0.00E+00"},{"v":0,"d":"0.00E+00"},0,{"v":0,"d":"0.00E+00"},{"v":0,"d":"0.00E+00"},{"v":0,"d":"0.00E+00"},{"v":0,"d":"0.00E+00"},{"v":0,"d":"0.00E+00"},0,{"v":0,"d":"0.00E+00"},{"v":0,"d":"0.00E+00"},{"v":0,"d":"0.00E+00"},{"v":0,"d":"0.00E+00"},{"v":0,"d":"0.00E+00"},0,{"v":0,"d":"0.00E+00"},{"v":0,"d":"0.00E+00"},{"v":0,"d":"0.00E+00"},{"v":0,"d":"0.00E+00"},{"v":0,"d":"0.00E+00"},0,{"v":0,"d":"0.00E+00"},{"v":0,"d":"0.00E+00"},{"v":0,"d":"0.00E+00"},{"v":0,"d":"0.00E+00"},{"v":0,"d":"0.00E+00"},0,"2008-08-27","Dados SIPOT                                ",153,"D"]
[503,"GATOS I     ","3 - Nordeste","0 - ",503,0,"166 - SACOS       ",{"v":13.5,"d":"13.50"},{"v":13.5,"d":"13.50"},33,"0 - NÃO HÁ",98.5,98.5,607,607,98.5,0,{"v":607,"d":"6.07E+02"},{"v":0,"d":"0.00E+00"},{"v":0,"d":"0.00E+00"},{"v":0,"d":"0.00E+00"},{"v":0,"d":"0.00E+00"},{"v":13.5,"d":"1.35E+01"},{"v":0,"d":"0.00E+00"},{"v":0,"d":"0.00E+00"},{"v":0,"d":"0.00E+00"},{"v":0,"d":"0.00E+00"},12,9,26,47,80,83,85,80,87,81,53,30,0.008535,571.93,2.333,6.861,"1 - Francis",1,1,100,0,2,0.7,51,3,"No",2,3,11,38,34.01,0,0,0,0,0,0,0,0,0,0,0,0,0,0,0,0,{"v":0,"d":"0.00E+00"},{"v":0,"d":"0.00E+00"},{"v":0,"d":"0.00E+00"},{"v":0,"d":"0.00E+00"},{"v":0,"d":"0.00E+00"},{"v":0,"d":"0.00E+00"},{"v":0,"d":"0.00E+00"},{"v":0,"d":"0.00E+00"},{"v":0,"d":"0.00E+00"},{"v":0,"d":"0.00E+00"},{"v":0,"d":"0.00E+00"},{"v":0,"d":"0.00E+00"},{"v":0,"d":"0.00E+00"},{"v":0,"d":"0.00E+00"},{"v":0,"d":"0.00E+00"},{"v":0,"d":"0.00E+00"},{"v":0,"d":"0.00E+00"},{"v":0,"d":"0.00E+00"},{"v":0,"d":"0.00E+00"},{"v":0,"d":"0.00E+00"},{"v":0,"d":"0.00E+00"},{"v":0,"d":"0.00E+00"},{"v":0,"d":"0.00E+00"},{"v":0,"d":"0.00E+00"},{"v":0,"d":"0.00E+00"},{"v":0,"d":"0.00E+00"},{"v":0,"d":"0.00E+00"},{"v":0,"d":"0.00E+00"},{"v":0,"d":"0.00E+00"},{"v":0,"d":"0.00E+00"},{"v":0,"d":"0.00E+00"},{"v":0,"d":"0.00E+00"},{"v":0,"d":"0.00E+00"},{"v":0,"d":"0.00E+00"},{"v":0,"d":"0.00E+00"},{"v":0,"d":"0.00E+00"},{"v":0,"d":"0.00E+00"},{"v":0,"d":"0.00E+00"},{"v":0,"d":"0.00E+00"},{"v":0,"d":"0.00E+00"},{"v":0,"d":"0.00E+00"},{"v":0,"d":"0.00E+00"},{"v":0,"d":"0.00E+00"},{"v":0,"d":"0.00E+00"},{"v":0,"d":"0.00E+00"},{"v":0,"d":"0.00E+00"},{"v":0,"d":"0.00E+00"},{"v":0,"d":"0.00E+00"},{"v":0,"d":"0.00E+00"},{"v":0,"d":"0.00E+00"},{"v":0,"d":"0.00E+00"},{"v":0,"d":"0.00E+00"},{"v":0,"d":"0.00E+00"},{"v":0,"d":"0.00E+00"},{"v":0,"d":"0.00E+00"},{"v":0,"d":"0.00E+00"},{"v":0,"d":"0.00E+00"},{"v":0,"d":"0.00E+00"},{"v":0,"d":"0.00E+00"},{"v":0,"d":"0.00E+00"},{"v":0,"d":"0.00E+00"},{"v":0,"d":"0.00E+00"},{"v":0,"d":"0.00E+00"},{"v":0,"d":"0.00E+00"},{"v":0,"d":"0.00E+00"},{"v":0,"d":"0.00E+00"},{"v":0,"d":"0.00E+00"},{"v":0,"d":"0.00E+00"},{"v":0,"d":"0.00E+00"},{"v":0,"d":"0.00E+00"},{"v":0,"d":"0.00E+00"},{"v":0,"d":"0.00E+00"},{"v":0,"d":"0.00E+00"},{"v":0,"d":"0.00E+00"},{"v":0,"d":"0.00E+00"},{"v":570.78,"d":"5.71E+02"},{"v":0.015018,"d":"1.50E-02"},{"v":-1.5948e-05,"d":"-1.59E-05"},{"v":1.0214e-08,"d":"1.02E-08"},{"v":-2.3582e-12,"d":"-2.36E-12"},0,{"v":0,"d":"0.00E+00"},{"v":0,"d":"0.00E+00"},{"v":0,"d":"0.00E+00"},{"v":0,"d":"0.00E+00"},{"v":0,"d":"0.00E+00"},0,{"v":0,"d":"0.00E+00"},{"v":0,"d":"0.00E+00"},{"v":0,"d":"0.00E+00"},{"v":0,"d":"0.00E+00"},{"v":0,"d":"0.00E+00"},0,{"v":0,"d":"0.00E+00"},{"v":0,"d":"0.00E+00"},{"v":0,"d":"0.00E+00"},{"v":0,"d":"0.00E+00"},{"v":0,"d":"0.00E+00"},0,{"v":0,"d":"0.00E+00"},{"v":0,"d":"0.00E+00"},{"v":0,"d":"0.00E+00"},{"v":0,"d":"0.00E+00"},{"v":0,"d":"0.00E+00"},0,"2012-04-17","SIPOT                                      ",98.5,"M"]
[477,"DORESOPOLIS ","1 - Sudeste","0 - ",477,0,"479 - POMPEU      ",{"v":25.514671825047117,"d":"25.51"},{"v":13.472777409653645,"d":"13.47"},60,"0 - NÃO HÁ",618.47,263.4,695,675.3,425.26,0,{"v":649.9626,"d":"6.50E+02"},{"v":0.1193709,"d":"1.19E-01"},{"v":-9.747624e-05,"d":"-9.75E-05"},{"v":3.534227e-08,"d":"3.53E-08"},{"v":0,"d":"0.00E+00"},{"v":-306914.8,"d":"-3.07E+05"},{"v":1359.394,"d":"1.36E+03"},{"v":-2.0074,"d":"-2.01E+00"},{"v":0.0009883334,"d":"9.88E-04"},{"v":0,"d":"0.00E+00"},7,12,26,40,48,52,44,34,41,28,14,20,0.008829,637.4,1.672,5.403,"1 - Francis",1,1,100,0,2,1.2,12,1,"Yes",2,2,30,70,48.8,0,0,0,0,0,0,0,0,0,0,0,0,0,0,0,0,{"v":0,"d":"0.00E+00"},{"v":0,"d":"0.00E+00"},{"v":0,"d":"0.00E+00"},{"v":0,"d":"0.00E+00"},{"v":0,"d":"0.00E+00"},{"v":0,"d":"0.00E+00"},{"v":0,"d":"0.00E+00"},{"v":0,"d":"0.00E+00"},{"v":0,"d":"0.00E+00"},{"v":0,"d":"0.00E+00"},{"v":0,"d":"0.00E+00"},{"v":0,"d":"0.00E+00"},{"v":0,"d":"0.00E+00"},{"v":0,"d":"0.00E+00"},{"v":0,"d":"0.00E+00"},{"v":0,"d":"0.00E+00"},{"v":0,"d":"0.00E+00"},{"v":0,"d":"0.00E+00"},{"v":0,"d":"0.00E+00"},{"v":0,"d":"0.00E+00"},{"v":0,"d":"0.00E+00"},{"v":0,"d":"0.00E+00"},{"v":0,"d":"0.00E+00"},{"v":0,"d":"0.00E+00"},{"v":0,"d":"0.00E+00"},{"v":0,"d":"0.00E+00"},{"v":0,"d":"0.00E+00"},{"v":0,"d":"0.00E+00"},{"v":0,"d":"0.00E+00"},{"v":0,"d":"0.00E+00"},{"v":0,"d":"0.00E+00"},{"v":0,"d":"0.00E+00"},{"v":0,"d":"0.00E+00"},{"v":0,"d":"0.00E+00"},{"v":0,"d":"0.00E+00"},{"v":0,"d":"0.00E+00"},{"v":0,"d":"0.00E+00"},{"v":0,"d":"0.00E+00"},{"v":0,"d":"0.00E+00"},{"v":0,"d":"0.00E+00"},{"v":0,"d":"0.00E+00"},{"v":0,"d":"0.00E+00"},{"v":0,"d":"0.00E+00"},{"v":0,"d":"0.00E+00"},{"v":0,"d":"0.00E+00"},{"v":0,"d":"0.00E+00"},{"v":0,"d":"0.00E+00"},{"v":0,"d":"0.00E+00"},{"v":0,"d":"0.00E+00"},{"v":0,"d":"0.00E+00"},{"v":0,"d":"0.00E+00"},{"v":0,"d":"0.00E+00"},{"v":0,"d":"0.00E+00"},{"v":0,"d":"0.00E+00"},{"v":0,"d":"0.00E+00"},{"v":0,"d":"0.00E+00"},{"v":0,"d":"0.00E+00"},{"v":0,"d":"0.00E+00"},{"v":0,"d":"0.00E+00"},{"v":0,"d":"0.00E+00"},{"v":0,"d":"0.00E+00"},{"v":0,"d":"0.00E+00"},{"v":0,"d":"0.00E+00"},{"v":0,"d":"0.00E+00"},{"v":0,"d":"0.00E+00"},{"v":0,"d":"0.00E+00"},{"v":0,"d":"0.00E+00"},{"v":0,"d":"0.00E+00"},{"v":0,"d":"0.00E+00"},{"v":0,"d":"0.00E+00"},{"v":0,"d":"0.00E+00"},{"v":0,"d":"0.00E+00"},{"v":0,"d":"0.00E+00"},{"v":0,"d":"0.00E+00"},{"v":0,"d":"0.00E+00"},{"v":635.1055,"d":"6.35E+02"},{"v":0.02622131,"d":"2.62E-02"},{"v":-5.422541e-05,"d":"-5.42E-05"},{"v":6.191841e-08,"d":"6.19E-08"},{"v":-2.509323e-11,"d":"-2.51E-11"},0,{"v":0,"d":"0.00E+00"},{"v":0,"d":"0.00E+00"},{"v":0,"d":"0.00E+00"},{"v":0,"d":"0.00E+00"},{"v":0,"d":"0.00E+00"},0,{"v":0,"d":"0.00E+00"},{"v":0,"d":"0.00E+00"},{"v":0,"d":"0.00E+00"},{"v":0,"d":"0.00E+00"},{"v":0,"d":"0.00E+00"},0,{"v":0,"d":"0.00E+00"},{"v":0,"d":"0.00E+00"},{"v":0,"d":"0.00E+00"},{"v":0,"d":"0.00E+00"},{"v":0,"d":"0.00E+00"},0,{"v":0,"d":"0.00E+00"},{"v":0,"d":"0.00E+00"},{"v":0,"d":"0.00E+00"},{"v":0,"d":"0.00E+00"},{"v":0,"d":"0.00E+00"},0,"2011-11-21","Inv São Francisco Desp 925/2003            ",618.47,"M"]
[478,"FIC DORESOPO","3 - Nordeste","0 - ",477,0,"480 - FIC POMPEU  ",{"v":25.514671825047117,"d":"25.51"},{"v":13.472777409653645,"d":"13.47"},0,"0 - NÃO HÁ",618.47,263.4,695,675.3,425.26,0,{"v":649.9626,"d":"6.50E+02"},{"v":0.1193709,"d":"1.19E-01"},{"v":-9.747624e-05,"d":"-9.75E-05"},{"v":3.534227e-08,"d":"3.53E-08"},{"v":0,"d":"0.00E+00"},{"v":-306914.8,"d":"-3.07E+05"},{"v":1359.394,"d":"1.36E+03"},{"v":-2.0074,"d":"-2.01E+00"},{"v":0.0009883334,"d":"9.88E-04"},{"v":0,"d":"0.00E+00"},7,12,26,40,48,52,44,34,41,28,14,20,0,637.4,0,0,"1 - Francis",1,1,100,0,2,1.2,12,0,"Yes",2,0,30,70,48.8,0,0,0,0,0,0,0,0,0,0,0,0,0,0,0,0,{"v":0,"d":"0.00E+00"},{"v":0,"d":"0.00E+00"},{"v":0,"d":"0.00E+00"},{"v":0,"d":"0.00E+00"},{"v":0,"d":"0.00E+00"},{"v":0,"d":"0.00E+00"},{"v":0,"d":"0.00E+00"},{"v":0,"d":"0.00E+00"},{"v":0,"d":"0.00E+00"},{"v":0,"d":"0.00E+00"},{"v":0,"d":"0.00E+00"},{"v":0,"d":"0.00E+00"},{"v":0,"d":"0.00E+00"},{"v":0,"d":"0.00E+00"},{"v":0,"d":"0.00E+00"},{"v":0,"d":"0.00E+00"},{"v":0,"d":"0.00E+00"},{"v":0,"d":"0.00E+00"},{"v":0,"d":"0.00E+00"},{"v":0,"d":"0.00E+00"},{"v":0,"d":"0.00E+00"},{"v":0,"d":"0.00E+00"},{"v":0,"d":"0.00E+00"},{"v":0,"d":"0.00E+00"},{"v":0,"d":"0.00E+00"},{"v":0,"d":"0.00E+00"},{"v":0,"d":"0.00E+00"},{"v":0,"d":"0.00E+00"},{"v":0,"d":"0.00E+00"},{"v":0,"d":"0.00E+00"},{"v":0,"d":"0.00E+00"},{"v":0,"d":"0.00E+00"},{"v":0,"d":"0.00E+00"},{"v":0,"d":"0.00E+00"},{"v":0,"d":"0.00E+00"},{"v":0,"d":"0.00E+00"},{"v":0,"d":"0.00E+00"},{"v":0,"d":"0.00E+00"},{"v":0,"d":"0.00E+00"},{"v":0,"d":"0.00E+00"},{"v":0,"d":"0.00E+00"},{"v":0,"d":"0.00E+00"},{"v":0,"d":"0.00E+00"},{"v":0,"d":"0.00E+00"},{"v":0,"d":"0.00E+00"},{"v":0,"d":"0.00E+00"},{"v":0,"d":"0.00E+00"},{"v":0,"d":"0.00E+00"},{"v":0,"d":"0.00E+00"},{"v":0,"d":"0.00E+00"},{"v":0,"d":"0.00E+00"},{"v":0,"d":"0.00E+00"},{"v":0,"d":"0.00E+00"},{"v":0,"d":"0.00E+00"},{"v":0,"d":"0.00E+00"},{"v":0,"d":"0.00E+00"},{"v":0,"d":"0.00E+00"},{"v":0,"d":"0.00E+00"},{"v":0,"d":"0.00E+00"},{"v":0,"d":"0.00E+00"},{"v":0,"d":"0.00E+00"},{"v":0,"d":"0.00E+00"},{"v":0,"d":"0.00E+00"},{"v":0,"d":"0.00E+00"},{"v":0,"d":"0.00E+00"},{"v":0,"d":"0.00E+00"},{"v":0,"d":"0.00E+00"},{"v":0,"d":"0.00E+00"},{"v":0,"d":"0.00E+00"},{"v":0,"d":"0.00E+00"},{"v":0,"d":"0.00E+00"},{"v":0,"d":"0.00E+00"},{"v":0,"d":"0.00E+00"},{"v":0,"d":"0.00E+00"},{"v":0,"d":"0.00E+00"},{"v":635.1055,"d":"6.35E+02"},{"v":0.02622131,"d":"2.62E-02"},{"v":-5.422541e-05,"d":"-5.42E-05"},{"v":6.191841e-08,"d":"6.19E-08"},{"v":-2.509323e-11,"d":"-2.51E-11"},0,{"v":0,"d":"0.00E+00"},{"v":0,"d":"0.00E+00"},{"v":0,"d":"0.00E+00"},{"v":0,"d":"0.00E+00"},{"v":0,"d":"0.00E+00"},0,{"v":0,"d":"0.00E+00"},{"v":0,"d":"0.00E+00"},{"v":0,"d":"0.00E+00"},{"v":0,"d":"0.00E+00"},{"v":0,"d":"0.00E+00"},0,{"v":0,"d":"0.00E+00"},{"v":0,"d":"0.00E+00"},{"v":0,"d":"0.00E+00"},{"v":0,"d":"0.00E+00"},{"v":0,"d":"0.00E+00"},0,{"v":0,"d":"0.00E+00"},{"v":0,"d":"0.00E+00"},{"v":0,"d":"0.00E+00"},{"v":0,"d":"0.00E+00"},{"v":0,"d":"0.00E+00"},0,"2011-11-21","Inv São Francisco Desp 925/2003            ",618.47,"M"]
[75,"S.GDE CHOPIM","2 - Sul","52 - Externas Sul",65,0,"583 - V. GDE CHOPI",13.22,13.22,53.400000000000006,"0 - NÃO HÁ",186.08,186.08,507,507,186.08,0,{"v":507,"d":"5.07E+02"},{"v":0,"d":"0.00E+00"},{"v":0,"d":"0.00E+00"},{"v":0,"d":"0.00E+00"},{"v":0,"d":"0.00E+00"},{"v":13.22,"d":"1.32E+01"},{"v":0,"d":"0.00E+00"},{"v":0,"d":"0.00E+00"},{"v":0,"d":"0.00E+00"},{"v":0,"d":"0.00E+00"},14,32,57,76,75,62,42,29,16,-13,-13,-2,0.008927,462.64,2.333,6.861,"1 - Francis",1,1,100,0,2,1.7,6,2,"Yes",2,3,17.8,47,42.3,0,0,0,0,0,0,0,0,0,0,0,0,0,0,0,0,{"v":0,"d":"0.00E+00"},{"v":0,"d":"0.00E+00"},{"v":0,"d":"0.00E+00"},{"v":0,"d":"0.00E+00"},{"v":0,"d":"0.00E+00"},{"v":0,"d":"0.00E+00"},{"v":0,"d":"0.00E+00"},{"v":0,"d":"0.00E+00"},{"v":0,"d":"0.00E+00"},{"v":0,"d":"0.00E+00"},{"v":0,"d":"0.00E+00"},{"v":0,"d":"0.00E+00"},{"v":0,"d":"0.00E+00"},{"v":0,"d":"0.00E+00"},{"v":0,"d":"0.00E+00"},{"v":0,"d":"0.00E+00"},{"v":0,"d":"0.00E+00"},{"v":0,"d":"0.00E+00"},{"v":0,"d":"0.00E+00"},{"v":0,"d":"0.00E+00"},{"v":0,"d":"0.00E+00"},{"v":0,"d":"0.00E+00"},{"v":0,"d":"0.00E+00"},{"v":0,"d":"0.00E+00"},{"v":0,"d":"0.00E+00"},{"v":0,"d":"0.00E+00"},{"v":0,"d":"0.00E+00"},{"v":0,"d":"0.00E+00"},{"v":0,"d":"0.00E+00"},{"v":0,"d":"0.00E+00"},{"v":0,"d":"0.00E+00"},{"v":0,"d":"0.00E+00"},{"v":0,"d":"0.00E+00"},{"v":0,"d":"0.00E+00"},{"v":0,"d":"0.00E+00"},{"v":0,"d":"0.00E+00"},{"v":0,"d":"0.00E+00"},{"v":0,"d":"0.00E+00"},{"v":0,"d":"0.00E+00"},{"v":0,"d":"0.00E+00"},{"v":0,"d":"0.00E+00"},{"v":0,"d":"0.00E+00"},{"v":0,"d":"0.00E+00"},{"v":0,"d":"0.00E+00"},{"v":0,"d":"0.00E+00"},{"v":0,"d":"0.00E+00"},{"v":0,"d":"0.00E+00"},{"v":0,"d":"0.00E+00"},{"v":0,"d":"0.00E+00"},{"v":0,"d":"0.00E+00"},{"v":0,"d":"0.00E+00"},{"v":0,"d":"0.00E+00"},{"v":0,"d":"0.00E+00"},{"v":0,"d":"0.00E+00"},{"v":0,"d":"0.00E+00"},{"v":0,"d":"0.00E+00"},{"v":0,"d":"0.00E+00"},{"v":0,"d":"0.00E+00"},{"v":0,"d":"0.00E+00"},{"v":0,"d":"0.00E+00"},{"v":0,"d":"0.00E+00"},{"v":0,"d":"0.00E+00"},{"v":0,"d":"0.00E+00"},{"v":0,"d":"0.00E+00"},{"v":0,"d":"0.00E+00"},{"v":0,"d":"0.00E+00"},{"v":0,"d":"0.00E+00"},{"v":0,"d":"0.00E+00"},{"v":0,"d":"0.00E+00"},{"v":0,"d":"0.00E+00"},{"v":0,"d":"0.00E+00"},{"v":0,"d":"0.00E+00"},{"v":0,"d":"0.00E+00"},{"v":0,"d":"0.00E+00"},{"v":0,"d":"0.00E+00"},{"v":462.1976,"d":"4.62E+02"},{"v":0.003231231,"d":"3.23E-03"},{"v":-5.113567e-07,"d":"-5.11E-07"},{"v":5.34696e-11,"d":"5.35E-11"},{"v":-2.165907e-15,"d":"-2.17E-15"},0,{"v":0,"d":"0.00E+00"},{"v":0,"d":"0.00E+00"},{"v":0,"d":"0.00E+00"},{"v":0,"d":"0.00E+00"},{"v":0,"d":"0.00E+00"},0,{"v":0,"d":"0.00E+00"},{"v":0,"d":"0.00E+00"},{"v":0,"d":"0.00E+00"},{"v":0,"d":"0.00E+00"},{"v":0,"d":"0.00E+00"},0,{"v":0,"d":"0.00E+00"},{"v":0,"d":"0.00E+00"},{"v":0,"d":"0.00E+00"},{"v":0,"d":"0.00E+00"},{"v":0,"d":"0.00E+00"},0,{"v":0,"d":"0.00E+00"},{"v":0,"d":"0.00E+00"},{"v":0,"d":"0.00E+00"},{"v":0,"d":"0.00E+00"},{"v":0,"d":"0.00E+00"},0,"2008-09-04","En.Asseg 2005 + SIPOT                      ",186.08,"D"]
[48,"PIRAJU      ","1 - Sudeste","65 - ",48,0,"49 - CHAVANTES   ",12.75,12.75,80,"0 - NÃO HÁ",84,84,531.5,531.5,84,0,{"v":531.5,"d":"5.32E+02"},{"v":0,"d":"0.00E+00"},{"v":0,"d":"0.00E+00"},{"v":0,"d":"0.00E+00"},{"v":0,"d":"0.00E+00"},{"v":12.75,"d":"1.28E+01"},{"v":0,"d":"0.00E+00"},{"v":0,"d":"0.00E+00"},{"v":0,"d":"0.00E+00"},{"v":0,"d":"0.00E+00"},30,23,44,64,73,61,46,40,38,16,4,39,0.008829,505,1.672,5.403,"2 - Kaplan/Propeller",1,1,100,0,2,0.5,56,2,"Yes",2,2,40,181,25,0,0,0,0,0,0,0,0,0,0,0,0,0,0,0,0,{"v":0,"d":"0.00E+00"},{"v":0,"d":"0.00E+00"},{"v":0,"d":"0.00E+00"},{"v":0,"d":"0.00E+00"},{"v":0,"d":"0.00E+00"},{"v":0,"d":"0.00E+00"},{"v":0,"d":"0.00E+00"},{"v":0,"d":"0.00E+00"},{"v":0,"d":"0.00E+00"},{"v":0,"d":"0.00E+00"},{"v":0,"d":"0.00E+00"},{"v":0,"d":"0.00E+00"},{"v":0,"d":"0.00E+00"},{"v":0,"d":"0.00E+00"},{"v":0,"d":"0.00E+00"},{"v":0,"d":"0.00E+00"},{"v":0,"d":"0.00E+00"},{"v":0,"d":"0.00E+00"},{"v":0,"d":"0.00E+00"},{"v":0,"d":"0.00E+00"},{"v":0,"d":"0.00E+00"},{"v":0,"d":"0.00E+00"},{"v":0,"d":"0.00E+00"},{"v":0,"d":"0.00E+00"},{"v":0,"d":"0.00E+00"},{"v":0,"d":"0.00E+00"},{"v":0,"d":"0.00E+00"},{"v":0,"d":"0.00E+00"},{"v":0,"d":"0.00E+00"},{"v":0,"d":"0.00E+00"},{"v":0,"d":"0.00E+00"},{"v":0,"d":"0.00E+00"},{"v":0,"d":"0.00E+00"},{"v":0,"d":"0.00E+00"},{"v":0,"d":"0.00E+00"},{"v":0,"d":"0.00E+00"},{"v":0,"d":"0.00E+00"},{"v":0,"d":"0.00E+00"},{"v":0,"d":"0.00E+00"},{"v":0,"d":"0.00E+00"},{"v":0,"d":"0.00E+00"},{"v":0,"d":"0.00E+00"},{"v":0,"d":"0.00E+00"},{"v":0,"d":"0.00E+00"},{"v":0,"d":"0.00E+00"},{"v":0,"d":"0.00E+00"},{"v":0,"d":"0.00E+00"},{"v":0,"d":"0.00E+00"},{"v":0,"d":"0.00E+00"},{"v":0,"d":"0.00E+00"},{"v":0,"d":"0.00E+00"},{"v":0,"d":"0.00E+00"},{"v":0,"d":"0.00E+00"},{"v":0,"d":"0.00E+00"},{"v":0,"d":"0.00E+00"},{"v":0,"d":"0.00E+00"},{"v":0,"d":"0.00E+00"},{"v":0,"d":"0.00E+00"},{"v":0,"d":"0.00E+00"},{"v":0,"d":"0.00E+00"},{"v":0,"d":"0.00E+00"},{"v":0,"d":"0.00E+00"},{"v":0,"d":"0.00E+00"},{"v":0,"d":"0.00E+00"},{"v":0,"d":"0.00E+00"},{"v":0,"d":"0.00E+00"},{"v":0,"d":"0.00E+00"},{"v":0,"d":"0.00E+00"},{"v":0,"d":"0.00E+00"},{"v":0,"d":"0.00E+00"},{"v":0,"d":"0.00E+00"},{"v":0,"d":"0.00E+00"},{"v":0,"d":"0.00E+00"},{"v":0,"d":"0.00E+00"},{"v":0,"d":"0.00E+00"},{"v":503.8101,"d":"5.04E+02"},{"v":0.006419127,"d":"6.42E-03"},{"v":-5.364492e-06,"d":"-5.36E-06"},{"v":2.689538e-09,"d":"2.69E-09"},{"v":-5.057349e-13,"d":"-5.06E-13"},0,{"v":0,"d":"0.00E+00"},{"v":0,"d":"0.00E+00"},{"v":0,"d":"0.00E+00"},{"v":0,"d":"0.00E+00"},{"v":0,"d":"0.00E+00"},0,{"v":0,"d":"0.00E+00"},{"v":0,"d":"0.00E+00"},{"v":0,"d":"0.00E+00"},{"v":0,"d":"0.00E+00"},{"v":0,"d":"0.00E+00"},0,{"v":0,"d":"0.00E+00"},{"v":0,"d":"0.00E+00"},{"v":0,"d":"0.00E+00"},{"v":0,"d":"0.00E+00"},{"v":0,"d":"0.00E+00"},0,{"v":0,"d":"0.00E+00"},{"v":0,"d":"0.00E+00"},{"v":0,"d":"0.00E+00"},{"v":0,"d":"0.00E+00"},{"v":0,"d":"0.00E+00"},0,"2001-10-18","Pot, TEIF IP, PolJus                       ",84,"D"]
[563,"P. GALEANO  ","1 - Sudeste","0 - ",563,0,"0 - NÃO HÁ",{"v":12.5,"d":"12.50"},{"v":12.5,"d":"12.50"},81,"0 - NÃO HÁ",99.19,99.19,309,309,99.19,0,{"v":309,"d":"3.09E+02"},{"v":0,"d":"0.00E+00"},{"v":0,"d":"0.00E+00"},{"v":0,"d":"0.00E+00"},{"v":0,"d":"0.00E+00"},{"v":12.5,"d":"1.25E+01"},{"v":0,"d":"0.00E+00"},{"v":0,"d":"0.00E+00"},{"v":0,"d":"0.00E+00"},{"v":0,"d":"0.00E+00"},76,70,80,105,102,111,154,189,187,149,122,89,0.008829,288.9,1.672,5.403,"2 - Kaplan/Propeller",1,1,100,0,2,0.59,140,2,"Yes",2,2,40.5,242,18.92,0,0,0,0,0,0,0,0,0,0,0,0,0,0,0,0,{"v":0,"d":"0.00E+00"},{"v":0,"d":"0.00E+00"},{"v":0,"d":"0.00E+00"},{"v":0,"d":"0.00E+00"},{"v":0,"d":"0.00E+00"},{"v":0,"d":"0.00E+00"},{"v":0,"d":"0.00E+00"},{"v":0,"d":"0.00E+00"},{"v":0,"d":"0.00E+00"},{"v":0,"d":"0.00E+00"},{"v":0,"d":"0.00E+00"},{"v":0,"d":"0.00E+00"},{"v":0,"d":"0.00E+00"},{"v":0,"d":"0.00E+00"},{"v":0,"d":"0.00E+00"},{"v":0,"d":"0.00E+00"},{"v":0,"d":"0.00E+00"},{"v":0,"d":"0.00E+00"},{"v":0,"d":"0.00E+00"},{"v":0,"d":"0.00E+00"},{"v":0,"d":"0.00E+00"},{"v":0,"d":"0.00E+00"},{"v":0,"d":"0.00E+00"},{"v":0,"d":"0.00E+00"},{"v":0,"d":"0.00E+00"},{"v":0,"d":"0.00E+00"},{"v":0,"d":"0.00E+00"},{"v":0,"d":"0.00E+00"},{"v":0,"d":"0.00E+00"},{"v":0,"d":"0.00E+00"},{"v":0,"d":"0.00E+00"},{"v":0,"d":"0.00E+00"},{"v":0,"d":"0.00E+00"},{"v":0,"d":"0.00E+00"},{"v":0,"d":"0.00E+00"},{"v":0,"d":"0.00E+00"},{"v":0,"d":"0.00E+00"},{"v":0,"d":"0.00E+00"},{"v":0,"d":"0.00E+00"},{"v":0,"d":"0.00E+00"},{"v":0,"d":"0.00E+00"},{"v":0,"d":"0.00E+00"},{"v":0,"d":"0.00E+00"},{"v":0,"d":"0.00E+00"},{"v":0,"d":"0.00E+00"},{"v":0,"d":"0.00E+00"},{"v":0,"d":"0.00E+00"},{"v":0,"d":"0.00E+00"},{"v":0,"d":"0.00E+00"},{"v":0,"d":"0.00E+00"},{"v":0,"d":"0.00E+00"},{"v":0,"d":"0.00E+00"},{"v":0,"d":"0.00E+00"},{"v":0,"d":"0.00E+00"},{"v":0,"d":"0.00E+00"},{"v":0,"d":"0.00E+00"},{"v":0,"d":"0.00E+00"},{"v":0,"d":"0.00E+00"},{"v":0,"d":"0.00E+00"},{"v":0,"d":"0.00E+00"},{"v":0,"d":"0.00E+00"},{"v":0,"d":"0.00E+00"},{"v":0,"d":"0.00E+00"},{"v":0,"d":"0.00E+00"},{"v":0,"d":"0.00E+00"},{"v":0,"d":"0.00E+00"},{"v":0,"d":"0.00E+00"},{"v":0,"d":"0.00E+00"},{"v":0,"d":"0.00E+00"},{"v":0,"d":"0.00E+00"},{"v":0,"d":"0.00E+00"},{"v":0,"d":"0.00E+00"},{"v":0,"d":"0.00E+00"},{"v":0,"d":"0.00E+00"},{"v":0,"d":"0.00E+00"},{"v":286.1941,"d":"2.86E+02"},{"v":0.01294314,"d":"1.29E-02"},{"v":-1.921125e-05,"d":"-1.92E-05"},{"v":1.483009e-08,"d":"1.48E-08"},{"v":-4.135649e-12,"d":"-4.14E-12"},0,{"v":0,"d":"0.00E+00"},{"v":0,"d":"0.00E+00"},{"v":0,"d":"0.00E+00"},{"v":0,"d":"0.00E+00"},{"v":0,"d":"0.00E+00"},0,{"v":0,"d":"0.00E+00"},{"v":0,"d":"0.00E+00"},{"v":0,"d":"0.00E+00"},{"v":0,"d":"0.00E+00"},{"v":0,"d":"0.00E+00"},0,{"v":0,"d":"0.00E+00"},{"v":0,"d":"0.00E+00"},{"v":0,"d":"0.00E+00"},{"v":0,"d":"0.00E+00"},{"v":0,"d":"0.00E+00"},0,{"v":0,"d":"0.00E+00"},{"v":0,"d":"0.00E+00"},{"v":0,"d":"0.00E+00"},{"v":0,"d":"0.00E+00"},{"v":0,"d":"0.00E+00"},0,"2011-07-25","Revisão do Inv do rio Sucuruí              ",99.19,"D"]
[141,"BAGUARI     ","1 - Sudeste","188 - ",141,0,"533 - GALILEIA    ",{"v":14.159887091042378,"d":"14.16"},{"v":12.462304480521766,"d":"12.46"},140,"0 - NÃO HÁ",38.07,31.42,185,184.5,31.42,0,{"v":180.4456,"d":"1.80E+02"},{"v":0.173482,"d":"1.73E-01"},{"v":-0.001414506,"d":"-1.41E-03"},{"v":0,"d":"0.00E+00"},{"v":0,"d":"0.00E+00"},{"v":-613.95,"d":"-6.14E+02"},{"v":3.395212,"d":"3.40E+00"},{"v":-1.266007e-07,"d":"-1.27E-07"},{"v":0,"d":"0.00E+00"},{"v":0,"d":"0.00E+00"},-11,2,35,59,76,71,68,39,31,20,8,-5,0.009221,167,1.672,5.403,"2 - Kaplan/Propeller",1,1,100,0,2,0.4,163,3,"Yes",2,4,35,218,17.4,0,0,0,0,0,0,0,0,0,0,0,0,0,0,0,0,{"v":0,"d":"0.00E+00"},{"v":0,"d":"0.00E+00"},{"v":0,"d":"0.00E+00"},{"v":0,"d":"0.00E+00"},{"v":0,"d":"0.00E+00"},{"v":0,"d":"0.00E+00"},{"v":0,"d":"0.00E+00"},{"v":0,"d":"0.00E+00"},{"v":0,"d":"0.00E+00"},{"v":0,"d":"0.00E+00"},{"v":0,"d":"0.00E+00"},{"v":0,"d":"0.00E+00"},{"v":0,"d":"0.00E+00"},{"v":0,"d":"0.00E+00"},{"v":0,"d":"0.00E+00"},{"v":0,"d":"0.00E+00"},{"v":0,"d":"0.00E+00"},{"v":0,"d":"0.00E+00"},{"v":0,"d":"0.00E+00"},{"v":0,"d":"0.00E+00"},{"v":0,"d":"0.00E+00"},{"v":0,"d":"0.00E+00"},{"v":0,"d":"0.00E+00"},{"v":0,"d":"0.00E+00"},{"v":0,"d":"0.00E+00"},{"v":0,"d":"0.00E+00"},{"v":0,"d":"0.00E+00"},{"v":0,"d":"0.00E+00"},{"v":0,"d":"0.00E+00"},{"v":0,"d":"0.00E+00"},{"v":0,"d":"0.00E+00"},{"v":0,"d":"0.00E+00"},{"v":0,"d":"0.00E+00"},{"v":0,"d":"0.00E+00"},{"v":0,"d":"0.00E+00"},{"v":0,"d":"0.00E+00"},{"v":0,"d":"0.00E+00"},{"v":0,"d":"0.00E+00"},{"v":0,"d":"0.00E+00"},{"v":0,"d":"0.00E+00"},{"v":0,"d":"0.00E+00"},{"v":0,"d":"0.00E+00"},{"v":0,"d":"0.00E+00"},{"v":0,"d":"0.00E+00"},{"v":0,"d":"0.00E+00"},{"v":0,"d":"0.00E+00"},{"v":0,"d":"0.00E+00"},{"v":0,"d":"0.00E+00"},{"v":0,"d":"0.00E+00"},{"v":0,"d":"0.00E+00"},{"v":0,"d":"0.00E+00"},{"v":0,"d":"0.00E+00"},{"v":0,"d":"0.00E+00"},{"v":0,"d":"0.00E+00"},{"v":0,"d":"0.00E+00"},{"v":0,"d":"0.00E+00"},{"v":0,"d":"0.00E+00"},{"v":0,"d":"0.00E+00"},{"v":0,"d":"0.00E+00"},{"v":0,"d":"0.00E+00"},{"v":0,"d":"0.00E+00"},{"v":0,"d":"0.00E+00"},{"v":0,"d":"0.00E+00"},{"v":0,"d":"0.00E+00"},{"v":0,"d":"0.00E+00"},{"v":0,"d":"0.00E+00"},{"v":0,"d":"0.00E+00"},{"v":0,"d":"0.00E+00"},{"v":0,"d":"0.00E+00"},{"v":0,"d":"0.00E+00"},{"v":0,"d":"0.00E+00"},{"v":0,"d":"0.00E+00"},{"v":0,"d":"0.00E+00"},{"v":0,"d":"0.00E+00"},{"v":0,"d":"0.00E+00"},{"v":164.9948,"d":"1.65E+02"},{"v":0.002079611,"d":"2.08E-03"},{"v":-2.607852e-07,"d":"-2.61E-07"},{"v":2.163941e-11,"d":"2.16E-11"},{"v":-6.725418e-16,"d":"-6.73E-16"},0,{"v":0,"d":"0.00E+00"},{"v":0,"d":"0.00E+00"},{"v":0,"d":"0.00E+00"},{"v":0,"d":"0.00E+00"},{"v":0,"d":"0.00E+00"},0,{"v":0,"d":"0.00E+00"},{"v":0,"d":"0.00E+00"},{"v":0,"d":"0.00E+00"},{"v":0,"d":"0.00E+00"},{"v":0,"d":"0.00E+00"},0,{"v":0,"d":"0.00E+00"},{"v":0,"d":"0.00E+00"},{"v":0,"d":"0.00E+00"},{"v":0,"d":"0.00E+00"},{"v":0,"d":"0.00E+00"},0,{"v":0,"d":"0.00E+00"},{"v":0,"d":"0.00E+00"},{"v":0,"d":"0.00E+00"},{"v":0,"d":"0.00E+00"},{"v":0,"d":"0.00E+00"},0,"2010-01-27","PMO jan/2010                               ",38.07,"D"]
[513,"BERILO      ","1 - Sudeste","0 - ",513,0,"515 - IVON        ",{"v":12.328506912803277,"d":"12.33"},{"v":12.328506912803277,"d":"12.33"},51.8,"0 - NÃO HÁ",199.59,199.59,396,396,0,0,{"v":396,"d":"3.96E+02"},{"v":0,"d":"0.00E+00"},{"v":0,"d":"0.00E+00"},{"v":0,"d":"0.00E+00"},{"v":0,"d":"0.00E+00"},{"v":974715.8,"d":"9.75E+05"},{"v":-9844.753,"d":"-9.84E+03"},{"v":37.2877,"d":"3.73E+01"},{"v":-0.06277111,"d":"-6.28E-02"},{"v":3.962963e-05,"d":"3.96E-05"},-15,-2,31,54,59,57,42,24,21,18,12,6,0.008829,355.17,2.333,6.861,"2 - Kaplan/Propeller",1,1,100,0,2,0.83,9,2,"Yes",2,2,25.9,0,0,0,0,0,0,0,0,0,0,0,0,0,0,0,0,0,0,{"v":0,"d":"0.00E+00"},{"v":0,"d":"0.00E+00"},{"v":0,"d":"0.00E+00"},{"v":0,"d":"0.00E+00"},{"v":0,"d":"0.00E+00"},{"v":0,"d":"0.00E+00"},{"v":0,"d":"0.00E+00"},{"v":0,"d":"0.00E+00"},{"v":0,"d":"0.00E+00"},{"v":0,"d":"0.00E+00"},{"v":0,"d":"0.00E+00"},{"v":0,"d":"0.00E+00"},{"v":0,"d":"0.00E+00"},{"v":0,"d":"0.00E+00"},{"v":0,"d":"0.00E+00"},{"v":0,"d":"0.00E+00"},{"v":0,"d":"0.00E+00"},{"v":0,"d":"0.00E+00"},{"v":0,"d":"0.00E+00"},{"v":0,"d":"0.00E+00"},{"v":0,"d":"0.00E+00"},{"v":0,"d":"0.00E+00"},{"v":0,"d":"0.00E+00"},{"v":0,"d":"0.00E+00"},{"v":0,"d":"0.00E+00"},{"v":0,"d":"0.00E+00"},{"v":0,"d":"0.00E+00"},{"v":0,"d":"0.00E+00"},{"v":0,"d":"0.00E+00"},{"v":0,"d":"0.00E+00"},{"v":0,"d":"0.00E+00"},{"v":0,"d":"0.00E+00"},{"v":0,"d":"0.00E+00"},{"v":0,"d":"0.00E+00"},{"v":0,"d":"0.00E+00"},{"v":0,"d":"0.00E+00"},{"v":0,"d":"0.00E+00"},{"v":0,"d":"0.00E+00"},{"v":0,"d":"0.00E+00"},{"v":0,"d":"0.00E+00"},{"v":0,"d":"0.00E+00"},{"v":0,"d":"0.00E+00"},{"v":0,"d":"0.00E+00"},{"v":0,"d":"0.00E+00"},{"v":0,"d":"0.00E+00"},{"v":0,"d":"0.00E+00"},{"v":0,"d":"0.00E+00"},{"v":0,"d":"0.00E+00"},{"v":0,"d":"0.00E+00"},{"v":0,"d":"0.00E+00"},{"v":0,"d":"0.00E+00"},{"v":0,"d":"0.00E+00"},{"v":0,"d":"0.00E+00"},{"v":0,"d":"0.00E+00"},{"v":0,"d":"0.00E+00"},{"v":0,"d":"0.00E+00"},{"v":0,"d":"0.00E+00"},{"v":0,"d":"0.00E+00"},{"v":0,"d":"0.00E+00"},{"v":0,"d":"0.00E+00"},{"v":0,"d":"0.00E+00"},{"v":0,"d":"0.00E+00"},{"v":0,"d":"0.00E+00"},{"v":0,"d":"0.00E+00"},{"v":0,"d":"0.00E+00"},{"v":0,"d":"0.00E+00"},{"v":0,"d":"0.00E+00"},{"v":0,"d":"0.00E+00"},{"v":0,"d":"0.00E+00"},{"v":0,"d":"0.00E+00"},{"v":0,"d":"0.00E+00"},{"v":0,"d":"0.00E+00"},{"v":0,"d":"0.00E+00"},{"v":0,"d":"0.00E+00"},{"v":0,"d":"0.00E+00"},{"v":354.1386,"d":"3.54E+02"},{"v":0.01025707,"d":"1.03E-02"},{"v":-1.19767e-05,"d":"-1.20E-05"},{"v":7.832372e-09,"d":"7.83E-09"},{"v":-1.948684e-12,"d":"-1.95E-12"},0,{"v":0,"d":"0.00E+00"},{"v":0,"d":"0.00E+00"},{"v":0,"d":"0.00E+00"},{"v":0,"d":"0.00E+00"},{"v":0,"d":"0.00E+00"},0,{"v":0,"d":"0.00E+00"},{"v":0,"d":"0.00E+00"},{"v":0,"d":"0.00E+00"},{"v":0,"d":"0.00E+00"},{"v":0,"d":"0.00E+00"},0,{"v":0,"d":"0.00E+00"},{"v":0,"d":"0.00E+00"},{"v":0,"d":"0.00E+00"},{"v":0,"d":"0.00E+00"},{"v":0,"d":"0.00E+00"},0,{"v":0,"d":"0.00E+00"},{"v":0,"d":"0.00E+00"},{"v":0,"d":"0.00E+00"},{"v":0,"d":"0.00E+00"},{"v":0,"d":"0.00E+00"},0,"2012-08-21","Inv Jequitinhonha e Araçuaí                ",199.59,"D"]
[514,"FIC BERILO  ","3 - Nordeste","0 - ",513,0,"516 - FIC IVON    ",{"v":12.328506912803277,"d":"12.33"},{"v":12.328506912803277,"d":"12.33"},0,"0 - NÃO HÁ",199.59,199.59,396,396,0,0,{"v":396,"d":"3.96E+02"},{"v":0,"d":"0.00E+00"},{"v":0,"d":"0.00E+00"},{"v":0,"d":"0.00E+00"},{"v":0,"d":"0.00E+00"},{"v":974715.8,"d":"9.75E+05"},{"v":-9844.753,"d":"-9.84E+03"},{"v":37.2877,"d":"3.73E+01"},{"v":-0.06277111,"d":"-6.28E-02"},{"v":3.962963e-05,"d":"3.96E-05"},-15,-2,31,54,59,57,42,24,21,18,12,6,0,355.17,0,0,"2 - Kaplan/Propeller",1,1,100,0,2,0.83,9,0,"Yes",2,0,25.9,0,0,0,0,0,0,0,0,0,0,0,0,0,0,0,0,0,0,{"v":0,"d":"0.00E+00"},{"v":0,"d":"0.00E+00"},{"v":0,"d":"0.00E+00"},{"v":0,"d":"0.00E+00"},{"v":0,"d":"0.00E+00"},{"v":0,"d":"0.00E+00"},{"v":0,"d":"0.00E+00"},{"v":0,"d":"0.00E+00"},{"v":0,"d":"0.00E+00"},{"v":0,"d":"0.00E+00"},{"v":0,"d":"0.00E+00"},{"v":0,"d":"0.00E+00"},{"v":0,"d":"0.00E+00"},{"v":0,"d":"0.00E+00"},{"v":0,"d":"0.00E+00"},{"v":0,"d":"0.00E+00"},{"v":0,"d":"0.00E+00"},{"v":0,"d":"0.00E+00"},{"v":0,"d":"0.00E+00"},{"v":0,"d":"0.00E+00"},{"v":0,"d":"0.00E+00"},{"v":0,"d":"0.00E+00"},{"v":0,"d":"0.00E+00"},{"v":0,"d":"0.00E+00"},{"v":0,"d":"0.00E+00"},{"v":0,"d":"0.00E+00"},{"v":0,"d":"0.00E+00"},{"v":0,"d":"0.00E+00"},{"v":0,"d":"0.00E+00"},{"v":0,"d":"0.00E+00"},{"v":0,"d":"0.00E+00"},{"v":0,"d":"0.00E+00"},{"v":0,"d":"0.00E+00"},{"v":0,"d":"0.00E+00"},{"v":0,"d":"0.00E+00"},{"v":0,"d":"0.00E+00"},{"v":0,"d":"0.00E+00"},{"v":0,"d":"0.00E+00"},{"v":0,"d":"0.00E+00"},{"v":0,"d":"0.00E+00"},{"v":0,"d":"0.00E+00"},{"v":0,"d":"0.00E+00"},{"v":0,"d":"0.00E+00"},{"v":0,"d":"0.00E+00"},{"v":0,"d":"0.00E+00"},{"v":0,"d":"0.00E+00"},{"v":0,"d":"0.00E+00"},{"v":0,"d":"0.00E+00"},{"v":0,"d":"0.00E+00"},{"v":0,"d":"0.00E+00"},{"v":0,"d":"0.00E+00"},{"v":0,"d":"0.00E+00"},{"v":0,"d":"0.00E+00"},{"v":0,"d":"0.00E+00"},{"v":0,"d":"0.00E+00"},{"v":0,"d":"0.00E+00"},{"v":0,"d":"0.00E+00"},{"v":0,"d":"0.00E+00"},{"v":0,"d":"0.00E+00"},{"v":0,"d":"0.00E+00"},{"v":0,"d":"0.00E+00"},{"v":0,"d":"0.00E+00"},{"v":0,"d":"0.00E+00"},{"v":0,"d":"0.00E+00"},{"v":0,"d":"0.00E+00"},{"v":0,"d":"0.00E+00"},{"v":0,"d":"0.00E+00"},{"v":0,"d":"0.00E+00"},{"v":0,"d":"0.00E+00"},{"v":0,"d":"0.00E+00"},{"v":0,"d":"0.00E+00"},{"v":0,"d":"0.00E+00"},{"v":0,"d":"0.00E+00"},{"v":0,"d":"0.00E+00"},{"v":0,"d":"0.00E+00"},{"v":354.1386,"d":"3.54E+02"},{"v":0.01025707,"d":"1.03E-02"},{"v":-1.19767e-05,"d":"-1.20E-05"},{"v":7.832372e-09,"d":"7.83E-09"},{"v":-1.948684e-12,"d":"-1.95E-12"},0,{"v":0,"d":"0.00E+00"},{"v":0,"d":"0.00E+00"},{"v":0,"d":"0.00E+00"},{"v":0,"d":"0.00E+00"},{"v":0,"d":"0.00E+00"},0,{"v":0,"d":"0.00E+00"},{"v":0,"d":"0.00E+00"},{"v":0,"d":"0.00E+00"},{"v":0,"d":"0.00E+00"},{"v":0,"d":"0.00E+00"},0,{"v":0,"d":"0.00E+00"},{"v":0,"d":"0.00E+00"},{"v":0,"d":"0.00E+00"},{"v":0,"d":"0.00E+00"},{"v":0,"d":"0.00E+00"},0,{"v":0,"d":"0.00E+00"},{"v":0,"d":"0.00E+00"},{"v":0,"d":"0.00E+00"},{"v":0,"d":"0.00E+00"},{"v":0,"d":"0.00E+00"},0,"2012-08-21","Inv Jequitinhonha e Araçuaí                ",199.59,"D"]
[50,"L. N. GARCEZ","1 - Sudeste","55 - ",50,0,"51 - CANOAS II   ",11.59,11.59,74,"0 - NÃO HÁ",45,45,384.67,384.67,45,0,{"v":384.6699,"d":"3.85E+02"},{"v":0,"d":"0.00E+00"},{"v":0,"d":"0.00E+00"},{"v":0,"d":"0.00E+00"},{"v":0,"d":"0.00E+00"},{"v":11.59,"d":"1.16E+01"},{"v":0,"d":"0.00E+00"},{"v":0,"d":"0.00E+00"},{"v":0,"d":"0.00E+00"},{"v":0,"d":"0.00E+00"},28,22,40,54,59,49,40,43,51,25,18,39,0.008338,366.6,2.333,6.861,"2 - Kaplan/Propeller",1,1,100,0,1,0.65,96,3,"Yes",2,4,18.5,145,15.3,0,0,0,0,0,0,0,0,0,0,0,0,0,0,0,0,{"v":0,"d":"0.00E+00"},{"v":0,"d":"0.00E+00"},{"v":0,"d":"0.00E+00"},{"v":0,"d":"0.00E+00"},{"v":0,"d":"0.00E+00"},{"v":0,"d":"0.00E+00"},{"v":0,"d":"0.00E+00"},{"v":0,"d":"0.00E+00"},{"v":0,"d":"0.00E+00"},{"v":0,"d":"0.00E+00"},{"v":0,"d":"0.00E+00"},{"v":0,"d":"0.00E+00"},{"v":0,"d":"0.00E+00"},{"v":0,"d":"0.00E+00"},{"v":0,"d":"0.00E+00"},{"v":0,"d":"0.00E+00"},{"v":0,"d":"0.00E+00"},{"v":0,"d":"0.00E+00"},{"v":0,"d":"0.00E+00"},{"v":0,"d":"0.00E+00"},{"v":0,"d":"0.00E+00"},{"v":0,"d":"0.00E+00"},{"v":0,"d":"0.00E+00"},{"v":0,"d":"0.00E+00"},{"v":0,"d":"0.00E+00"},{"v":0,"d":"0.00E+00"},{"v":0,"d":"0.00E+00"},{"v":0,"d":"0.00E+00"},{"v":0,"d":"0.00E+00"},{"v":0,"d":"0.00E+00"},{"v":0,"d":"0.00E+00"},{"v":0,"d":"0.00E+00"},{"v":0,"d":"0.00E+00"},{"v":0,"d":"0.00E+00"},{"v":0,"d":"0.00E+00"},{"v":0,"d":"0.00E+00"},{"v":0,"d":"0.00E+00"},{"v":0,"d":"0.00E+00"},{"v":0,"d":"0.00E+00"},{"v":0,"d":"0.00E+00"},{"v":0,"d":"0.00E+00"},{"v":0,"d":"0.00E+00"},{"v":0,"d":"0.00E+00"},{"v":0,"d":"0.00E+00"},{"v":0,"d":"0.00E+00"},{"v":0,"d":"0.00E+00"},{"v":0,"d":"0.00E+00"},{"v":0,"d":"0.00E+00"},{"v":0,"d":"0.00E+00"},{"v":0,"d":"0.00E+00"},{"v":0,"d":"0.00E+00"},{"v":0,"d":"0.00E+00"},{"v":0,"d":"0.00E+00"},{"v":0,"d":"0.00E+00"},{"v":0,"d":"0.00E+00"},{"v":0,"d":"0.00E+00"},{"v":0,"d":"0.00E+00"},{"v":0,"d":"0.00E+00"},{"v":0,"d":"0.00E+00"},{"v":0,"d":"0.00E+00"},{"v":0,"d":"0.00E+00"},{"v":0,"d":"0.00E+00"},{"v":0,"d":"0.00E+00"},{"v":0,"d":"0.00E+00"},{"v":0,"d":"0.00E+00"},{"v":0,"d":"0.00E+00"},{"v":0,"d":"0.00E+00"},{"v":0,"d":"0.00E+00"},{"v":0,"d":"0.00E+00"},{"v":0,"d":"0.00E+00"},{"v":0,"d":"0.00E+00"},{"v":0,"d":"0.00E+00"},{"v":0,"d":"0.00E+00"},{"v":0,"d":"0.00E+00"},{"v":0,"d":"0.00E+00"},{"v":365.507,"d":"3.66E+02"},{"v":0.00204802,"d":"2.05E-03"},{"v":-9.79378e-08,"d":"-9.79E-08"},{"v":0,"d":"0.00E+00"},{"v":0,"d":"0.00E+00"},0,{"v":0,"d":"0.00E+00"},{"v":0,"d":"0.00E+00"},{"v":0,"d":"0.00E+00"},{"v":0,"d":"0.00E+00"},{"v":0,"d":"0.00E+00"},0,{"v":0,"d":"0.00E+00"},{"v":0,"d":"0.00E+00"},{"v":0,"d":"0.00E+00"},{"v":0,"d":"0.00E+00"},{"v":0,"d":"0.00E+00"},0,{"v":0,"d":"0.00E+00"},{"v":0,"d":"0.00E+00"},{"v":0,"d":"0.00E+00"},{"v":0,"d":"0.00E+00"},{"v":0,"d":"0.00E+00"},0,{"v":0,"d":"0.00E+00"},{"v":0,"d":"0.00E+00"},{"v":0,"d":"0.00E+00"},{"v":0,"d":"0.00E+00"},{"v":0,"d":"0.00E+00"},0,"2012-12-14","PMO dez/2012                               ",45,"D"]
[421,"URUCUPATA   ","4 - Norte","0 - ",421,0,"422 - CARECURU    ",{"v":13.680000000000007,"d":"13.68"},{"v":11.58159999999998,"d":"11.58"},291.6,"0 - NÃO HÁ",131.27,107.3,150,147.85,107.3,0,{"v":138.2348,"d":"1.38E+02"},{"v":0.08960573,"d":"8.96E-02"},{"v":0,"d":"0.00E+00"},{"v":0,"d":"0.00E+00"},{"v":0,"d":"0.00E+00"},{"v":-132.72,"d":"-1.33E+02"},{"v":0.976,"d":"9.76E-01"},{"v":0,"d":"0.00E+00"},{"v":0,"d":"0.00E+00"},{"v":0,"d":"0.00E+00"},48,41,38,17,-9,-21,-27,-34,-23,-12,18,19,0.008829,118.42,2.533,8.091,"2 - Kaplan/Propeller",1,1,100,0,2,0.64,5,2,"Yes",2,3,97.2,364,30.23,0,0,0,0,0,0,0,0,0,0,0,0,0,0,0,0,{"v":0,"d":"0.00E+00"},{"v":0,"d":"0.00E+00"},{"v":0,"d":"0.00E+00"},{"v":0,"d":"0.00E+00"},{"v":0,"d":"0.00E+00"},{"v":0,"d":"0.00E+00"},{"v":0,"d":"0.00E+00"},{"v":0,"d":"0.00E+00"},{"v":0,"d":"0.00E+00"},{"v":0,"d":"0.00E+00"},{"v":0,"d":"0.00E+00"},{"v":0,"d":"0.00E+00"},{"v":0,"d":"0.00E+00"},{"v":0,"d":"0.00E+00"},{"v":0,"d":"0.00E+00"},{"v":0,"d":"0.00E+00"},{"v":0,"d":"0.00E+00"},{"v":0,"d":"0.00E+00"},{"v":0,"d":"0.00E+00"},{"v":0,"d":"0.00E+00"},{"v":0,"d":"0.00E+00"},{"v":0,"d":"0.00E+00"},{"v":0,"d":"0.00E+00"},{"v":0,"d":"0.00E+00"},{"v":0,"d":"0.00E+00"},{"v":0,"d":"0.00E+00"},{"v":0,"d":"0.00E+00"},{"v":0,"d":"0.00E+00"},{"v":0,"d":"0.00E+00"},{"v":0,"d":"0.00E+00"},{"v":0,"d":"0.00E+00"},{"v":0,"d":"0.00E+00"},{"v":0,"d":"0.00E+00"},{"v":0,"d":"0.00E+00"},{"v":0,"d":"0.00E+00"},{"v":0,"d":"0.00E+00"},{"v":0,"d":"0.00E+00"},{"v":0,"d":"0.00E+00"},{"v":0,"d":"0.00E+00"},{"v":0,"d":"0.00E+00"},{"v":0,"d":"0.00E+00"},{"v":0,"d":"0.00E+00"},{"v":0,"d":"0.00E+00"},{"v":0,"d":"0.00E+00"},{"v":0,"d":"0.00E+00"},{"v":0,"d":"0.00E+00"},{"v":0,"d":"0.00E+00"},{"v":0,"d":"0.00E+00"},{"v":0,"d":"0.00E+00"},{"v":0,"d":"0.00E+00"},{"v":0,"d":"0.00E+00"},{"v":0,"d":"0.00E+00"},{"v":0,"d":"0.00E+00"},{"v":0,"d":"0.00E+00"},{"v":0,"d":"0.00E+00"},{"v":0,"d":"0.00E+00"},{"v":0,"d":"0.00E+00"},{"v":0,"d":"0.00E+00"},{"v":0,"d":"0.00E+00"},{"v":0,"d":"0.00E+00"},{"v":0,"d":"0.00E+00"},{"v":0,"d":"0.00E+00"},{"v":0,"d":"0.00E+00"},{"v":0,"d":"0.00E+00"},{"v":0,"d":"0.00E+00"},{"v":0,"d":"0.00E+00"},{"v":0,"d":"0.00E+00"},{"v":0,"d":"0.00E+00"},{"v":0,"d":"0.00E+00"},{"v":0,"d":"0.00E+00"},{"v":0,"d":"0.00E+00"},{"v":0,"d":"0.00E+00"},{"v":0,"d":"0.00E+00"},{"v":0,"d":"0.00E+00"},{"v":0,"d":"0.00E+00"},{"v":116.6225,"d":"1.17E+02"},{"v":0.002765347,"d":"2.77E-03"},{"v":-9.620511e-07,"d":"-9.62E-07"},{"v":1.861742e-10,"d":"1.86E-10"},{"v":-1.2973e-14,"d":"-1.30E-14"},0,{"v":0,"d":"0.00E+00"},{"v":0,"d":"0.00E+00"},{"v":0,"d":"0.00E+00"},{"v":0,"d":"0.00E+00"},{"v":0,"d":"0.00E+00"},0,{"v":0,"d":"0.00E+00"},{"v":0,"d":"0.00E+00"},{"v":0,"d":"0.00E+00"},{"v":0,"d":"0.00E+00"},{"v":0,"d":"0.00E+00"},0,{"v":0,"d":"0.00E+00"},{"v":0,"d":"0.00E+00"},{"v":0,"d":"0.00E+00"},{"v":0,"d":"0.00E+00"},{"v":0,"d":"0.00E+00"},0,{"v":0,"d":"0.00E+00"},{"v":0,"d":"0.00E+00"},{"v":0,"d":"0.00E+00"},{"v":0,"d":"0.00E+00"},{"v":0,"d":"0.00E+00"},0,"2011-07-20","Inventário do rio Jari                     ",131.27,"M"]
[129,"SIMPLICIO   ","1 - Sudeste","19 - Furnas",129,0,"130 - ILHA POMBOS ",11.36,11.36,305.70000000000005,"0 - NÃO HÁ",126.5,126.5,251.5,251.5,126.5,0,{"v":251.5,"d":"2.52E+02"},{"v":0,"d":"0.00E+00"},{"v":0,"d":"0.00E+00"},{"v":0,"d":"0.00E+00"},{"v":0,"d":"0.00E+00"},{"v":11.36,"d":"1.14E+01"},{"v":0,"d":"0.00E+00"},{"v":0,"d":"0.00E+00"},{"v":0,"d":"0.00E+00"},{"v":0,"d":"0.00E+00"},-17,-8,25,49,63,57,46,25,17,7,-3,-15,0.008849,140,2.533,8.091,"1 - Francis",1,1,100,0,1,6,160,2,"Yes",2,3,101.9,103,111.46,0,0,0,0,0,0,0,0,0,0,0,0,0,0,0,0,{"v":0,"d":"0.00E+00"},{"v":0,"d":"0.00E+00"},{"v":0,"d":"0.00E+00"},{"v":0,"d":"0.00E+00"},{"v":0,"d":"0.00E+00"},{"v":0,"d":"0.00E+00"},{"v":0,"d":"0.00E+00"},{"v":0,"d":"0.00E+00"},{"v":0,"d":"0.00E+00"},{"v":0,"d":"0.00E+00"},{"v":0,"d":"0.00E+00"},{"v":0,"d":"0.00E+00"},{"v":0,"d":"0.00E+00"},{"v":0,"d":"0.00E+00"},{"v":0,"d":"0.00E+00"},{"v":0,"d":"0.00E+00"},{"v":0,"d":"0.00E+00"},{"v":0,"d":"0.00E+00"},{"v":0,"d":"0.00E+00"},{"v":0,"d":"0.00E+00"},{"v":0,"d":"0.00E+00"},{"v":0,"d":"0.00E+00"},{"v":0,"d":"0.00E+00"},{"v":0,"d":"0.00E+00"},{"v":0,"d":"0.00E+00"},{"v":0,"d":"0.00E+00"},{"v":0,"d":"0.00E+00"},{"v":0,"d":"0.00E+00"},{"v":0,"d":"0.00E+00"},{"v":0,"d":"0.00E+00"},{"v":0,"d":"0.00E+00"},{"v":0,"d":"0.00E+00"},{"v":0,"d":"0.00E+00"},{"v":0,"d":"0.00E+00"},{"v":0,"d":"0.00E+00"},{"v":0,"d":"0.00E+00"},{"v":0,"d":"0.00E+00"},{"v":0,"d":"0.00E+00"},{"v":0,"d":"0.00E+00"},{"v":0,"d":"0.00E+00"},{"v":0,"d":"0.00E+00"},{"v":0,"d":"0.00E+00"},{"v":0,"d":"0.00E+00"},{"v":0,"d":"0.00E+00"},{"v":0,"d":"0.00E+00"},{"v":0,"d":"0.00E+00"},{"v":0,"d":"0.00E+00"},{"v":0,"d":"0.00E+00"},{"v":0,"d":"0.00E+00"},{"v":0,"d":"0.00E+00"},{"v":0,"d":"0.00E+00"},{"v":0,"d":"0.00E+00"},{"v":0,"d":"0.00E+00"},{"v":0,"d":"0.00E+00"},{"v":0,"d":"0.00E+00"},{"v":0,"d":"0.00E+00"},{"v":0,"d":"0.00E+00"},{"v":0,"d":"0.00E+00"},{"v":0,"d":"0.00E+00"},{"v":0,"d":"0.00E+00"},{"v":0,"d":"0.00E+00"},{"v":0,"d":"0.00E+00"},{"v":0,"d":"0.00E+00"},{"v":0,"d":"0.00E+00"},{"v":0,"d":"0.00E+00"},{"v":0,"d":"0.00E+00"},{"v":0,"d":"0.00E+00"},{"v":0,"d":"0.00E+00"},{"v":0,"d":"0.00E+00"},{"v":0,"d":"0.00E+00"},{"v":0,"d":"0.00E+00"},{"v":0,"d":"0.00E+00"},{"v":0,"d":"0.00E+00"},{"v":0,"d":"0.00E+00"},{"v":0,"d":"0.00E+00"},{"v":137.8859,"d":"1.38E+02"},{"v":0.004399451,"d":"4.40E-03"},{"v":-1.727514e-06,"d":"-1.73E-06"},{"v":5.808887e-10,"d":"5.81E-10"},{"v":-7.346411e-14,"d":"-7.35E-14"},0,{"v":0,"d":"0.00E+00"},{"v":0,"d":"0.00E+00"},{"v":0,"d":"0.00E+00"},{"v":0,"d":"0.00E+00"},{"v":0,"d":"0.00E+00"},0,{"v":0,"d":"0.00E+00"},{"v":0,"d":"0.00E+00"},{"v":0,"d":"0.00E+00"},{"v":0,"d":"0.00E+00"},{"v":0,"d":"0.00E+00"},0,{"v":0,"d":"0.00E+00"},{"v":0,"d":"0.00E+00"},{"v":0,"d":"0.00E+00"},{"v":0,"d":"0.00E+00"},{"v":0,"d":"0.00E+00"},0,{"v":0,"d":"0.00E+00"},{"v":0,"d":"0.00E+00"},{"v":0,"d":"0.00E+00"},{"v":0,"d":"0.00E+00"},{"v":0,"d":"0.00E+00"},0,"2008-08-22","Atualização conforme PMO ago/08            ",126.5,"D"]
[122,"S.BRANCA PAR","1 - Sudeste","17 - Light",122,0,"123 - FUNIL PB SUL",{"v":27.25901000000158,"d":"27.26"},{"v":10.837987500000963,"d":"10.84"},56,"0 - NÃO HÁ",439,131,622,605,131,0,{"v":592.7759,"d":"5.93E+02"},{"v":0.1044509,"d":"1.04E-01"},{"v":-8.62202e-05,"d":"-8.62E-05"},{"v":0,"d":"0.00E+00"},{"v":0,"d":"0.00E+00"},{"v":9849.289,"d":"9.85E+03"},{"v":-33.01889,"d":"-3.30E+01"},{"v":0.0276975,"d":"2.77E-02"},{"v":0,"d":"0.00E+00"},{"v":0,"d":"0.00E+00"},7,17,28,42,52,50,35,21,20,9,-4,5,0.008829,577.2,2.333,6.861,"1 - Francis",1,1,100,0,2,0.8,23,2,"No",2,2,28,72,44,0,0,0,0,0,0,0,0,0,0,0,0,0,0,0,0,{"v":0,"d":"0.00E+00"},{"v":0,"d":"0.00E+00"},{"v":0,"d":"0.00E+00"},{"v":0,"d":"0.00E+00"},{"v":0,"d":"0.00E+00"},{"v":0,"d":"0.00E+00"},{"v":0,"d":"0.00E+00"},{"v":0,"d":"0.00E+00"},{"v":0,"d":"0.00E+00"},{"v":0,"d":"0.00E+00"},{"v":0,"d":"0.00E+00"},{"v":0,"d":"0.00E+00"},{"v":0,"d":"0.00E+00"},{"v":0,"d":"0.00E+00"},{"v":0,"d":"0.00E+00"},{"v":0,"d":"0.00E+00"},{"v":0,"d":"0.00E+00"},{"v":0,"d":"0.00E+00"},{"v":0,"d":"0.00E+00"},{"v":0,"d":"0.00E+00"},{"v":0,"d":"0.00E+00"},{"v":0,"d":"0.00E+00"},{"v":0,"d":"0.00E+00"},{"v":0,"d":"0.00E+00"},{"v":0,"d":"0.00E+00"},{"v":0,"d":"0.00E+00"},{"v":0,"d":"0.00E+00"},{"v":0,"d":"0.00E+00"},{"v":0,"d":"0.00E+00"},{"v":0,"d":"0.00E+00"},{"v":0,"d":"0.00E+00"},{"v":0,"d":"0.00E+00"},{"v":0,"d":"0.00E+00"},{"v":0,"d":"0.00E+00"},{"v":0,"d":"0.00E+00"},{"v":0,"d":"0.00E+00"},{"v":0,"d":"0.00E+00"},{"v":0,"d":"0.00E+00"},{"v":0,"d":"0.00E+00"},{"v":0,"d":"0.00E+00"},{"v":0,"d":"0.00E+00"},{"v":0,"d":"0.00E+00"},{"v":0,"d":"0.00E+00"},{"v":0,"d":"0.00E+00"},{"v":0,"d":"0.00E+00"},{"v":0,"d":"0.00E+00"},{"v":0,"d":"0.00E+00"},{"v":0,"d":"0.00E+00"},{"v":0,"d":"0.00E+00"},{"v":0,"d":"0.00E+00"},{"v":0,"d":"0.00E+00"},{"v":0,"d":"0.00E+00"},{"v":0,"d":"0.00E+00"},{"v":0,"d":"0.00E+00"},{"v":0,"d":"0.00E+00"},{"v":0,"d":"0.00E+00"},{"v":0,"d":"0.00E+00"},{"v":0,"d":"0.00E+00"},{"v":0,"d":"0.00E+00"},{"v":0,"d":"0.00E+00"},{"v":0,"d":"0.00E+00"},{"v":0,"d":"0.00E+00"},{"v":0,"d":"0.00E+00"},{"v":0,"d":"0.00E+00"},{"v":0,"d":"0.00E+00"},{"v":0,"d":"0.00E+00"},{"v":0,"d":"0.00E+00"},{"v":0,"d":"0.00E+00"},{"v":0,"d":"0.00E+00"},{"v":0,"d":"0.00E+00"},{"v":0,"d":"0.00E+00"},{"v":0,"d":"0.00E+00"},{"v":0,"d":"0.00E+00"},{"v":0,"d":"0.00E+00"},{"v":0,"d":"0.00E+00"},{"v":577.2,"d":"5.77E+02"},{"v":0,"d":"0.00E+00"},{"v":0,"d":"0.00E+00"},{"v":0,"d":"0.00E+00"},{"v":0,"d":"0.00E+00"},0,{"v":0,"d":"0.00E+00"},{"v":0,"d":"0.00E+00"},{"v":0,"d":"0.00E+00"},{"v":0,"d":"0.00E+00"},{"v":0,"d":"0.00E+00"},0,{"v":0,"d":"0.00E+00"},{"v":0,"d":"0.00E+00"},{"v":0,"d":"0.00E+00"},{"v":0,"d":"0.00E+00"},{"v":0,"d":"0.00E+00"},0,{"v":0,"d":"0.00E+00"},{"v":0,"d":"0.00E+00"},{"v":0,"d":"0.00E+00"},{"v":0,"d":"0.00E+00"},{"v":0,"d":"0.00E+00"},0,{"v":0,"d":"0.00E+00"},{"v":0,"d":"0.00E+00"},{"v":0,"d":"0.00E+00"},{"v":0,"d":"0.00E+00"},{"v":0,"d":"0.00E+00"},0,"2012-05-09","PMO mai/2012                               ",439,"M"]
[71,"STA CLARA PR","2 - Sul","23 - Copel",71,0,"72 - FUNDAO      ",{"v":20.12885455336277,"d":"20.13"},{"v":10.758645521191738,"d":"10.76"},120.1,"0 - NÃO HÁ",431,169,805,787.5,431,0,{"v":766.125,"d":"7.66E+02"},{"v":0.168866,"d":"1.69E-01"},{"v":-0.0003128119,"d":"-3.13E-04"},{"v":3.99019e-07,"d":"3.99E-07"},{"v":-2.24779e-10,"d":"-2.25E-10"},{"v":1980,"d":"1.98E+03"},{"v":-2.291639,"d":"-2.29E+00"},{"v":-0.00222824,"d":"-2.23E-03"},{"v":2.51128e-08,"d":"2.51E-08"},{"v":3.13322e-09,"d":"3.13E-09"},13,23,39,53,52,42,27,22,6,-15,-10,4,0.008829,706.1,2.533,8.091,"1 - Francis",2,1,100,0,2,1.8,14,2,"Yes",2,1,60,81,84.35,1,60.1,81,84.35,0,0,0,0,0,0,0,0,0,0,0,0,{"v":0,"d":"0.00E+00"},{"v":0,"d":"0.00E+00"},{"v":0,"d":"0.00E+00"},{"v":0,"d":"0.00E+00"},{"v":0,"d":"0.00E+00"},{"v":0,"d":"0.00E+00"},{"v":0,"d":"0.00E+00"},{"v":0,"d":"0.00E+00"},{"v":0,"d":"0.00E+00"},{"v":0,"d":"0.00E+00"},{"v":0,"d":"0.00E+00"},{"v":0,"d":"0.00E+00"},{"v":0,"d":"0.00E+00"},{"v":0,"d":"0.00E+00"},{"v":0,"d":"0.00E+00"},{"v":0,"d":"0.00E+00"},{"v":0,"d":"0.00E+00"},{"v":0,"d":"0.00E+00"},{"v":0,"d":"0.00E+00"},{"v":0,"d":"0.00E+00"},{"v":0,"d":"0.00E+00"},{"v":0,"d":"0.00E+00"},{"v":0,"d":"0.00E+00"},{"v":0,"d":"0.00E+00"},{"v":0,"d":"0.00E+00"},{"v":0,"d":"0.00E+00"},{"v":0,"d":"0.00E+00"},{"v":0,"d":"0.00E+00"},{"v":0,"d":"0.00E+00"},{"v":0,"d":"0.00E+00"},{"v":0,"d":"0.00E+00"},{"v":0,"d":"0.00E+00"},{"v":0,"d":"0.00E+00"},{"v":0,"d":"0.00E+00"},{"v":0,"d":"0.00E+00"},{"v":0,"d":"0.00E+00"},{"v":0,"d":"0.00E+00"},{"v":0,"d":"0.00E+00"},{"v":0,"d":"0.00E+00"},{"v":0,"d":"0.00E+00"},{"v":0,"d":"0.00E+00"},{"v":0,"d":"0.00E+00"},{"v":0,"d":"0.00E+00"},{"v":0,"d":"0.00E+00"},{"v":0,"d":"0.00E+00"},{"v":0,"d":"0.00E+00"},{"v":0,"d":"0.00E+00"},{"v":0,"d":"0.00E+00"},{"v":0,"d":"0.00E+00"},{"v":0,"d":"0.00E+00"},{"v":0,"d":"0.00E+00"},{"v":0,"d":"0.00E+00"},{"v":0,"d":"0.00E+00"},{"v":0,"d":"0.00E+00"},{"v":0,"d":"0.00E+00"},{"v":0,"d":"0.00E+00"},{"v":0,"d":"0.00E+00"},{"v":0,"d":"0.00E+00"},{"v":0,"d":"0.00E+00"},{"v":0,"d":"0.00E+00"},{"v":0,"d":"0.00E+00"},{"v":0,"d":"0.00E+00"},{"v":0,"d":"0.00E+00"},{"v":0,"d":"0.00E+00"},{"v":0,"d":"0.00E+00"},{"v":0,"d":"0.00E+00"},{"v":0,"d":"0.00E+00"},{"v":0,"d":"0.00E+00"},{"v":0,"d":"0.00E+00"},{"v":0,"d":"0.00E+00"},{"v":0,"d":"0.00E+00"},{"v":0,"d":"0.00E+00"},{"v":0,"d":"0.00E+00"},{"v":0,"d":"0.00E+00"},{"v":0,"d":"0.00E+00"},{"v":705.5,"d":"7.06E+02"},{"v":0.00357997,"d":"3.58E-03"},{"v":8.094619e-06,"d":"8.09E-06"},{"v":-1.96775e-08,"d":"-1.97E-08"},{"v":1.21698e-11,"d":"1.22E-11"},0,{"v":0,"d":"0.00E+00"},{"v":0,"d":"0.00E+00"},{"v":0,"d":"0.00E+00"},{"v":0,"d":"0.00E+00"},{"v":0,"d":"0.00E+00"},0,{"v":0,"d":"0.00E+00"},{"v":0,"d":"0.00E+00"},{"v":0,"d":"0.00E+00"},{"v":0,"d":"0.00E+00"},{"v":0,"d":"0.00E+00"},0,{"v":0,"d":"0.00E+00"},{"v":0,"d":"0.00E+00"},{"v":0,"d":"0.00E+00"},{"v":0,"d":"0.00E+00"},{"v":0,"d":"0.00E+00"},0,{"v":0,"d":"0.00E+00"},{"v":0,"d":"0.00E+00"},{"v":0,"d":"0.00E+00"},{"v":0,"d":"0.00E+00"},{"v":0,"d":"0.00E+00"},0,"2012-12-14","Operação comercial                         ",431,"M"]
[537,"TRAVESSAO   ","1 - Sudeste","0 - ",537,0,"144 - MASCARENHAS ",{"v":10.394126079999296,"d":"10.39"},{"v":10.294120456334895,"d":"10.29"},54.900000000000006,"0 - NÃO HÁ",134.12,132.92,122,121.87,132.92,0,{"v":104.3553,"d":"1.04E+02"},{"v":0.1633994,"d":"1.63E-01"},{"v":-0.0002376746,"d":"-2.38E-04"},{"v":0,"d":"0.00E+00"},{"v":0,"d":"0.00E+00"},{"v":-4675.319,"d":"-4.68E+03"},{"v":111.9814,"d":"1.12E+02"},{"v":-0.8976046,"d":"-8.98E-01"},{"v":0.00241426,"d":"2.41E-03"},{"v":0,"d":"0.00E+00"},105,108,112,98,91,84,95,104,112,115,105,95,0.008829,77.34,2.333,6.861,"1 - Francis",1,1,100,0,2,0.44,12,2,"Yes",2,3,18.3,49,42.71,0,0,0,0,0,0,0,0,0,0,0,0,0,0,0,0,{"v":0,"d":"0.00E+00"},{"v":0,"d":"0.00E+00"},{"v":0,"d":"0.00E+00"},{"v":0,"d":"0.00E+00"},{"v":0,"d":"0.00E+00"},{"v":0,"d":"0.00E+00"},{"v":0,"d":"0.00E+00"},{"v":0,"d":"0.00E+00"},{"v":0,"d":"0.00E+00"},{"v":0,"d":"0.00E+00"},{"v":0,"d":"0.00E+00"},{"v":0,"d":"0.00E+00"},{"v":0,"d":"0.00E+00"},{"v":0,"d":"0.00E+00"},{"v":0,"d":"0.00E+00"},{"v":0,"d":"0.00E+00"},{"v":0,"d":"0.00E+00"},{"v":0,"d":"0.00E+00"},{"v":0,"d":"0.00E+00"},{"v":0,"d":"0.00E+00"},{"v":0,"d":"0.00E+00"},{"v":0,"d":"0.00E+00"},{"v":0,"d":"0.00E+00"},{"v":0,"d":"0.00E+00"},{"v":0,"d":"0.00E+00"},{"v":0,"d":"0.00E+00"},{"v":0,"d":"0.00E+00"},{"v":0,"d":"0.00E+00"},{"v":0,"d":"0.00E+00"},{"v":0,"d":"0.00E+00"},{"v":0,"d":"0.00E+00"},{"v":0,"d":"0.00E+00"},{"v":0,"d":"0.00E+00"},{"v":0,"d":"0.00E+00"},{"v":0,"d":"0.00E+00"},{"v":0,"d":"0.00E+00"},{"v":0,"d":"0.00E+00"},{"v":0,"d":"0.00E+00"},{"v":0,"d":"0.00E+00"},{"v":0,"d":"0.00E+00"},{"v":0,"d":"0.00E+00"},{"v":0,"d":"0.00E+00"},{"v":0,"d":"0.00E+00"},{"v":0,"d":"0.00E+00"},{"v":0,"d":"0.00E+00"},{"v":0,"d":"0.00E+00"},{"v":0,"d":"0.00E+00"},{"v":0,"d":"0.00E+00"},{"v":0,"d":"0.00E+00"},{"v":0,"d":"0.00E+00"},{"v":0,"d":"0.00E+00"},{"v":0,"d":"0.00E+00"},{"v":0,"d":"0.00E+00"},{"v":0,"d":"0.00E+00"},{"v":0,"d":"0.00E+00"},{"v":0,"d":"0.00E+00"},{"v":0,"d":"0.00E+00"},{"v":0,"d":"0.00E+00"},{"v":0,"d":"0.00E+00"},{"v":0,"d":"0.00E+00"},{"v":0,"d":"0.00E+00"},{"v":0,"d":"0.00E+00"},{"v":0,"d":"0.00E+00"},{"v":0,"d":"0.00E+00"},{"v":0,"d":"0.00E+00"},{"v":0,"d":"0.00E+00"},{"v":0,"d":"0.00E+00"},{"v":0,"d":"0.00E+00"},{"v":0,"d":"0.00E+00"},{"v":0,"d":"0.00E+00"},{"v":0,"d":"0.00E+00"},{"v":0,"d":"0.00E+00"},{"v":0,"d":"0.00E+00"},{"v":0,"d":"0.00E+00"},{"v":0,"d":"0.00E+00"},{"v":76.98582,"d":"7.70E+01"},{"v":0.002880775,"d":"2.88E-03"},{"v":8.859239e-08,"d":"8.86E-08"},{"v":0,"d":"0.00E+00"},{"v":0,"d":"0.00E+00"},0,{"v":0,"d":"0.00E+00"},{"v":0,"d":"0.00E+00"},{"v":0,"d":"0.00E+00"},{"v":0,"d":"0.00E+00"},{"v":0,"d":"0.00E+00"},0,{"v":0,"d":"0.00E+00"},{"v":0,"d":"0.00E+00"},{"v":0,"d":"0.00E+00"},{"v":0,"d":"0.00E+00"},{"v":0,"d":"0.00E+00"},0,{"v":0,"d":"0.00E+00"},{"v":0,"d":"0.00E+00"},{"v":0,"d":"0.00E+00"},{"v":0,"d":"0.00E+00"},{"v":0,"d":"0.00E+00"},0,{"v":0,"d":"0.00E+00"},{"v":0,"d":"0.00E+00"},{"v":0,"d":"0.00E+00"},{"v":0,"d":"0.00E+00"},{"v":0,"d":"0.00E+00"},0,"2011-09-29","Revisão Inv Doce - Desp 1587/2006          ",134.12,"D"]
[572,"CEBOLAO MÉDI","2 - Sul","0 - ",572,0,"574 - LIMOEIRO    ",{"v":10,"d":"10.00"},{"v":10,"d":"10.00"},120,"0 - NÃO HÁ",119,119,416,416,119,0,{"v":416,"d":"4.16E+02"},{"v":0,"d":"0.00E+00"},{"v":0,"d":"0.00E+00"},{"v":0,"d":"0.00E+00"},{"v":0,"d":"0.00E+00"},{"v":10,"d":"1.00E+01"},{"v":0,"d":"0.00E+00"},{"v":0,"d":"0.00E+00"},{"v":0,"d":"0.00E+00"},{"v":0,"d":"0.00E+00"},-31,-11,13,38,69,77,73,64,54,7,-12,-20,0.009614,384.18,2.533,8.091,"2 - Kaplan/Propeller",1,1,100,0,2,0.64,41,2,"No",2,2,60,199,31.31,0,0,0,0,0,0,0,0,0,0,0,0,0,0,0,0,{"v":0,"d":"0.00E+00"},{"v":0,"d":"0.00E+00"},{"v":0,"d":"0.00E+00"},{"v":0,"d":"0.00E+00"},{"v":0,"d":"0.00E+00"},{"v":0,"d":"0.00E+00"},{"v":0,"d":"0.00E+00"},{"v":0,"d":"0.00E+00"},{"v":0,"d":"0.00E+00"},{"v":0,"d":"0.00E+00"},{"v":0,"d":"0.00E+00"},{"v":0,"d":"0.00E+00"},{"v":0,"d":"0.00E+00"},{"v":0,"d":"0.00E+00"},{"v":0,"d":"0.00E+00"},{"v":0,"d":"0.00E+00"},{"v":0,"d":"0.00E+00"},{"v":0,"d":"0.00E+00"},{"v":0,"d":"0.00E+00"},{"v":0,"d":"0.00E+00"},{"v":0,"d":"0.00E+00"},{"v":0,"d":"0.00E+00"},{"v":0,"d":"0.00E+00"},{"v":0,"d":"0.00E+00"},{"v":0,"d":"0.00E+00"},{"v":0,"d":"0.00E+00"},{"v":0,"d":"0.00E+00"},{"v":0,"d":"0.00E+00"},{"v":0,"d":"0.00E+00"},{"v":0,"d":"0.00E+00"},{"v":0,"d":"0.00E+00"},{"v":0,"d":"0.00E+00"},{"v":0,"d":"0.00E+00"},{"v":0,"d":"0.00E+00"},{"v":0,"d":"0.00E+00"},{"v":0,"d":"0.00E+00"},{"v":0,"d":"0.00E+00"},{"v":0,"d":"0.00E+00"},{"v":0,"d":"0.00E+00"},{"v":0,"d":"0.00E+00"},{"v":0,"d":"0.00E+00"},{"v":0,"d":"0.00E+00"},{"v":0,"d":"0.00E+00"},{"v":0,"d":"0.00E+00"},{"v":0,"d":"0.00E+00"},{"v":0,"d":"0.00E+00"},{"v":0,"d":"0.00E+00"},{"v":0,"d":"0.00E+00"},{"v":0,"d":"0.00E+00"},{"v":0,"d":"0.00E+00"},{"v":0,"d":"0.00E+00"},{"v":0,"d":"0.00E+00"},{"v":0,"d":"0.00E+00"},{"v":0,"d":"0.00E+00"},{"v":0,"d":"0.00E+00"},{"v":0,"d":"0.00E+00"},{"v":0,"d":"0.00E+00"},{"v":0,"d":"0.00E+00"},{"v":0,"d":"0.00E+00"},{"v":0,"d":"0.00E+00"},{"v":0,"d":"0.00E+00"},{"v":0,"d":"0.00E+00"},{"v":0,"d":"0.00E+00"},{"v":0,"d":"0.00E+00"},{"v":0,"d":"0.00E+00"},{"v":0,"d":"0.00E+00"},{"v":0,"d":"0.00E+00"},{"v":0,"d":"0.00E+00"},{"v":0,"d":"0.00E+00"},{"v":0,"d":"0.00E+00"},{"v":0,"d":"0.00E+00"},{"v":0,"d":"0.00E+00"},{"v":0,"d":"0.00E+00"},{"v":0,"d":"0.00E+00"},{"v":0,"d":"0.00E+00"},{"v":383.4686,"d":"3.83E+02"},{"v":0.002037187,"d":"2.04E-03"},{"v":-9.569155e-07,"d":"-9.57E-07"},{"v":3.386859e-10,"d":"3.39E-10"},{"v":-4.490701e-14,"d":"-4.49E-14"},0,{"v":0,"d":"0.00E+00"},{"v":0,"d":"0.00E+00"},{"v":0,"d":"0.00E+00"},{"v":0,"d":"0.00E+00"},{"v":0,"d":"0.00E+00"},0,{"v":0,"d":"0.00E+00"},{"v":0,"d":"0.00E+00"},{"v":0,"d":"0.00E+00"},{"v":0,"d":"0.00E+00"},{"v":0,"d":"0.00E+00"},0,{"v":0,"d":"0.00E+00"},{"v":0,"d":"0.00E+00"},{"v":0,"d":"0.00E+00"},{"v":0,"d":"0.00E+00"},{"v":0,"d":"0.00E+00"},0,{"v":0,"d":"0.00E+00"},{"v":0,"d":"0.00E+00"},{"v":0,"d":"0.00E+00"},{"v":0,"d":"0.00E+00"},{"v":0,"d":"0.00E+00"},0,"2011-07-21","Inventario do Tibagi - EPE                 ",119,"D"]
[573,"FIC CEBOLAO ","1 - Sudeste","0 - ",572,0,"575 - FIC LIMOEIRO",{"v":10,"d":"10.00"},{"v":10,"d":"10.00"},0,"0 - NÃO HÁ",119,119,416,416,119,0,{"v":416,"d":"4.16E+02"},{"v":0,"d":"0.00E+00"},{"v":0,"d":"0.00E+00"},{"v":0,"d":"0.00E+00"},{"v":0,"d":"0.00E+00"},{"v":10,"d":"1.00E+01"},{"v":0,"d":"0.00E+00"},{"v":0,"d":"0.00E+00"},{"v":0,"d":"0.00E+00"},{"v":0,"d":"0.00E+00"},-31,-11,13,38,69,77,73,64,54,7,-12,-20,0,384.18,0,0,"2 - Kaplan/Propeller",1,1,100,0,2,0.64,41,0,"No",2,0,60,199,31.31,0,0,0,0,0,0,0,0,0,0,0,0,0,0,0,0,{"v":0,"d":"0.00E+00"},{"v":0,"d":"0.00E+00"},{"v":0,"d":"0.00E+00"},{"v":0,"d":"0.00E+00"},{"v":0,"d":"0.00E+00"},{"v":0,"d":"0.00E+00"},{"v":0,"d":"0.00E+00"},{"v":0,"d":"0.00E+00"},{"v":0,"d":"0.00E+00"},{"v":0,"d":"0.00E+00"},{"v":0,"d":"0.00E+00"},{"v":0,"d":"0.00E+00"},{"v":0,"d":"0.00E+00"},{"v":0,"d":"0.00E+00"},{"v":0,"d":"0.00E+00"},{"v":0,"d":"0.00E+00"},{"v":0,"d":"0.00E+00"},{"v":0,"d":"0.00E+00"},{"v":0,"d":"0.00E+00"},{"v":0,"d":"0.00E+00"},{"v":0,"d":"0.00E+00"},{"v":0,"d":"0.00E+00"},{"v":0,"d":"0.00E+00"},{"v":0,"d":"0.00E+00"},{"v":0,"d":"0.00E+00"},{"v":0,"d":"0.00E+00"},{"v":0,"d":"0.00E+00"},{"v":0,"d":"0.00E+00"},{"v":0,"d":"0.00E+00"},{"v":0,"d":"0.00E+00"},{"v":0,"d":"0.00E+00"},{"v":0,"d":"0.00E+00"},{"v":0,"d":"0.00E+00"},{"v":0,"d":"0.00E+00"},{"v":0,"d":"0.00E+00"},{"v":0,"d":"0.00E+00"},{"v":0,"d":"0.00E+00"},{"v":0,"d":"0.00E+00"},{"v":0,"d":"0.00E+00"},{"v":0,"d":"0.00E+00"},{"v":0,"d":"0.00E+00"},{"v":0,"d":"0.00E+00"},{"v":0,"d":"0.00E+00"},{"v":0,"d":"0.00E+00"},{"v":0,"d":"0.00E+00"},{"v":0,"d":"0.00E+00"},{"v":0,"d":"0.00E+00"},{"v":0,"d":"0.00E+00"},{"v":0,"d":"0.00E+00"},{"v":0,"d":"0.00E+00"},{"v":0,"d":"0.00E+00"},{"v":0,"d":"0.00E+00"},{"v":0,"d":"0.00E+00"},{"v":0,"d":"0.00E+00"},{"v":0,"d":"0.00E+00"},{"v":0,"d":"0.00E+00"},{"v":0,"d":"0.00E+00"},{"v":0,"d":"0.00E+00"},{"v":0,"d":"0.00E+00"},{"v":0,"d":"0.00E+00"},{"v":0,"d":"0.00E+00"},{"v":0,"d":"0.00E+00"},{"v":0,"d":"0.00E+00"},{"v":0,"d":"0.00E+00"},{"v":0,"d":"0.00E+00"},{"v":0,"d":"0.00E+00"},{"v":0,"d":"0.00E+00"},{"v":0,"d":"0.00E+00"},{"v":0,"d":"0.00E+00"},{"v":0,"d":"0.00E+00"},{"v":0,"d":"0.00E+00"},{"v":0,"d":"0.00E+00"},{"v":0,"d":"0.00E+00"},{"v":0,"d":"0.00E+00"},{"v":0,"d":"0.00E+00"},{"v":383.4686,"d":"3.83E+02"},{"v":0.002037187,"d":"2.04E-03"},{"v":-9.569155e-07,"d":"-9.57E-07"},{"v":3.386859e-10,"d":"3.39E-10"},{"v":-4.490701e-14,"d":"-4.49E-14"},0,{"v":0,"d":"0.00E+00"},{"v":0,"d":"0.00E+00"},{"v":0,"d":"0.00E+00"},{"v":0,"d":"0.00E+00"},{"v":0,"d":"0.00E+00"},0,{"v":0,"d":"0.00E+00"},{"v":0,"d":"0.00E+00"},{"v":0,"d":"0.00E+00"},{"v":0,"d":"0.00E+00"},{"v":0,"d":"0.00E+00"},0,{"v":0,"d":"0.00E+00"},{"v":0,"d":"0.00E+00"},{"v":0,"d":"0.00E+00"},{"v":0,"d":"0.00E+00"},{"v":0,"d":"0.00E+00"},0,{"v":0,"d":"0.00E+00"},{"v":0,"d":"0.00E+00"},{"v":0,"d":"0.00E+00"},{"v":0,"d":"0.00E+00"},{"v":0,"d":"0.00E+00"},0,"2011-07-21","Inventario do Tibagi - EPE                 ",119,"D"]
[138,"BAU I       ","1 - Sudeste","100 - ",267,0,"139 - CANDONGA    ",{"v":9.739558222,"d":"9.74"},{"v":9.655342638219992,"d":"9.66"},110.10000000000001,"0 - NÃO HÁ",150,147,367,366.7,147,147,{"v":347.387,"d":"3.47E+02"},{"v":0.158655,"d":"1.59E-01"},{"v":-0.000185496,"d":"-1.85E-04"},{"v":0,"d":"0.00E+00"},{"v":0,"d":"0.00E+00"},{"v":-77.3503,"d":"-7.74E+01"},{"v":0.19385,"d":"1.94E-01"},{"v":0.000118398,"d":"1.18E-04"},{"v":0,"d":"0.00E+00"},{"v":0,"d":"0.00E+00"},-17,-6,23,47,50,44,33,15,33,35,15,4,0.008849,328.88,1.672,5.403,"2 - Kaplan/Propeller",1,1,100,0,2,0.8,42,2,"Yes",2,3,36.7,110,37.8,0,0,0,0,0,0,0,0,0,0,0,0,0,0,0,0,{"v":0,"d":"0.00E+00"},{"v":0,"d":"0.00E+00"},{"v":0,"d":"0.00E+00"},{"v":0,"d":"0.00E+00"},{"v":0,"d":"0.00E+00"},{"v":0,"d":"0.00E+00"},{"v":0,"d":"0.00E+00"},{"v":0,"d":"0.00E+00"},{"v":0,"d":"0.00E+00"},{"v":0,"d":"0.00E+00"},{"v":0,"d":"0.00E+00"},{"v":0,"d":"0.00E+00"},{"v":0,"d":"0.00E+00"},{"v":0,"d":"0.00E+00"},{"v":0,"d":"0.00E+00"},{"v":0,"d":"0.00E+00"},{"v":0,"d":"0.00E+00"},{"v":0,"d":"0.00E+00"},{"v":0,"d":"0.00E+00"},{"v":0,"d":"0.00E+00"},{"v":0,"d":"0.00E+00"},{"v":0,"d":"0.00E+00"},{"v":0,"d":"0.00E+00"},{"v":0,"d":"0.00E+00"},{"v":0,"d":"0.00E+00"},{"v":0,"d":"0.00E+00"},{"v":0,"d":"0.00E+00"},{"v":0,"d":"0.00E+00"},{"v":0,"d":"0.00E+00"},{"v":0,"d":"0.00E+00"},{"v":0,"d":"0.00E+00"},{"v":0,"d":"0.00E+00"},{"v":0,"d":"0.00E+00"},{"v":0,"d":"0.00E+00"},{"v":0,"d":"0.00E+00"},{"v":0,"d":"0.00E+00"},{"v":0,"d":"0.00E+00"},{"v":0,"d":"0.00E+00"},{"v":0,"d":"0.00E+00"},{"v":0,"d":"0.00E+00"},{"v":0,"d":"0.00E+00"},{"v":0,"d":"0.00E+00"},{"v":0,"d":"0.00E+00"},{"v":0,"d":"0.00E+00"},{"v":0,"d":"0.00E+00"},{"v":0,"d":"0.00E+00"},{"v":0,"d":"0.00E+00"},{"v":0,"d":"0.00E+00"},{"v":0,"d":"0.00E+00"},{"v":0,"d":"0.00E+00"},{"v":0,"d":"0.00E+00"},{"v":0,"d":"0.00E+00"},{"v":0,"d":"0.00E+00"},{"v":0,"d":"0.00E+00"},{"v":0,"d":"0.00E+00"},{"v":0,"d":"0.00E+00"},{"v":0,"d":"0.00E+00"},{"v":0,"d":"0.00E+00"},{"v":0,"d":"0.00E+00"},{"v":0,"d":"0.00E+00"},{"v":0,"d":"0.00E+00"},{"v":0,"d":"0.00E+00"},{"v":0,"d":"0.00E+00"},{"v":0,"d":"0.00E+00"},{"v":0,"d":"0.00E+00"},{"v":0,"d":"0.00E+00"},{"v":0,"d":"0.00E+00"},{"v":0,"d":"0.00E+00"},{"v":0,"d":"0.00E+00"},{"v":0,"d":"0.00E+00"},{"v":0,"d":"0.00E+00"},{"v":0,"d":"0.00E+00"},{"v":0,"d":"0.00E+00"},{"v":0,"d":"0.00E+00"},{"v":0,"d":"0.00E+00"},{"v":325.168,"d":"3.25E+02"},{"v":0.0132995,"d":"1.33E-02"},{"v":-1.35844e-05,"d":"-1.36E-05"},{"v":5.366658e-09,"d":"5.37E-09"},{"v":0,"d":"0.00E+00"},0,{"v":0,"d":"0.00E+00"},{"v":0,"d":"0.00E+00"},{"v":0,"d":"0.00E+00"},{"v":0,"d":"0.00E+00"},{"v":0,"d":"0.00E+00"},0,{"v":0,"d":"0.00E+00"},{"v":0,"d":"0.00E+00"},{"v":0,"d":"0.00E+00"},{"v":0,"d":"0.00E+00"},{"v":0,"d":"0.00E+00"},0,{"v":0,"d":"0.00E+00"},{"v":0,"d":"0.00E+00"},{"v":0,"d":"0.00E+00"},{"v":0,"d":"0.00E+00"},{"v":0,"d":"0.00E+00"},0,{"v":0,"d":"0.00E+00"},{"v":0,"d":"0.00E+00"},{"v":0,"d":"0.00E+00"},{"v":0,"d":"0.00E+00"},{"v":0,"d":"0.00E+00"},0,"2012-05-21","PMO Maio 2009                              ",150,"D"]
[592,"STOANTCHAP  ","2 - Sul","0 - ",592,0,"593 - PORTO FERREI",{"v":9.849999999999994,"d":"9.85"},{"v":9.359999999999985,"d":"9.36"},83,"0 - NÃO HÁ",93.28,86.63,313,312,86.63,0,{"v":298.9729,"d":"2.99E+02"},{"v":0.1503759,"d":"1.50E-01"},{"v":0,"d":"0.00E+00"},{"v":0,"d":"0.00E+00"},{"v":0,"d":"0.00E+00"},{"v":-143.52,"d":"-1.44E+02"},{"v":0.49,"d":"4.90E-01"},{"v":0,"d":"0.00E+00"},{"v":0,"d":"0.00E+00"},{"v":0,"d":"0.00E+00"},173,149,142,113,84,60,63,77,89,127,156,188,0.008922,274,1.672,5.403,"2 - Kaplan/Propeller",1,1,100,0,2,1.5,9,2,"Yes",2,2,41.5,124,37.5,0,0,0,0,0,0,0,0,0,0,0,0,0,0,0,0,{"v":0,"d":"0.00E+00"},{"v":0,"d":"0.00E+00"},{"v":0,"d":"0.00E+00"},{"v":0,"d":"0.00E+00"},{"v":0,"d":"0.00E+00"},{"v":0,"d":"0.00E+00"},{"v":0,"d":"0.00E+00"},{"v":0,"d":"0.00E+00"},{"v":0,"d":"0.00E+00"},{"v":0,"d":"0.00E+00"},{"v":0,"d":"0.00E+00"},{"v":0,"d":"0.00E+00"},{"v":0,"d":"0.00E+00"},{"v":0,"d":"0.00E+00"},{"v":0,"d":"0.00E+00"},{"v":0,"d":"0.00E+00"},{"v":0,"d":"0.00E+00"},{"v":0,"d":"0.00E+00"},{"v":0,"d":"0.00E+00"},{"v":0,"d":"0.00E+00"},{"v":0,"d":"0.00E+00"},{"v":0,"d":"0.00E+00"},{"v":0,"d":"0.00E+00"},{"v":0,"d":"0.00E+00"},{"v":0,"d":"0.00E+00"},{"v":0,"d":"0.00E+00"},{"v":0,"d":"0.00E+00"},{"v":0,"d":"0.00E+00"},{"v":0,"d":"0.00E+00"},{"v":0,"d":"0.00E+00"},{"v":0,"d":"0.00E+00"},{"v":0,"d":"0.00E+00"},{"v":0,"d":"0.00E+00"},{"v":0,"d":"0.00E+00"},{"v":0,"d":"0.00E+00"},{"v":0,"d":"0.00E+00"},{"v":0,"d":"0.00E+00"},{"v":0,"d":"0.00E+00"},{"v":0,"d":"0.00E+00"},{"v":0,"d":"0.00E+00"},{"v":0,"d":"0.00E+00"},{"v":0,"d":"0.00E+00"},{"v":0,"d":"0.00E+00"},{"v":0,"d":"0.00E+00"},{"v":0,"d":"0.00E+00"},{"v":0,"d":"0.00E+00"},{"v":0,"d":"0.00E+00"},{"v":0,"d":"0.00E+00"},{"v":0,"d":"0.00E+00"},{"v":0,"d":"0.00E+00"},{"v":0,"d":"0.00E+00"},{"v":0,"d":"0.00E+00"},{"v":0,"d":"0.00E+00"},{"v":0,"d":"0.00E+00"},{"v":0,"d":"0.00E+00"},{"v":0,"d":"0.00E+00"},{"v":0,"d":"0.00E+00"},{"v":0,"d":"0.00E+00"},{"v":0,"d":"0.00E+00"},{"v":0,"d":"0.00E+00"},{"v":0,"d":"0.00E+00"},{"v":0,"d":"0.00E+00"},{"v":0,"d":"0.00E+00"},{"v":0,"d":"0.00E+00"},{"v":0,"d":"0.00E+00"},{"v":0,"d":"0.00E+00"},{"v":0,"d":"0.00E+00"},{"v":0,"d":"0.00E+00"},{"v":0,"d":"0.00E+00"},{"v":0,"d":"0.00E+00"},{"v":0,"d":"0.00E+00"},{"v":0,"d":"0.00E+00"},{"v":0,"d":"0.00E+00"},{"v":0,"d":"0.00E+00"},{"v":0,"d":"0.00E+00"},{"v":274,"d":"2.74E+02"},{"v":0,"d":"0.00E+00"},{"v":0,"d":"0.00E+00"},{"v":0,"d":"0.00E+00"},{"v":0,"d":"0.00E+00"},0,{"v":0,"d":"0.00E+00"},{"v":0,"d":"0.00E+00"},{"v":0,"d":"0.00E+00"},{"v":0,"d":"0.00E+00"},{"v":0,"d":"0.00E+00"},0,{"v":0,"d":"0.00E+00"},{"v":0,"d":"0.00E+00"},{"v":0,"d":"0.00E+00"},{"v":0,"d":"0.00E+00"},{"v":0,"d":"0.00E+00"},0,{"v":0,"d":"0.00E+00"},{"v":0,"d":"0.00E+00"},{"v":0,"d":"0.00E+00"},{"v":0,"d":"0.00E+00"},{"v":0,"d":"0.00E+00"},0,{"v":0,"d":"0.00E+00"},{"v":0,"d":"0.00E+00"},{"v":0,"d":"0.00E+00"},{"v":0,"d":"0.00E+00"},{"v":0,"d":"0.00E+00"},0,"2011-07-27","Revisão do Inv. do rio Chapecó             ",93.28,"D"]
[187,"BARRA POMBA ","1 - Sudeste","0 - ",181,0,"188 - CAMBUCI     ",{"v":11.287808394526406,"d":"11.29"},{"v":9.243586443774992,"d":"9.24"},80,"0 - NÃO HÁ",76.78,58.46,56.2,54.5,58.46,0,{"v":37.994,"d":"3.80E+01"},{"v":0.7623,"d":"7.62E-01"},{"v":-0.0103,"d":"-1.03E-02"},{"v":4.410608e-05,"d":"4.41E-05"},{"v":0,"d":"0.00E+00"},{"v":1.7449,"d":"1.74E+00"},{"v":0.4537,"d":"4.54E-01"},{"v":-0.0298,"d":"-2.98E-02"},{"v":0.0004403638,"d":"4.40E-04"},{"v":0,"d":"0.00E+00"},-24,-14,24,47,80,80,63,38,24,4,-13,-14,0.008829,41.76,1.672,5.403,"2 - Kaplan/Propeller",1,1,100,0,2,1.8,216,2,"Yes",2,2,40,360,12.59,0,0,0,0,0,0,0,0,0,0,0,0,0,0,0,0,{"v":0,"d":"0.00E+00"},{"v":0,"d":"0.00E+00"},{"v":0,"d":"0.00E+00"},{"v":0,"d":"0.00E+00"},{"v":0,"d":"0.00E+00"},{"v":0,"d":"0.00E+00"},{"v":0,"d":"0.00E+00"},{"v":0,"d":"0.00E+00"},{"v":0,"d":"0.00E+00"},{"v":0,"d":"0.00E+00"},{"v":0,"d":"0.00E+00"},{"v":0,"d":"0.00E+00"},{"v":0,"d":"0.00E+00"},{"v":0,"d":"0.00E+00"},{"v":0,"d":"0.00E+00"},{"v":0,"d":"0.00E+00"},{"v":0,"d":"0.00E+00"},{"v":0,"d":"0.00E+00"},{"v":0,"d":"0.00E+00"},{"v":0,"d":"0.00E+00"},{"v":0,"d":"0.00E+00"},{"v":0,"d":"0.00E+00"},{"v":0,"d":"0.00E+00"},{"v":0,"d":"0.00E+00"},{"v":0,"d":"0.00E+00"},{"v":0,"d":"0.00E+00"},{"v":0,"d":"0.00E+00"},{"v":0,"d":"0.00E+00"},{"v":0,"d":"0.00E+00"},{"v":0,"d":"0.00E+00"},{"v":0,"d":"0.00E+00"},{"v":0,"d":"0.00E+00"},{"v":0,"d":"0.00E+00"},{"v":0,"d":"0.00E+00"},{"v":0,"d":"0.00E+00"},{"v":0,"d":"0.00E+00"},{"v":0,"d":"0.00E+00"},{"v":0,"d":"0.00E+00"},{"v":0,"d":"0.00E+00"},{"v":0,"d":"0.00E+00"},{"v":0,"d":"0.00E+00"},{"v":0,"d":"0.00E+00"},{"v":0,"d":"0.00E+00"},{"v":0,"d":"0.00E+00"},{"v":0,"d":"0.00E+00"},{"v":0,"d":"0.00E+00"},{"v":0,"d":"0.00E+00"},{"v":0,"d":"0.00E+00"},{"v":0,"d":"0.00E+00"},{"v":0,"d":"0.00E+00"},{"v":0,"d":"0.00E+00"},{"v":0,"d":"0.00E+00"},{"v":0,"d":"0.00E+00"},{"v":0,"d":"0.00E+00"},{"v":0,"d":"0.00E+00"},{"v":0,"d":"0.00E+00"},{"v":0,"d":"0.00E+00"},{"v":0,"d":"0.00E+00"},{"v":0,"d":"0.00E+00"},{"v":0,"d":"0.00E+00"},{"v":0,"d":"0.00E+00"},{"v":0,"d":"0.00E+00"},{"v":0,"d":"0.00E+00"},{"v":0,"d":"0.00E+00"},{"v":0,"d":"0.00E+00"},{"v":0,"d":"0.00E+00"},{"v":0,"d":"0.00E+00"},{"v":0,"d":"0.00E+00"},{"v":0,"d":"0.00E+00"},{"v":0,"d":"0.00E+00"},{"v":0,"d":"0.00E+00"},{"v":0,"d":"0.00E+00"},{"v":0,"d":"0.00E+00"},{"v":0,"d":"0.00E+00"},{"v":0,"d":"0.00E+00"},{"v":40.07288,"d":"4.01E+01"},{"v":0.004892507,"d":"4.89E-03"},{"v":-4.225366e-06,"d":"-4.23E-06"},{"v":3.237532e-09,"d":"3.24E-09"},{"v":-1.184191e-12,"d":"-1.18E-12"},0,{"v":0,"d":"0.00E+00"},{"v":0,"d":"0.00E+00"},{"v":0,"d":"0.00E+00"},{"v":0,"d":"0.00E+00"},{"v":0,"d":"0.00E+00"},0,{"v":0,"d":"0.00E+00"},{"v":0,"d":"0.00E+00"},{"v":0,"d":"0.00E+00"},{"v":0,"d":"0.00E+00"},{"v":0,"d":"0.00E+00"},0,{"v":0,"d":"0.00E+00"},{"v":0,"d":"0.00E+00"},{"v":0,"d":"0.00E+00"},{"v":0,"d":"0.00E+00"},{"v":0,"d":"0.00E+00"},0,{"v":0,"d":"0.00E+00"},{"v":0,"d":"0.00E+00"},{"v":0,"d":"0.00E+00"},{"v":0,"d":"0.00E+00"},{"v":0,"d":"0.00E+00"},0,"2010-02-18","LEN A-5 2008                               ",76.78,"M"]
[269,"COUTO MAGALH","1 - Sudeste","124 - ",187,0,"270 - TORIXOREU   ",9.24,9.24,150,"0 - NÃO HÁ",70.99,70.99,623,623,70.99,0,{"v":623,"d":"6.23E+02"},{"v":0,"d":"0.00E+00"},{"v":0,"d":"0.00E+00"},{"v":0,"d":"0.00E+00"},{"v":0,"d":"0.00E+00"},{"v":9.24,"d":"9.24E+00"},{"v":0,"d":"0.00E+00"},{"v":0,"d":"0.00E+00"},{"v":0,"d":"0.00E+00"},{"v":0,"d":"0.00E+00"},12,-5,13,25,44,58,66,77,75,25,22,24,0.009025,471.3,1.672,5.403,"1 - Francis",1,1,100,0,2,1.7,36,3,"No",2,4,37.5,29,145,0,0,0,0,0,0,0,0,0,0,0,0,0,0,0,0,{"v":0,"d":"0.00E+00"},{"v":0,"d":"0.00E+00"},{"v":0,"d":"0.00E+00"},{"v":0,"d":"0.00E+00"},{"v":0,"d":"0.00E+00"},{"v":0,"d":"0.00E+00"},{"v":0,"d":"0.00E+00"},{"v":0,"d":"0.00E+00"},{"v":0,"d":"0.00E+00"},{"v":0,"d":"0.00E+00"},{"v":0,"d":"0.00E+00"},{"v":0,"d":"0.00E+00"},{"v":0,"d":"0.00E+00"},{"v":0,"d":"0.00E+00"},{"v":0,"d":"0.00E+00"},{"v":0,"d":"0.00E+00"},{"v":0,"d":"0.00E+00"},{"v":0,"d":"0.00E+00"},{"v":0,"d":"0.00E+00"},{"v":0,"d":"0.00E+00"},{"v":0,"d":"0.00E+00"},{"v":0,"d":"0.00E+00"},{"v":0,"d":"0.00E+00"},{"v":0,"d":"0.00E+00"},{"v":0,"d":"0.00E+00"},{"v":0,"d":"0.00E+00"},{"v":0,"d":"0.00E+00"},{"v":0,"d":"0.00E+00"},{"v":0,"d":"0.00E+00"},{"v":0,"d":"0.00E+00"},{"v":0,"d":"0.00E+00"},{"v":0,"d":"0.00E+00"},{"v":0,"d":"0.00E+00"},{"v":0,"d":"0.00E+00"},{"v":0,"d":"0.00E+00"},{"v":0,"d":"0.00E+00"},{"v":0,"d":"0.00E+00"},{"v":0,"d":"0.00E+00"},{"v":0,"d":"0.00E+00"},{"v":0,"d":"0.00E+00"},{"v":0,"d":"0.00E+00"},{"v":0,"d":"0.00E+00"},{"v":0,"d":"0.00E+00"},{"v":0,"d":"0.00E+00"},{"v":0,"d":"0.00E+00"},{"v":0,"d":"0.00E+00"},{"v":0,"d":"0.00E+00"},{"v":0,"d":"0.00E+00"},{"v":0,"d":"0.00E+00"},{"v":0,"d":"0.00E+00"},{"v":0,"d":"0.00E+00"},{"v":0,"d":"0.00E+00"},{"v":0,"d":"0.00E+00"},{"v":0,"d":"0.00E+00"},{"v":0,"d":"0.00E+00"},{"v":0,"d":"0.00E+00"},{"v":0,"d":"0.00E+00"},{"v":0,"d":"0.00E+00"},{"v":0,"d":"0.00E+00"},{"v":0,"d":"0.00E+00"},{"v":0,"d":"0.00E+00"},{"v":0,"d":"0.00E+00"},{"v":0,"d":"0.00E+00"},{"v":0,"d":"0.00E+00"},{"v":0,"d":"0.00E+00"},{"v":0,"d":"0.00E+00"},{"v":0,"d":"0.00E+00"},{"v":0,"d":"0.00E+00"},{"v":0,"d":"0.00E+00"},{"v":0,"d":"0.00E+00"},{"v":0,"d":"0.00E+00"},{"v":0,"d":"0.00E+00"},{"v":0,"d":"0.00E+00"},{"v":0,"d":"0.00E+00"},{"v":0,"d":"0.00E+00"},{"v":467.5,"d":"4.68E+02"},{"v":0.04163775,"d":"4.16E-02"},{"v":-4.377792e-05,"d":"-4.38E-05"},{"v":3.247202e-07,"d":"3.25E-07"},{"v":-1.405912e-09,"d":"-1.41E-09"},0,{"v":0,"d":"0.00E+00"},{"v":0,"d":"0.00E+00"},{"v":0,"d":"0.00E+00"},{"v":0,"d":"0.00E+00"},{"v":0,"d":"0.00E+00"},0,{"v":0,"d":"0.00E+00"},{"v":0,"d":"0.00E+00"},{"v":0,"d":"0.00E+00"},{"v":0,"d":"0.00E+00"},{"v":0,"d":"0.00E+00"},0,{"v":0,"d":"0.00E+00"},{"v":0,"d":"0.00E+00"},{"v":0,"d":"0.00E+00"},{"v":0,"d":"0.00E+00"},{"v":0,"d":"0.00E+00"},0,{"v":0,"d":"0.00E+00"},{"v":0,"d":"0.00E+00"},{"v":0,"d":"0.00E+00"},{"v":0,"d":"0.00E+00"},{"v":0,"d":"0.00E+00"},0,"2012-05-09","EVTE e NT ANEEL 011/2007                   ",70.99,"D"]
[299,"FIC COUTO M ","4 - Norte","124 - ",187,0,"300 - FIC TORIXOR ",9.24,9.24,0,"0 - NÃO HÁ",70.99,70.99,623,623,70.99,0,{"v":623,"d":"6.23E+02"},{"v":0,"d":"0.00E+00"},{"v":0,"d":"0.00E+00"},{"v":0,"d":"0.00E+00"},{"v":0,"d":"0.00E+00"},{"v":9.24,"d":"9.24E+00"},{"v":0,"d":"0.00E+00"},{"v":0,"d":"0.00E+00"},{"v":0,"d":"0.00E+00"},{"v":0,"d":"0.00E+00"},12,-5,13,25,44,58,66,77,75,25,22,24,0,471.3,0,0,"1 - Francis",1,1,100,0,2,1.7,36,0,"No",2,0,37.5,29,145,0,0,0,0,0,0,0,0,0,0,0,0,0,0,0,0,{"v":0,"d":"0.00E+00"},{"v":0,"d":"0.00E+00"},{"v":0,"d":"0.00E+00"},{"v":0,"d":"0.00E+00"},{"v":0,"d":"0.00E+00"},{"v":0,"d":"0.00E+00"},{"v":0,"d":"0.00E+00"},{"v":0,"d":"0.00E+00"},{"v":0,"d":"0.00E+00"},{"v":0,"d":"0.00E+00"},{"v":0,"d":"0.00E+00"},{"v":0,"d":"0.00E+00"},{"v":0,"d":"0.00E+00"},{"v":0,"d":"0.00E+00"},{"v":0,"d":"0.00E+00"},{"v":0,"d":"0.00E+00"},{"v":0,"d":"0.00E+00"},{"v":0,"d":"0.00E+00"},{"v":0,"d":"0.00E+00"},{"v":0,"d":"0.00E+00"},{"v":0,"d":"0.00E+00"},{"v":0,"d":"0.00E+00"},{"v":0,"d":"0.00E+00"},{"v":0,"d":"0.00E+00"},{"v":0,"d":"0.00E+00"},{"v":0,"d":"0.00E+00"},{"v":0,"d":"0.00E+00"},{"v":0,"d":"0.00E+00"},{"v":0,"d":"0.00E+00"},{"v":0,"d":"0.00E+00"},{"v":0,"d":"0.00E+00"},{"v":0,"d":"0.00E+00"},{"v":0,"d":"0.00E+00"},{"v":0,"d":"0.00E+00"},{"v":0,"d":"0.00E+00"},{"v":0,"d":"0.00E+00"},{"v":0,"d":"0.00E+00"},{"v":0,"d":"0.00E+00"},{"v":0,"d":"0.00E+00"},{"v":0,"d":"0.00E+00"},{"v":0,"d":"0.00E+00"},{"v":0,"d":"0.00E+00"},{"v":0,"d":"0.00E+00"},{"v":0,"d":"0.00E+00"},{"v":0,"d":"0.00E+00"},{"v":0,"d":"0.00E+00"},{"v":0,"d":"0.00E+00"},{"v":0,"d":"0.00E+00"},{"v":0,"d":"0.00E+00"},{"v":0,"d":"0.00E+00"},{"v":0,"d":"0.00E+00"},{"v":0,"d":"0.00E+00"},{"v":0,"d":"0.00E+00"},{"v":0,"d":"0.00E+00"},{"v":0,"d":"0.00E+00"},{"v":0,"d":"0.00E+00"},{"v":0,"d":"0.00E+00"},{"v":0,"d":"0.00E+00"},{"v":0,"d":"0.00E+00"},{"v":0,"d":"0.00E+00"},{"v":0,"d":"0.00E+00"},{"v":0,"d":"0.00E+00"},{"v":0,"d":"0.00E+00"},{"v":0,"d":"0.00E+00"},{"v":0,"d":"0.00E+00"},{"v":0,"d":"0.00E+00"},{"v":0,"d":"0.00E+00"},{"v":0,"d":"0.00E+00"},{"v":0,"d":"0.00E+00"},{"v":0,"d":"0.00E+00"},{"v":0,"d":"0.00E+00"},{"v":0,"d":"0.00E+00"},{"v":0,"d":"0.00E+00"},{"v":0,"d":"0.00E+00"},{"v":0,"d":"0.00E+00"},{"v":467.5,"d":"4.68E+02"},{"v":0.04163775,"d":"4.16E-02"},{"v":-4.377792e-05,"d":"-4.38E-05"},{"v":3.247202e-07,"d":"3.25E-07"},{"v":-1.405912e-09,"d":"-1.41E-09"},0,{"v":0,"d":"0.00E+00"},{"v":0,"d":"0.00E+00"},{"v":0,"d":"0.00E+00"},{"v":0,"d":"0.00E+00"},{"v":0,"d":"0.00E+00"},0,{"v":0,"d":"0.00E+00"},{"v":0,"d":"0.00E+00"},{"v":0,"d":"0.00E+00"},{"v":0,"d":"0.00E+00"},{"v":0,"d":"0.00E+00"},0,{"v":0,"d":"0.00E+00"},{"v":0,"d":"0.00E+00"},{"v":0,"d":"0.00E+00"},{"v":0,"d":"0.00E+00"},{"v":0,"d":"0.00E+00"},0,{"v":0,"d":"0.00E+00"},{"v":0,"d":"0.00E+00"},{"v":0,"d":"0.00E+00"},{"v":0,"d":"0.00E+00"},{"v":0,"d":"0.00E+00"},0,"2012-05-09","EVTE e NT ANEEL 011/2007                   ",70.99,"D"]
[110,"ERNESTINA   ","2 - Sul","22 - CEEE",110,0,"111 - PASSO REAL  ",{"v":39.328804250006215,"d":"39.33"},{"v":8.229456250017392,"d":"8.23"},0,"0 - NÃO HÁ",259,21,489.5,482.5,21,0,{"v":480.6108,"d":"4.81E+02"},{"v":0.1062599,"d":"1.06E-01"},{"v":-0.0007035618,"d":"-7.04E-04"},{"v":2.59386e-06,"d":"2.59E-06"},{"v":-3.66962e-09,"d":"-3.67E-09"},{"v":54770,"d":"5.48E+04"},{"v":-229.748,"d":"-2.30E+02"},{"v":0.240937,"d":"2.41E-01"},{"v":0,"d":"0.00E+00"},{"v":0,"d":"0.00E+00"},34,38,54,58,57,40,24,15,8,-9,-9,16,0,457.35,0,0,"0 - NÃO HÁ",0,1,100,0,1,0,1,0,"No",2,0,0,0,0,0,0,0,0,0,0,0,0,0,0,0,0,0,0,0,0,{"v":0,"d":"0.00E+00"},{"v":0,"d":"0.00E+00"},{"v":0,"d":"0.00E+00"},{"v":0,"d":"0.00E+00"},{"v":0,"d":"0.00E+00"},{"v":0,"d":"0.00E+00"},{"v":0,"d":"0.00E+00"},{"v":0,"d":"0.00E+00"},{"v":0,"d":"0.00E+00"},{"v":0,"d":"0.00E+00"},{"v":0,"d":"0.00E+00"},{"v":0,"d":"0.00E+00"},{"v":0,"d":"0.00E+00"},{"v":0,"d":"0.00E+00"},{"v":0,"d":"0.00E+00"},{"v":0,"d":"0.00E+00"},{"v":0,"d":"0.00E+00"},{"v":0,"d":"0.00E+00"},{"v":0,"d":"0.00E+00"},{"v":0,"d":"0.00E+00"},{"v":0,"d":"0.00E+00"},{"v":0,"d":"0.00E+00"},{"v":0,"d":"0.00E+00"},{"v":0,"d":"0.00E+00"},{"v":0,"d":"0.00E+00"},{"v":0,"d":"0.00E+00"},{"v":0,"d":"0.00E+00"},{"v":0,"d":"0.00E+00"},{"v":0,"d":"0.00E+00"},{"v":0,"d":"0.00E+00"},{"v":0,"d":"0.00E+00"},{"v":0,"d":"0.00E+00"},{"v":0,"d":"0.00E+00"},{"v":0,"d":"0.00E+00"},{"v":0,"d":"0.00E+00"},{"v":0,"d":"0.00E+00"},{"v":0,"d":"0.00E+00"},{"v":0,"d":"0.00E+00"},{"v":0,"d":"0.00E+00"},{"v":0,"d":"0.00E+00"},{"v":0,"d":"0.00E+00"},{"v":0,"d":"0.00E+00"},{"v":0,"d":"0.00E+00"},{"v":0,"d":"0.00E+00"},{"v":0,"d":"0.00E+00"},{"v":0,"d":"0.00E+00"},{"v":0,"d":"0.00E+00"},{"v":0,"d":"0.00E+00"},{"v":0,"d":"0.00E+00"},{"v":0,"d":"0.00E+00"},{"v":0,"d":"0.00E+00"},{"v":0,"d":"0.00E+00"},{"v":0,"d":"0.00E+00"},{"v":0,"d":"0.00E+00"},{"v":0,"d":"0.00E+00"},{"v":0,"d":"0.00E+00"},{"v":0,"d":"0.00E+00"},{"v":0,"d":"0.00E+00"},{"v":0,"d":"0.00E+00"},{"v":0,"d":"0.00E+00"},{"v":0,"d":"0.00E+00"},{"v":0,"d":"0.00E+00"},{"v":0,"d":"0.00E+00"},{"v":0,"d":"0.00E+00"},{"v":0,"d":"0.00E+00"},{"v":0,"d":"0.00E+00"},{"v":0,"d":"0.00E+00"},{"v":0,"d":"0.00E+00"},{"v":0,"d":"0.00E+00"},{"v":0,"d":"0.00E+00"},{"v":0,"d":"0.00E+00"},{"v":0,"d":"0.00E+00"},{"v":0,"d":"0.00E+00"},{"v":0,"d":"0.00E+00"},{"v":0,"d":"0.00E+00"},{"v":457.3499,"d":"4.57E+02"},{"v":0,"d":"0.00E+00"},{"v":0,"d":"0.00E+00"},{"v":0,"d":"0.00E+00"},{"v":0,"d":"0.00E+00"},0,{"v":0,"d":"0.00E+00"},{"v":0,"d":"0.00E+00"},{"v":0,"d":"0.00E+00"},{"v":0,"d":"0.00E+00"},{"v":0,"d":"0.00E+00"},0,{"v":0,"d":"0.00E+00"},{"v":0,"d":"0.00E+00"},{"v":0,"d":"0.00E+00"},{"v":0,"d":"0.00E+00"},{"v":0,"d":"0.00E+00"},0,{"v":0,"d":"0.00E+00"},{"v":0,"d":"0.00E+00"},{"v":0,"d":"0.00E+00"},{"v":0,"d":"0.00E+00"},{"v":0,"d":"0.00E+00"},0,{"v":0,"d":"0.00E+00"},{"v":0,"d":"0.00E+00"},{"v":0,"d":"0.00E+00"},{"v":0,"d":"0.00E+00"},{"v":0,"d":"0.00E+00"},0,"2010-01-27","PMO jan/2010                               ",259,"M"]
[343,"SALTO DURAN ","1 - Sudeste","0 - ",343,0,"344 - ENG ERICO BF",{"v":7.88336640001944,"d":"7.88"},{"v":7.88336640001944,"d":"7.88"},36,"0 - NÃO HÁ",38.38,38.38,520,520,38.38,0,{"v":512.5562,"d":"5.13E+02"},{"v":0.2531409,"d":"2.53E-01"},{"v":-0.001734204,"d":"-1.73E-03"},{"v":5.002013e-06,"d":"5.00E-06"},{"v":0,"d":"0.00E+00"},{"v":65274.04,"d":"6.53E+04"},{"v":-368.9798,"d":"-3.69E+02"},{"v":0.6931943,"d":"6.93E-01"},{"v":-0.0004326667,"d":"-4.33E-04"},{"v":0,"d":"0.00E+00"},0,0,0,0,0,0,0,0,0,0,0,0,0.008941,495,2.333,6.861,"2 - Kaplan/Propeller",1,1,100,0,2,0.75,35,2,"Yes",2,2,18,83,24.25,0,0,0,0,0,0,0,0,0,0,0,0,0,0,0,0,{"v":0,"d":"0.00E+00"},{"v":0,"d":"0.00E+00"},{"v":0,"d":"0.00E+00"},{"v":0,"d":"0.00E+00"},{"v":0,"d":"0.00E+00"},{"v":0,"d":"0.00E+00"},{"v":0,"d":"0.00E+00"},{"v":0,"d":"0.00E+00"},{"v":0,"d":"0.00E+00"},{"v":0,"d":"0.00E+00"},{"v":0,"d":"0.00E+00"},{"v":0,"d":"0.00E+00"},{"v":0,"d":"0.00E+00"},{"v":0,"d":"0.00E+00"},{"v":0,"d":"0.00E+00"},{"v":0,"d":"0.00E+00"},{"v":0,"d":"0.00E+00"},{"v":0,"d":"0.00E+00"},{"v":0,"d":"0.00E+00"},{"v":0,"d":"0.00E+00"},{"v":0,"d":"0.00E+00"},{"v":0,"d":"0.00E+00"},{"v":0,"d":"0.00E+00"},{"v":0,"d":"0.00E+00"},{"v":0,"d":"0.00E+00"},{"v":0,"d":"0.00E+00"},{"v":0,"d":"0.00E+00"},{"v":0,"d":"0.00E+00"},{"v":0,"d":"0.00E+00"},{"v":0,"d":"0.00E+00"},{"v":0,"d":"0.00E+00"},{"v":0,"d":"0.00E+00"},{"v":0,"d":"0.00E+00"},{"v":0,"d":"0.00E+00"},{"v":0,"d":"0.00E+00"},{"v":0,"d":"0.00E+00"},{"v":0,"d":"0.00E+00"},{"v":0,"d":"0.00E+00"},{"v":0,"d":"0.00E+00"},{"v":0,"d":"0.00E+00"},{"v":0,"d":"0.00E+00"},{"v":0,"d":"0.00E+00"},{"v":0,"d":"0.00E+00"},{"v":0,"d":"0.00E+00"},{"v":0,"d":"0.00E+00"},{"v":0,"d":"0.00E+00"},{"v":0,"d":"0.00E+00"},{"v":0,"d":"0.00E+00"},{"v":0,"d":"0.00E+00"},{"v":0,"d":"0.00E+00"},{"v":0,"d":"0.00E+00"},{"v":0,"d":"0.00E+00"},{"v":0,"d":"0.00E+00"},{"v":0,"d":"0.00E+00"},{"v":0,"d":"0.00E+00"},{"v":0,"d":"0.00E+00"},{"v":0,"d":"0.00E+00"},{"v":0,"d":"0.00E+00"},{"v":0,"d":"0.00E+00"},{"v":0,"d":"0.00E+00"},{"v":0,"d":"0.00E+00"},{"v":0,"d":"0.00E+00"},{"v":0,"d":"0.00E+00"},{"v":0,"d":"0.00E+00"},{"v":0,"d":"0.00E+00"},{"v":0,"d":"0.00E+00"},{"v":0,"d":"0.00E+00"},{"v":0,"d":"0.00E+00"},{"v":0,"d":"0.00E+00"},{"v":0,"d":"0.00E+00"},{"v":0,"d":"0.00E+00"},{"v":0,"d":"0.00E+00"},{"v":0,"d":"0.00E+00"},{"v":0,"d":"0.00E+00"},{"v":0,"d":"0.00E+00"},{"v":495,"d":"4.95E+02"},{"v":0,"d":"0.00E+00"},{"v":0,"d":"0.00E+00"},{"v":0,"d":"0.00E+00"},{"v":0,"d":"0.00E+00"},0,{"v":0,"d":"0.00E+00"},{"v":0,"d":"0.00E+00"},{"v":0,"d":"0.00E+00"},{"v":0,"d":"0.00E+00"},{"v":0,"d":"0.00E+00"},0,{"v":0,"d":"0.00E+00"},{"v":0,"d":"0.00E+00"},{"v":0,"d":"0.00E+00"},{"v":0,"d":"0.00E+00"},{"v":0,"d":"0.00E+00"},0,{"v":0,"d":"0.00E+00"},{"v":0,"d":"0.00E+00"},{"v":0,"d":"0.00E+00"},{"v":0,"d":"0.00E+00"},{"v":0,"d":"0.00E+00"},0,{"v":0,"d":"0.00E+00"},{"v":0,"d":"0.00E+00"},{"v":0,"d":"0.00E+00"},{"v":0,"d":"0.00E+00"},{"v":0,"d":"0.00E+00"},0,"2012-08-21","Inv Claro_entre canal de fuga da PCH Jataí ",38.38,"D"]
[315,"FOZ R CLARO ","1 - Sudeste","227 - ",261,0,"34 - _I. SOLTEIRA",7.69,7.69,68.4,"0 - NÃO HÁ",95.33,95.33,354,354,95.33,0,{"v":354,"d":"3.54E+02"},{"v":0,"d":"0.00E+00"},{"v":0,"d":"0.00E+00"},{"v":0,"d":"0.00E+00"},{"v":0,"d":"0.00E+00"},{"v":7.69,"d":"7.69E+00"},{"v":0,"d":"0.00E+00"},{"v":0,"d":"0.00E+00"},{"v":0,"d":"0.00E+00"},{"v":0,"d":"0.00E+00"},-17,0,3,53,82,76,98,120,97,36,-12,-15,0.009025,326,1.672,5.403,"2 - Kaplan/Propeller",1,1,100,0,2,0.52,62,2,"Yes",2,2,34.2,149,25.48,0,0,0,0,0,0,0,0,0,0,0,0,0,0,0,0,{"v":0,"d":"0.00E+00"},{"v":0,"d":"0.00E+00"},{"v":0,"d":"0.00E+00"},{"v":0,"d":"0.00E+00"},{"v":0,"d":"0.00E+00"},{"v":0,"d":"0.00E+00"},{"v":0,"d":"0.00E+00"},{"v":0,"d":"0.00E+00"},{"v":0,"d":"0.00E+00"},{"v":0,"d":"0.00E+00"},{"v":0,"d":"0.00E+00"},{"v":0,"d":"0.00E+00"},{"v":0,"d":"0.00E+00"},{"v":0,"d":"0.00E+00"},{"v":0,"d":"0.00E+00"},{"v":0,"d":"0.00E+00"},{"v":0,"d":"0.00E+00"},{"v":0,"d":"0.00E+00"},{"v":0,"d":"0.00E+00"},{"v":0,"d":"0.00E+00"},{"v":0,"d":"0.00E+00"},{"v":0,"d":"0.00E+00"},{"v":0,"d":"0.00E+00"},{"v":0,"d":"0.00E+00"},{"v":0,"d":"0.00E+00"},{"v":0,"d":"0.00E+00"},{"v":0,"d":"0.00E+00"},{"v":0,"d":"0.00E+00"},{"v":0,"d":"0.00E+00"},{"v":0,"d":"0.00E+00"},{"v":0,"d":"0.00E+00"},{"v":0,"d":"0.00E+00"},{"v":0,"d":"0.00E+00"},{"v":0,"d":"0.00E+00"},{"v":0,"d":"0.00E+00"},{"v":0,"d":"0.00E+00"},{"v":0,"d":"0.00E+00"},{"v":0,"d":"0.00E+00"},{"v":0,"d":"0.00E+00"},{"v":0,"d":"0.00E+00"},{"v":0,"d":"0.00E+00"},{"v":0,"d":"0.00E+00"},{"v":0,"d":"0.00E+00"},{"v":0,"d":"0.00E+00"},{"v":0,"d":"0.00E+00"},{"v":0,"d":"0.00E+00"},{"v":0,"d":"0.00E+00"},{"v":0,"d":"0.00E+00"},{"v":0,"d":"0.00E+00"},{"v":0,"d":"0.00E+00"},{"v":0,"d":"0.00E+00"},{"v":0,"d":"0.00E+00"},{"v":0,"d":"0.00E+00"},{"v":0,"d":"0.00E+00"},{"v":0,"d":"0.00E+00"},{"v":0,"d":"0.00E+00"},{"v":0,"d":"0.00E+00"},{"v":0,"d":"0.00E+00"},{"v":0,"d":"0.00E+00"},{"v":0,"d":"0.00E+00"},{"v":0,"d":"0.00E+00"},{"v":0,"d":"0.00E+00"},{"v":0,"d":"0.00E+00"},{"v":0,"d":"0.00E+00"},{"v":0,"d":"0.00E+00"},{"v":0,"d":"0.00E+00"},{"v":0,"d":"0.00E+00"},{"v":0,"d":"0.00E+00"},{"v":0,"d":"0.00E+00"},{"v":0,"d":"0.00E+00"},{"v":0,"d":"0.00E+00"},{"v":0,"d":"0.00E+00"},{"v":0,"d":"0.00E+00"},{"v":0,"d":"0.00E+00"},{"v":0,"d":"0.00E+00"},{"v":323.9344,"d":"3.24E+02"},{"v":0.01268453,"d":"1.27E-02"},{"v":-2.27862e-05,"d":"-2.28E-05"},{"v":3.082272e-08,"d":"3.08E-08"},{"v":-1.725717e-11,"d":"-1.73E-11"},0,{"v":0,"d":"0.00E+00"},{"v":0,"d":"0.00E+00"},{"v":0,"d":"0.00E+00"},{"v":0,"d":"0.00E+00"},{"v":0,"d":"0.00E+00"},0,{"v":0,"d":"0.00E+00"},{"v":0,"d":"0.00E+00"},{"v":0,"d":"0.00E+00"},{"v":0,"d":"0.00E+00"},{"v":0,"d":"0.00E+00"},0,{"v":0,"d":"0.00E+00"},{"v":0,"d":"0.00E+00"},{"v":0,"d":"0.00E+00"},{"v":0,"d":"0.00E+00"},{"v":0,"d":"0.00E+00"},0,{"v":0,"d":"0.00E+00"},{"v":0,"d":"0.00E+00"},{"v":0,"d":"0.00E+00"},{"v":0,"d":"0.00E+00"},{"v":0,"d":"0.00E+00"},0,"2010-02-08","PMO jan/2010                               ",95.33,"D"]
[594,"AGUASCHAPECO","2 - Sul","0 - ",594,0,"104 - IRAI        ",{"v":8.099999999999994,"d":"8.10"},{"v":7.609999999999999,"d":"7.61"},42,"0 - NÃO HÁ",109.15,87.81,242,241,87.81,0,{"v":236.8852,"d":"2.37E+02"},{"v":0.04686036,"d":"4.69E-02"},{"v":0,"d":"0.00E+00"},{"v":0,"d":"0.00E+00"},{"v":0,"d":"0.00E+00"},{"v":-110.48,"d":"-1.10E+02"},{"v":0.49,"d":"4.90E-01"},{"v":0,"d":"0.00E+00"},{"v":0,"d":"0.00E+00"},{"v":0,"d":"0.00E+00"},173,149,142,113,84,60,63,77,89,127,156,188,0.008922,226,2.333,6.861,"2 - Kaplan/Propeller",1,1,100,0,2,1,12,2,"Yes",2,2,21,157,15,0,0,0,0,0,0,0,0,0,0,0,0,0,0,0,0,{"v":0,"d":"0.00E+00"},{"v":0,"d":"0.00E+00"},{"v":0,"d":"0.00E+00"},{"v":0,"d":"0.00E+00"},{"v":0,"d":"0.00E+00"},{"v":0,"d":"0.00E+00"},{"v":0,"d":"0.00E+00"},{"v":0,"d":"0.00E+00"},{"v":0,"d":"0.00E+00"},{"v":0,"d":"0.00E+00"},{"v":0,"d":"0.00E+00"},{"v":0,"d":"0.00E+00"},{"v":0,"d":"0.00E+00"},{"v":0,"d":"0.00E+00"},{"v":0,"d":"0.00E+00"},{"v":0,"d":"0.00E+00"},{"v":0,"d":"0.00E+00"},{"v":0,"d":"0.00E+00"},{"v":0,"d":"0.00E+00"},{"v":0,"d":"0.00E+00"},{"v":0,"d":"0.00E+00"},{"v":0,"d":"0.00E+00"},{"v":0,"d":"0.00E+00"},{"v":0,"d":"0.00E+00"},{"v":0,"d":"0.00E+00"},{"v":0,"d":"0.00E+00"},{"v":0,"d":"0.00E+00"},{"v":0,"d":"0.00E+00"},{"v":0,"d":"0.00E+00"},{"v":0,"d":"0.00E+00"},{"v":0,"d":"0.00E+00"},{"v":0,"d":"0.00E+00"},{"v":0,"d":"0.00E+00"},{"v":0,"d":"0.00E+00"},{"v":0,"d":"0.00E+00"},{"v":0,"d":"0.00E+00"},{"v":0,"d":"0.00E+00"},{"v":0,"d":"0.00E+00"},{"v":0,"d":"0.00E+00"},{"v":0,"d":"0.00E+00"},{"v":0,"d":"0.00E+00"},{"v":0,"d":"0.00E+00"},{"v":0,"d":"0.00E+00"},{"v":0,"d":"0.00E+00"},{"v":0,"d":"0.00E+00"},{"v":0,"d":"0.00E+00"},{"v":0,"d":"0.00E+00"},{"v":0,"d":"0.00E+00"},{"v":0,"d":"0.00E+00"},{"v":0,"d":"0.00E+00"},{"v":0,"d":"0.00E+00"},{"v":0,"d":"0.00E+00"},{"v":0,"d":"0.00E+00"},{"v":0,"d":"0.00E+00"},{"v":0,"d":"0.00E+00"},{"v":0,"d":"0.00E+00"},{"v":0,"d":"0.00E+00"},{"v":0,"d":"0.00E+00"},{"v":0,"d":"0.00E+00"},{"v":0,"d":"0.00E+00"},{"v":0,"d":"0.00E+00"},{"v":0,"d":"0.00E+00"},{"v":0,"d":"0.00E+00"},{"v":0,"d":"0.00E+00"},{"v":0,"d":"0.00E+00"},{"v":0,"d":"0.00E+00"},{"v":0,"d":"0.00E+00"},{"v":0,"d":"0.00E+00"},{"v":0,"d":"0.00E+00"},{"v":0,"d":"0.00E+00"},{"v":0,"d":"0.00E+00"},{"v":0,"d":"0.00E+00"},{"v":0,"d":"0.00E+00"},{"v":0,"d":"0.00E+00"},{"v":0,"d":"0.00E+00"},{"v":226,"d":"2.26E+02"},{"v":0,"d":"0.00E+00"},{"v":0,"d":"0.00E+00"},{"v":0,"d":"0.00E+00"},{"v":0,"d":"0.00E+00"},0,{"v":0,"d":"0.00E+00"},{"v":0,"d":"0.00E+00"},{"v":0,"d":"0.00E+00"},{"v":0,"d":"0.00E+00"},{"v":0,"d":"0.00E+00"},0,{"v":0,"d":"0.00E+00"},{"v":0,"d":"0.00E+00"},{"v":0,"d":"0.00E+00"},{"v":0,"d":"0.00E+00"},{"v":0,"d":"0.00E+00"},0,{"v":0,"d":"0.00E+00"},{"v":0,"d":"0.00E+00"},{"v":0,"d":"0.00E+00"},{"v":0,"d":"0.00E+00"},{"v":0,"d":"0.00E+00"},0,{"v":0,"d":"0.00E+00"},{"v":0,"d":"0.00E+00"},{"v":0,"d":"0.00E+00"},{"v":0,"d":"0.00E+00"},{"v":0,"d":"0.00E+00"},0,"2011-07-27","Revisão do Inv. do rio Chapecó             ",109.15,"M"]
[283,"STA CLARA MG","1 - Sudeste","76 - ",283,0,"0 - NÃO HÁ",{"v":7.599999,"d":"7.60"},{"v":7.599999,"d":"7.60"},60,"0 - NÃO HÁ",146,146,86,86,146,0,{"v":86,"d":"8.60E+01"},{"v":0,"d":"0.00E+00"},{"v":0,"d":"0.00E+00"},{"v":0,"d":"0.00E+00"},{"v":0,"d":"0.00E+00"},{"v":7.599999,"d":"7.60E+00"},{"v":0,"d":"0.00E+00"},{"v":0,"d":"0.00E+00"},{"v":0,"d":"0.00E+00"},{"v":0,"d":"0.00E+00"},-33,1,30,59,64,53,34,1,9,18,7,-11,0.008731,32.6,2.333,6.861,"1 - Francis",1,1,100,0,2,0.9,5,2,"No",2,3,20,44,52.6,0,0,0,0,0,0,0,0,0,0,0,0,0,0,0,0,{"v":0,"d":"0.00E+00"},{"v":0,"d":"0.00E+00"},{"v":0,"d":"0.00E+00"},{"v":0,"d":"0.00E+00"},{"v":0,"d":"0.00E+00"},{"v":0,"d":"0.00E+00"},{"v":0,"d":"0.00E+00"},{"v":0,"d":"0.00E+00"},{"v":0,"d":"0.00E+00"},{"v":0,"d":"0.00E+00"},{"v":0,"d":"0.00E+00"},{"v":0,"d":"0.00E+00"},{"v":0,"d":"0.00E+00"},{"v":0,"d":"0.00E+00"},{"v":0,"d":"0.00E+00"},{"v":0,"d":"0.00E+00"},{"v":0,"d":"0.00E+00"},{"v":0,"d":"0.00E+00"},{"v":0,"d":"0.00E+00"},{"v":0,"d":"0.00E+00"},{"v":0,"d":"0.00E+00"},{"v":0,"d":"0.00E+00"},{"v":0,"d":"0.00E+00"},{"v":0,"d":"0.00E+00"},{"v":0,"d":"0.00E+00"},{"v":0,"d":"0.00E+00"},{"v":0,"d":"0.00E+00"},{"v":0,"d":"0.00E+00"},{"v":0,"d":"0.00E+00"},{"v":0,"d":"0.00E+00"},{"v":0,"d":"0.00E+00"},{"v":0,"d":"0.00E+00"},{"v":0,"d":"0.00E+00"},{"v":0,"d":"0.00E+00"},{"v":0,"d":"0.00E+00"},{"v":0,"d":"0.00E+00"},{"v":0,"d":"0.00E+00"},{"v":0,"d":"0.00E+00"},{"v":0,"d":"0.00E+00"},{"v":0,"d":"0.00E+00"},{"v":0,"d":"0.00E+00"},{"v":0,"d":"0.00E+00"},{"v":0,"d":"0.00E+00"},{"v":0,"d":"0.00E+00"},{"v":0,"d":"0.00E+00"},{"v":0,"d":"0.00E+00"},{"v":0,"d":"0.00E+00"},{"v":0,"d":"0.00E+00"},{"v":0,"d":"0.00E+00"},{"v":0,"d":"0.00E+00"},{"v":0,"d":"0.00E+00"},{"v":0,"d":"0.00E+00"},{"v":0,"d":"0.00E+00"},{"v":0,"d":"0.00E+00"},{"v":0,"d":"0.00E+00"},{"v":0,"d":"0.00E+00"},{"v":0,"d":"0.00E+00"},{"v":0,"d":"0.00E+00"},{"v":0,"d":"0.00E+00"},{"v":0,"d":"0.00E+00"},{"v":0,"d":"0.00E+00"},{"v":0,"d":"0.00E+00"},{"v":0,"d":"0.00E+00"},{"v":0,"d":"0.00E+00"},{"v":0,"d":"0.00E+00"},{"v":0,"d":"0.00E+00"},{"v":0,"d":"0.00E+00"},{"v":0,"d":"0.00E+00"},{"v":0,"d":"0.00E+00"},{"v":0,"d":"0.00E+00"},{"v":0,"d":"0.00E+00"},{"v":0,"d":"0.00E+00"},{"v":0,"d":"0.00E+00"},{"v":0,"d":"0.00E+00"},{"v":0,"d":"0.00E+00"},{"v":31.81369,"d":"3.18E+01"},{"v":0.00951352,"d":"9.51E-03"},{"v":-9.87124e-06,"d":"-9.87E-06"},{"v":7.387158e-09,"d":"7.39E-09"},{"v":-2.074139e-12,"d":"-2.07E-12"},0,{"v":0,"d":"0.00E+00"},{"v":0,"d":"0.00E+00"},{"v":0,"d":"0.00E+00"},{"v":0,"d":"0.00E+00"},{"v":0,"d":"0.00E+00"},0,{"v":0,"d":"0.00E+00"},{"v":0,"d":"0.00E+00"},{"v":0,"d":"0.00E+00"},{"v":0,"d":"0.00E+00"},{"v":0,"d":"0.00E+00"},0,{"v":0,"d":"0.00E+00"},{"v":0,"d":"0.00E+00"},{"v":0,"d":"0.00E+00"},{"v":0,"d":"0.00E+00"},{"v":0,"d":"0.00E+00"},0,{"v":0,"d":"0.00E+00"},{"v":0,"d":"0.00E+00"},{"v":0,"d":"0.00E+00"},{"v":0,"d":"0.00E+00"},{"v":0,"d":"0.00E+00"},0,"2003-04-04","correcao TEIF e IP                         ",146,"D"]
[280,"COARA NUNES ","4 - Norte","37 - Eletronorte",280,0,"284 - FERREIRA GOM",{"v":23.05746811939207,"d":"23.06"},{"v":7.402907967820283,"d":"7.40"},78,"0 - NÃO HÁ",138,25,42.14,35.14,25,0,{"v":30.55788,"d":"3.06E+01"},{"v":0.2514001,"d":"2.51E-01"},{"v":-0.003157116,"d":"-3.16E-03"},{"v":2.247213e-05,"d":"2.25E-05"},{"v":-6.083823e-08,"d":"-6.08E-08"},{"v":-5104.134,"d":"-5.10E+03"},{"v":572.7716,"d":"5.73E+02"},{"v":-24.16383,"d":"-2.42E+01"},{"v":0.4530707,"d":"4.53E-01"},{"v":-0.003172348,"d":"-3.17E-03"},46,32,20,4,-11,-19,-17,-16,-5,14,32,43,0.008927,21.86,2.079,6.3,"2 - Kaplan/Propeller",4,1,100,0,2,0.18,25,3,"No",2,1,1,5,21.9,1,23,118,21.9,1,24,123,21.9,1,30,153,21.9,0,0,0,0,{"v":0,"d":"0.00E+00"},{"v":0,"d":"0.00E+00"},{"v":0,"d":"0.00E+00"},{"v":0,"d":"0.00E+00"},{"v":0,"d":"0.00E+00"},{"v":0,"d":"0.00E+00"},{"v":0,"d":"0.00E+00"},{"v":0,"d":"0.00E+00"},{"v":0,"d":"0.00E+00"},{"v":0,"d":"0.00E+00"},{"v":0,"d":"0.00E+00"},{"v":0,"d":"0.00E+00"},{"v":0,"d":"0.00E+00"},{"v":0,"d":"0.00E+00"},{"v":0,"d":"0.00E+00"},{"v":0,"d":"0.00E+00"},{"v":0,"d":"0.00E+00"},{"v":0,"d":"0.00E+00"},{"v":0,"d":"0.00E+00"},{"v":0,"d":"0.00E+00"},{"v":0,"d":"0.00E+00"},{"v":0,"d":"0.00E+00"},{"v":0,"d":"0.00E+00"},{"v":0,"d":"0.00E+00"},{"v":0,"d":"0.00E+00"},{"v":0,"d":"0.00E+00"},{"v":0,"d":"0.00E+00"},{"v":0,"d":"0.00E+00"},{"v":0,"d":"0.00E+00"},{"v":0,"d":"0.00E+00"},{"v":0,"d":"0.00E+00"},{"v":0,"d":"0.00E+00"},{"v":0,"d":"0.00E+00"},{"v":0,"d":"0.00E+00"},{"v":0,"d":"0.00E+00"},{"v":0,"d":"0.00E+00"},{"v":0,"d":"0.00E+00"},{"v":0,"d":"0.00E+00"},{"v":0,"d":"0.00E+00"},{"v":0,"d":"0.00E+00"},{"v":0,"d":"0.00E+00"},{"v":0,"d":"0.00E+00"},{"v":0,"d":"0.00E+00"},{"v":0,"d":"0.00E+00"},{"v":0,"d":"0.00E+00"},{"v":0,"d":"0.00E+00"},{"v":0,"d":"0.00E+00"},{"v":0,"d":"0.00E+00"},{"v":0,"d":"0.00E+00"},{"v":0,"d":"0.00E+00"},{"v":0,"d":"0.00E+00"},{"v":0,"d":"0.00E+00"},{"v":0,"d":"0.00E+00"},{"v":0,"d":"0.00E+00"},{"v":0,"d":"0.00E+00"},{"v":0,"d":"0.00E+00"},{"v":0,"d":"0.00E+00"},{"v":0,"d":"0.00E+00"},{"v":0,"d":"0.00E+00"},{"v":0,"d":"0.00E+00"},{"v":0,"d":"0.00E+00"},{"v":0,"d":"0.00E+00"},{"v":0,"d":"0.00E+00"},{"v":0,"d":"0.00E+00"},{"v":0,"d":"0.00E+00"},{"v":0,"d":"0.00E+00"},{"v":0,"d":"0.00E+00"},{"v":0,"d":"0.00E+00"},{"v":0,"d":"0.00E+00"},{"v":0,"d":"0.00E+00"},{"v":0,"d":"0.00E+00"},{"v":0,"d":"0.00E+00"},{"v":0,"d":"0.00E+00"},{"v":0,"d":"0.00E+00"},{"v":0,"d":"0.00E+00"},{"v":21.30605,"d":"2.13E+01"},{"v":-0.0001837275,"d":"-1.84E-04"},{"v":6.690952e-06,"d":"6.69E-06"},{"v":-8.326798e-09,"d":"-8.33E-09"},{"v":5.263421e-12,"d":"5.26E-12"},0,{"v":0,"d":"0.00E+00"},{"v":0,"d":"0.00E+00"},{"v":0,"d":"0.00E+00"},{"v":0,"d":"0.00E+00"},{"v":0,"d":"0.00E+00"},0,{"v":0,"d":"0.00E+00"},{"v":0,"d":"0.00E+00"},{"v":0,"d":"0.00E+00"},{"v":0,"d":"0.00E+00"},{"v":0,"d":"0.00E+00"},0,{"v":0,"d":"0.00E+00"},{"v":0,"d":"0.00E+00"},{"v":0,"d":"0.00E+00"},{"v":0,"d":"0.00E+00"},{"v":0,"d":"0.00E+00"},0,{"v":0,"d":"0.00E+00"},{"v":0,"d":"0.00E+00"},{"v":0,"d":"0.00E+00"},{"v":0,"d":"0.00E+00"},{"v":0,"d":"0.00E+00"},0,"2013-06-02","GF do Sistema Isolado e Of 2556/2012_SGH/AN",138,"D"]
[188,"CAMBUCI     ","1 - Sudeste","0 - ",182,0,"0 - NÃO HÁ",7.29,7.29,50,"0 - NÃO HÁ",26.97,26.97,39.2,39.2,26.97,0,{"v":39.2,"d":"3.92E+01"},{"v":0,"d":"0.00E+00"},{"v":0,"d":"0.00E+00"},{"v":0,"d":"0.00E+00"},{"v":0,"d":"0.00E+00"},{"v":7.29,"d":"7.29E+00"},{"v":0,"d":"0.00E+00"},{"v":0,"d":"0.00E+00"},{"v":0,"d":"0.00E+00"},{"v":0,"d":"0.00E+00"},-36,-26,7,27,73,85,78,58,37,10,-12,-18,0.008829,28.94,2.333,6.861,"2 - Kaplan/Propeller",1,1,100,0,2,1.02,217,2,"Yes",2,2,25,329,8.6,0,0,0,0,0,0,0,0,0,0,0,0,0,0,0,0,{"v":0,"d":"0.00E+00"},{"v":0,"d":"0.00E+00"},{"v":0,"d":"0.00E+00"},{"v":0,"d":"0.00E+00"},{"v":0,"d":"0.00E+00"},{"v":0,"d":"0.00E+00"},{"v":0,"d":"0.00E+00"},{"v":0,"d":"0.00E+00"},{"v":0,"d":"0.00E+00"},{"v":0,"d":"0.00E+00"},{"v":0,"d":"0.00E+00"},{"v":0,"d":"0.00E+00"},{"v":0,"d":"0.00E+00"},{"v":0,"d":"0.00E+00"},{"v":0,"d":"0.00E+00"},{"v":0,"d":"0.00E+00"},{"v":0,"d":"0.00E+00"},{"v":0,"d":"0.00E+00"},{"v":0,"d":"0.00E+00"},{"v":0,"d":"0.00E+00"},{"v":0,"d":"0.00E+00"},{"v":0,"d":"0.00E+00"},{"v":0,"d":"0.00E+00"},{"v":0,"d":"0.00E+00"},{"v":0,"d":"0.00E+00"},{"v":0,"d":"0.00E+00"},{"v":0,"d":"0.00E+00"},{"v":0,"d":"0.00E+00"},{"v":0,"d":"0.00E+00"},{"v":0,"d":"0.00E+00"},{"v":0,"d":"0.00E+00"},{"v":0,"d":"0.00E+00"},{"v":0,"d":"0.00E+00"},{"v":0,"d":"0.00E+00"},{"v":0,"d":"0.00E+00"},{"v":0,"d":"0.00E+00"},{"v":0,"d":"0.00E+00"},{"v":0,"d":"0.00E+00"},{"v":0,"d":"0.00E+00"},{"v":0,"d":"0.00E+00"},{"v":0,"d":"0.00E+00"},{"v":0,"d":"0.00E+00"},{"v":0,"d":"0.00E+00"},{"v":0,"d":"0.00E+00"},{"v":0,"d":"0.00E+00"},{"v":0,"d":"0.00E+00"},{"v":0,"d":"0.00E+00"},{"v":0,"d":"0.00E+00"},{"v":0,"d":"0.00E+00"},{"v":0,"d":"0.00E+00"},{"v":0,"d":"0.00E+00"},{"v":0,"d":"0.00E+00"},{"v":0,"d":"0.00E+00"},{"v":0,"d":"0.00E+00"},{"v":0,"d":"0.00E+00"},{"v":0,"d":"0.00E+00"},{"v":0,"d":"0.00E+00"},{"v":0,"d":"0.00E+00"},{"v":0,"d":"0.00E+00"},{"v":0,"d":"0.00E+00"},{"v":0,"d":"0.00E+00"},{"v":0,"d":"0.00E+00"},{"v":0,"d":"0.00E+00"},{"v":0,"d":"0.00E+00"},{"v":0,"d":"0.00E+00"},{"v":0,"d":"0.00E+00"},{"v":0,"d":"0.00E+00"},{"v":0,"d":"0.00E+00"},{"v":0,"d":"0.00E+00"},{"v":0,"d":"0.00E+00"},{"v":0,"d":"0.00E+00"},{"v":0,"d":"0.00E+00"},{"v":0,"d":"0.00E+00"},{"v":0,"d":"0.00E+00"},{"v":0,"d":"0.00E+00"},{"v":27.00005,"d":"2.70E+01"},{"v":0.003474331,"d":"3.47E-03"},{"v":-6.532415e-07,"d":"-6.53E-07"},{"v":6.922051e-11,"d":"6.92E-11"},{"v":-2.763981e-15,"d":"-2.76E-15"},0,{"v":0,"d":"0.00E+00"},{"v":0,"d":"0.00E+00"},{"v":0,"d":"0.00E+00"},{"v":0,"d":"0.00E+00"},{"v":0,"d":"0.00E+00"},0,{"v":0,"d":"0.00E+00"},{"v":0,"d":"0.00E+00"},{"v":0,"d":"0.00E+00"},{"v":0,"d":"0.00E+00"},{"v":0,"d":"0.00E+00"},0,{"v":0,"d":"0.00E+00"},{"v":0,"d":"0.00E+00"},{"v":0,"d":"0.00E+00"},{"v":0,"d":"0.00E+00"},{"v":0,"d":"0.00E+00"},0,{"v":0,"d":"0.00E+00"},{"v":0,"d":"0.00E+00"},{"v":0,"d":"0.00E+00"},{"v":0,"d":"0.00E+00"},{"v":0,"d":"0.00E+00"},0,"2010-02-18","LEN A-5 2008                               ",26.97,"D"]
[258,"ÁGUA LIMPA  ","1 - Sudeste","0 - ",106,0,"259 - TORICOEJO   ",{"v":7.131601809996937,"d":"7.13"},{"v":7.131601809996937,"d":"7.13"},380,"0 - NÃO HÁ",42.86,42.86,467,467,42.86,0,{"v":436.4048,"d":"4.36E+02"},{"v":2.934257,"d":"2.93E+00"},{"v":-0.1410135,"d":"-1.41E-01"},{"v":0.003415363,"d":"3.42E-03"},{"v":-3.112611e-05,"d":"-3.11E-05"},{"v":11929.64,"d":"1.19E+04"},{"v":-52.24907,"d":"-5.22E+01"},{"v":0.05721429,"d":"5.72E-02"},{"v":0,"d":"0.00E+00"},{"v":0,"d":"0.00E+00"},21,6,15,18,40,47,47,60,42,23,27,39,0.008927,360.36,2.533,8.091,"1 - Francis",1,1,100,0,2,4,101,2,"Yes",2,2,190,199,107,0,0,0,0,0,0,0,0,0,0,0,0,0,0,0,0,{"v":0,"d":"0.00E+00"},{"v":0,"d":"0.00E+00"},{"v":0,"d":"0.00E+00"},{"v":0,"d":"0.00E+00"},{"v":0,"d":"0.00E+00"},{"v":0,"d":"0.00E+00"},{"v":0,"d":"0.00E+00"},{"v":0,"d":"0.00E+00"},{"v":0,"d":"0.00E+00"},{"v":0,"d":"0.00E+00"},{"v":0,"d":"0.00E+00"},{"v":0,"d":"0.00E+00"},{"v":0,"d":"0.00E+00"},{"v":0,"d":"0.00E+00"},{"v":0,"d":"0.00E+00"},{"v":0,"d":"0.00E+00"},{"v":0,"d":"0.00E+00"},{"v":0,"d":"0.00E+00"},{"v":0,"d":"0.00E+00"},{"v":0,"d":"0.00E+00"},{"v":0,"d":"0.00E+00"},{"v":0,"d":"0.00E+00"},{"v":0,"d":"0.00E+00"},{"v":0,"d":"0.00E+00"},{"v":0,"d":"0.00E+00"},{"v":0,"d":"0.00E+00"},{"v":0,"d":"0.00E+00"},{"v":0,"d":"0.00E+00"},{"v":0,"d":"0.00E+00"},{"v":0,"d":"0.00E+00"},{"v":0,"d":"0.00E+00"},{"v":0,"d":"0.00E+00"},{"v":0,"d":"0.00E+00"},{"v":0,"d":"0.00E+00"},{"v":0,"d":"0.00E+00"},{"v":0,"d":"0.00E+00"},{"v":0,"d":"0.00E+00"},{"v":0,"d":"0.00E+00"},{"v":0,"d":"0.00E+00"},{"v":0,"d":"0.00E+00"},{"v":0,"d":"0.00E+00"},{"v":0,"d":"0.00E+00"},{"v":0,"d":"0.00E+00"},{"v":0,"d":"0.00E+00"},{"v":0,"d":"0.00E+00"},{"v":0,"d":"0.00E+00"},{"v":0,"d":"0.00E+00"},{"v":0,"d":"0.00E+00"},{"v":0,"d":"0.00E+00"},{"v":0,"d":"0.00E+00"},{"v":0,"d":"0.00E+00"},{"v":0,"d":"0.00E+00"},{"v":0,"d":"0.00E+00"},{"v":0,"d":"0.00E+00"},{"v":0,"d":"0.00E+00"},{"v":0,"d":"0.00E+00"},{"v":0,"d":"0.00E+00"},{"v":0,"d":"0.00E+00"},{"v":0,"d":"0.00E+00"},{"v":0,"d":"0.00E+00"},{"v":0,"d":"0.00E+00"},{"v":0,"d":"0.00E+00"},{"v":0,"d":"0.00E+00"},{"v":0,"d":"0.00E+00"},{"v":0,"d":"0.00E+00"},{"v":0,"d":"0.00E+00"},{"v":0,"d":"0.00E+00"},{"v":0,"d":"0.00E+00"},{"v":0,"d":"0.00E+00"},{"v":0,"d":"0.00E+00"},{"v":0,"d":"0.00E+00"},{"v":0,"d":"0.00E+00"},{"v":0,"d":"0.00E+00"},{"v":0,"d":"0.00E+00"},{"v":0,"d":"0.00E+00"},{"v":357.8476,"d":"3.58E+02"},{"v":0.00831696,"d":"8.32E-03"},{"v":-5.699684e-06,"d":"-5.70E-06"},{"v":2.120979e-09,"d":"2.12E-09"},{"v":-2.913152e-13,"d":"-2.91E-13"},0,{"v":0,"d":"0.00E+00"},{"v":0,"d":"0.00E+00"},{"v":0,"d":"0.00E+00"},{"v":0,"d":"0.00E+00"},{"v":0,"d":"0.00E+00"},0,{"v":0,"d":"0.00E+00"},{"v":0,"d":"0.00E+00"},{"v":0,"d":"0.00E+00"},{"v":0,"d":"0.00E+00"},{"v":0,"d":"0.00E+00"},0,{"v":0,"d":"0.00E+00"},{"v":0,"d":"0.00E+00"},{"v":0,"d":"0.00E+00"},{"v":0,"d":"0.00E+00"},{"v":0,"d":"0.00E+00"},0,{"v":0,"d":"0.00E+00"},{"v":0,"d":"0.00E+00"},{"v":0,"d":"0.00E+00"},{"v":0,"d":"0.00E+00"},{"v":0,"d":"0.00E+00"},0,"2011-08-26","EVTE (Aceite) - Desp 592/2009              ",42.86,"D"]
[316,"FIC AGUA LIM","4 - Norte","0 - ",106,0,"317 - FIC TORICOEJ",{"v":7.131601809996937,"d":"7.13"},{"v":7.131601809996937,"d":"7.13"},0,"0 - NÃO HÁ",42.86,42.86,467,467,42.86,0,{"v":436.4048,"d":"4.36E+02"},{"v":2.934257,"d":"2.93E+00"},{"v":-0.1410135,"d":"-1.41E-01"},{"v":0.003415363,"d":"3.42E-03"},{"v":-3.112611e-05,"d":"-3.11E-05"},{"v":11929.64,"d":"1.19E+04"},{"v":-52.24907,"d":"-5.22E+01"},{"v":0.05721429,"d":"5.72E-02"},{"v":0,"d":"0.00E+00"},{"v":0,"d":"0.00E+00"},21,6,15,18,40,47,47,60,42,23,27,39,0,360.36,0,0,"1 - Francis",1,1,100,0,2,4,101,0,"Yes",2,0,190,199,107,0,0,0,0,0,0,0,0,0,0,0,0,0,0,0,0,{"v":0,"d":"0.00E+00"},{"v":0,"d":"0.00E+00"},{"v":0,"d":"0.00E+00"},{"v":0,"d":"0.00E+00"},{"v":0,"d":"0.00E+00"},{"v":0,"d":"0.00E+00"},{"v":0,"d":"0.00E+00"},{"v":0,"d":"0.00E+00"},{"v":0,"d":"0.00E+00"},{"v":0,"d":"0.00E+00"},{"v":0,"d":"0.00E+00"},{"v":0,"d":"0.00E+00"},{"v":0,"d":"0.00E+00"},{"v":0,"d":"0.00E+00"},{"v":0,"d":"0.00E+00"},{"v":0,"d":"0.00E+00"},{"v":0,"d":"0.00E+00"},{"v":0,"d":"0.00E+00"},{"v":0,"d":"0.00E+00"},{"v":0,"d":"0.00E+00"},{"v":0,"d":"0.00E+00"},{"v":0,"d":"0.00E+00"},{"v":0,"d":"0.00E+00"},{"v":0,"d":"0.00E+00"},{"v":0,"d":"0.00E+00"},{"v":0,"d":"0.00E+00"},{"v":0,"d":"0.00E+00"},{"v":0,"d":"0.00E+00"},{"v":0,"d":"0.00E+00"},{"v":0,"d":"0.00E+00"},{"v":0,"d":"0.00E+00"},{"v":0,"d":"0.00E+00"},{"v":0,"d":"0.00E+00"},{"v":0,"d":"0.00E+00"},{"v":0,"d":"0.00E+00"},{"v":0,"d":"0.00E+00"},{"v":0,"d":"0.00E+00"},{"v":0,"d":"0.00E+00"},{"v":0,"d":"0.00E+00"},{"v":0,"d":"0.00E+00"},{"v":0,"d":"0.00E+00"},{"v":0,"d":"0.00E+00"},{"v":0,"d":"0.00E+00"},{"v":0,"d":"0.00E+00"},{"v":0,"d":"0.00E+00"},{"v":0,"d":"0.00E+00"},{"v":0,"d":"0.00E+00"},{"v":0,"d":"0.00E+00"},{"v":0,"d":"0.00E+00"},{"v":0,"d":"0.00E+00"},{"v":0,"d":"0.00E+00"},{"v":0,"d":"0.00E+00"},{"v":0,"d":"0.00E+00"},{"v":0,"d":"0.00E+00"},{"v":0,"d":"0.00E+00"},{"v":0,"d":"0.00E+00"},{"v":0,"d":"0.00E+00"},{"v":0,"d":"0.00E+00"},{"v":0,"d":"0.00E+00"},{"v":0,"d":"0.00E+00"},{"v":0,"d":"0.00E+00"},{"v":0,"d":"0.00E+00"},{"v":0,"d":"0.00E+00"},{"v":0,"d":"0.00E+00"},{"v":0,"d":"0.00E+00"},{"v":0,"d":"0.00E+00"},{"v":0,"d":"0.00E+00"},{"v":0,"d":"0.00E+00"},{"v":0,"d":"0.00E+00"},{"v":0,"d":"0.00E+00"},{"v":0,"d":"0.00E+00"},{"v":0,"d":"0.00E+00"},{"v":0,"d":"0.00E+00"},{"v":0,"d":"0.00E+00"},{"v":0,"d":"0.00E+00"},{"v":357.8476,"d":"3.58E+02"},{"v":0.00831696,"d":"8.32E-03"},{"v":-5.699684e-06,"d":"-5.70E-06"},{"v":2.120979e-09,"d":"2.12E-09"},{"v":-2.913152e-13,"d":"-2.91E-13"},0,{"v":0,"d":"0.00E+00"},{"v":0,"d":"0.00E+00"},{"v":0,"d":"0.00E+00"},{"v":0,"d":"0.00E+00"},{"v":0,"d":"0.00E+00"},0,{"v":0,"d":"0.00E+00"},{"v":0,"d":"0.00E+00"},{"v":0,"d":"0.00E+00"},{"v":0,"d":"0.00E+00"},{"v":0,"d":"0.00E+00"},0,{"v":0,"d":"0.00E+00"},{"v":0,"d":"0.00E+00"},{"v":0,"d":"0.00E+00"},{"v":0,"d":"0.00E+00"},{"v":0,"d":"0.00E+00"},0,{"v":0,"d":"0.00E+00"},{"v":0,"d":"0.00E+00"},{"v":0,"d":"0.00E+00"},{"v":0,"d":"0.00E+00"},{"v":0,"d":"0.00E+00"},0,"2011-08-26","EVTE (Aceite) - Desp 592/2009              ",42.86,"D"]
[568,"TIBAGI MONT ","2 - Sul","0 - ",568,0,"56 - TELEM BORBA ",{"v":7,"d":"7.00"},{"v":7,"d":"7.00"},32,"0 - NÃO HÁ",50,50,721,721,50,0,{"v":721,"d":"7.21E+02"},{"v":0,"d":"0.00E+00"},{"v":0,"d":"0.00E+00"},{"v":0,"d":"0.00E+00"},{"v":0,"d":"0.00E+00"},{"v":7,"d":"7.00E+00"},{"v":0,"d":"0.00E+00"},{"v":0,"d":"0.00E+00"},{"v":0,"d":"0.00E+00"},{"v":0,"d":"0.00E+00"},-2,14,27,53,66,61,46,34,32,0,-8,1,0.009614,702.14,2.333,6.861,"2 - Kaplan/Propeller",1,1,100,0,2,0.38,11,2,"Yes",2,2,16,88,18.85,0,0,0,0,0,0,0,0,0,0,0,0,0,0,0,0,{"v":0,"d":"0.00E+00"},{"v":0,"d":"0.00E+00"},{"v":0,"d":"0.00E+00"},{"v":0,"d":"0.00E+00"},{"v":0,"d":"0.00E+00"},{"v":0,"d":"0.00E+00"},{"v":0,"d":"0.00E+00"},{"v":0,"d":"0.00E+00"},{"v":0,"d":"0.00E+00"},{"v":0,"d":"0.00E+00"},{"v":0,"d":"0.00E+00"},{"v":0,"d":"0.00E+00"},{"v":0,"d":"0.00E+00"},{"v":0,"d":"0.00E+00"},{"v":0,"d":"0.00E+00"},{"v":0,"d":"0.00E+00"},{"v":0,"d":"0.00E+00"},{"v":0,"d":"0.00E+00"},{"v":0,"d":"0.00E+00"},{"v":0,"d":"0.00E+00"},{"v":0,"d":"0.00E+00"},{"v":0,"d":"0.00E+00"},{"v":0,"d":"0.00E+00"},{"v":0,"d":"0.00E+00"},{"v":0,"d":"0.00E+00"},{"v":0,"d":"0.00E+00"},{"v":0,"d":"0.00E+00"},{"v":0,"d":"0.00E+00"},{"v":0,"d":"0.00E+00"},{"v":0,"d":"0.00E+00"},{"v":0,"d":"0.00E+00"},{"v":0,"d":"0.00E+00"},{"v":0,"d":"0.00E+00"},{"v":0,"d":"0.00E+00"},{"v":0,"d":"0.00E+00"},{"v":0,"d":"0.00E+00"},{"v":0,"d":"0.00E+00"},{"v":0,"d":"0.00E+00"},{"v":0,"d":"0.00E+00"},{"v":0,"d":"0.00E+00"},{"v":0,"d":"0.00E+00"},{"v":0,"d":"0.00E+00"},{"v":0,"d":"0.00E+00"},{"v":0,"d":"0.00E+00"},{"v":0,"d":"0.00E+00"},{"v":0,"d":"0.00E+00"},{"v":0,"d":"0.00E+00"},{"v":0,"d":"0.00E+00"},{"v":0,"d":"0.00E+00"},{"v":0,"d":"0.00E+00"},{"v":0,"d":"0.00E+00"},{"v":0,"d":"0.00E+00"},{"v":0,"d":"0.00E+00"},{"v":0,"d":"0.00E+00"},{"v":0,"d":"0.00E+00"},{"v":0,"d":"0.00E+00"},{"v":0,"d":"0.00E+00"},{"v":0,"d":"0.00E+00"},{"v":0,"d":"0.00E+00"},{"v":0,"d":"0.00E+00"},{"v":0,"d":"0.00E+00"},{"v":0,"d":"0.00E+00"},{"v":0,"d":"0.00E+00"},{"v":0,"d":"0.00E+00"},{"v":0,"d":"0.00E+00"},{"v":0,"d":"0.00E+00"},{"v":0,"d":"0.00E+00"},{"v":0,"d":"0.00E+00"},{"v":0,"d":"0.00E+00"},{"v":0,"d":"0.00E+00"},{"v":0,"d":"0.00E+00"},{"v":0,"d":"0.00E+00"},{"v":0,"d":"0.00E+00"},{"v":0,"d":"0.00E+00"},{"v":0,"d":"0.00E+00"},{"v":701.0455,"d":"7.01E+02"},{"v":0.006058682,"d":"6.06E-03"},{"v":-2.26157e-06,"d":"-2.26E-06"},{"v":7.597379e-10,"d":"7.60E-10"},{"v":-9.643725e-14,"d":"-9.64E-14"},0,{"v":0,"d":"0.00E+00"},{"v":0,"d":"0.00E+00"},{"v":0,"d":"0.00E+00"},{"v":0,"d":"0.00E+00"},{"v":0,"d":"0.00E+00"},0,{"v":0,"d":"0.00E+00"},{"v":0,"d":"0.00E+00"},{"v":0,"d":"0.00E+00"},{"v":0,"d":"0.00E+00"},{"v":0,"d":"0.00E+00"},0,{"v":0,"d":"0.00E+00"},{"v":0,"d":"0.00E+00"},{"v":0,"d":"0.00E+00"},{"v":0,"d":"0.00E+00"},{"v":0,"d":"0.00E+00"},0,{"v":0,"d":"0.00E+00"},{"v":0,"d":"0.00E+00"},{"v":0,"d":"0.00E+00"},{"v":0,"d":"0.00E+00"},{"v":0,"d":"0.00E+00"},0,"2011-07-21","Inventario do Tibagi - EPE                 ",50,"D"]
[569,"FIC TIBAGI  ","1 - Sudeste","0 - ",568,0,"318 - FIC TELEM B ",{"v":7,"d":"7.00"},{"v":7,"d":"7.00"},0,"0 - NÃO HÁ",50,50,721,721,50,0,{"v":721,"d":"7.21E+02"},{"v":0,"d":"0.00E+00"},{"v":0,"d":"0.00E+00"},{"v":0,"d":"0.00E+00"},{"v":0,"d":"0.00E+00"},{"v":7,"d":"7.00E+00"},{"v":0,"d":"0.00E+00"},{"v":0,"d":"0.00E+00"},{"v":0,"d":"0.00E+00"},{"v":0,"d":"0.00E+00"},-2,14,27,53,66,61,46,34,32,0,-8,1,0,702.14,0,0,"2 - Kaplan/Propeller",1,1,100,0,2,0.38,11,0,"Yes",2,0,16,88,18.85,0,0,0,0,0,0,0,0,0,0,0,0,0,0,0,0,{"v":0,"d":"0.00E+00"},{"v":0,"d":"0.00E+00"},{"v":0,"d":"0.00E+00"},{"v":0,"d":"0.00E+00"},{"v":0,"d":"0.00E+00"},{"v":0,"d":"0.00E+00"},{"v":0,"d":"0.00E+00"},{"v":0,"d":"0.00E+00"},{"v":0,"d":"0.00E+00"},{"v":0,"d":"0.00E+00"},{"v":0,"d":"0.00E+00"},{"v":0,"d":"0.00E+00"},{"v":0,"d":"0.00E+00"},{"v":0,"d":"0.00E+00"},{"v":0,"d":"0.00E+00"},{"v":0,"d":"0.00E+00"},{"v":0,"d":"0.00E+00"},{"v":0,"d":"0.00E+00"},{"v":0,"d":"0.00E+00"},{"v":0,"d":"0.00E+00"},{"v":0,"d":"0.00E+00"},{"v":0,"d":"0.00E+00"},{"v":0,"d":"0.00E+00"},{"v":0,"d":"0.00E+00"},{"v":0,"d":"0.00E+00"},{"v":0,"d":"0.00E+00"},{"v":0,"d":"0.00E+00"},{"v":0,"d":"0.00E+00"},{"v":0,"d":"0.00E+00"},{"v":0,"d":"0.00E+00"},{"v":0,"d":"0.00E+00"},{"v":0,"d":"0.00E+00"},{"v":0,"d":"0.00E+00"},{"v":0,"d":"0.00E+00"},{"v":0,"d":"0.00E+00"},{"v":0,"d":"0.00E+00"},{"v":0,"d":"0.00E+00"},{"v":0,"d":"0.00E+00"},{"v":0,"d":"0.00E+00"},{"v":0,"d":"0.00E+00"},{"v":0,"d":"0.00E+00"},{"v":0,"d":"0.00E+00"},{"v":0,"d":"0.00E+00"},{"v":0,"d":"0.00E+00"},{"v":0,"d":"0.00E+00"},{"v":0,"d":"0.00E+00"},{"v":0,"d":"0.00E+00"},{"v":0,"d":"0.00E+00"},{"v":0,"d":"0.00E+00"},{"v":0,"d":"0.00E+00"},{"v":0,"d":"0.00E+00"},{"v":0,"d":"0.00E+00"},{"v":0,"d":"0.00E+00"},{"v":0,"d":"0.00E+00"},{"v":0,"d":"0.00E+00"},{"v":0,"d":"0.00E+00"},{"v":0,"d":"0.00E+00"},{"v":0,"d":"0.00E+00"},{"v":0,"d":"0.00E+00"},{"v":0,"d":"0.00E+00"},{"v":0,"d":"0.00E+00"},{"v":0,"d":"0.00E+00"},{"v":0,"d":"0.00E+00"},{"v":0,"d":"0.00E+00"},{"v":0,"d":"0.00E+00"},{"v":0,"d":"0.00E+00"},{"v":0,"d":"0.00E+00"},{"v":0,"d":"0.00E+00"},{"v":0,"d":"0.00E+00"},{"v":0,"d":"0.00E+00"},{"v":0,"d":"0.00E+00"},{"v":0,"d":"0.00E+00"},{"v":0,"d":"0.00E+00"},{"v":0,"d":"0.00E+00"},{"v":0,"d":"0.00E+00"},{"v":701.0455,"d":"7.01E+02"},{"v":0.006058682,"d":"6.06E-03"},{"v":-2.26157e-06,"d":"-2.26E-06"},{"v":7.597379e-10,"d":"7.60E-10"},{"v":-9.643725e-14,"d":"-9.64E-14"},0,{"v":0,"d":"0.00E+00"},{"v":0,"d":"0.00E+00"},{"v":0,"d":"0.00E+00"},{"v":0,"d":"0.00E+00"},{"v":0,"d":"0.00E+00"},0,{"v":0,"d":"0.00E+00"},{"v":0,"d":"0.00E+00"},{"v":0,"d":"0.00E+00"},{"v":0,"d":"0.00E+00"},{"v":0,"d":"0.00E+00"},0,{"v":0,"d":"0.00E+00"},{"v":0,"d":"0.00E+00"},{"v":0,"d":"0.00E+00"},{"v":0,"d":"0.00E+00"},{"v":0,"d":"0.00E+00"},0,{"v":0,"d":"0.00E+00"},{"v":0,"d":"0.00E+00"},{"v":0,"d":"0.00E+00"},{"v":0,"d":"0.00E+00"},{"v":0,"d":"0.00E+00"},0,"2011-07-21","Inventario do Tibagi - EPE                 ",50,"D"]
[14,"CACONDE     ","1 - Sudeste","56 - ",14,0,"15 - EUCLID CUNHA",{"v":30.72898851626087,"d":"30.73"},{"v":6.317788281245157,"d":"6.32"},80.4,"0 - NÃO HÁ",555,51,855,825,363.98,0,{"v":816.3469,"d":"8.16E+02"},{"v":0.19769,"d":"1.98E-01"},{"v":-0.0005735699,"d":"-5.74E-04"},{"v":9.690375e-07,"d":"9.69E-07"},{"v":-6.329368e-10,"d":"-6.33E-10"},{"v":152488,"d":"1.52E+05"},{"v":-391.6768,"d":"-3.92E+02"},{"v":0.112147,"d":"1.12E-01"},{"v":0.0003679849,"d":"3.68E-04"},{"v":-2.42434e-07,"d":"-2.42E-07"},18,11,35,49,60,60,54,55,47,17,19,30,0.008437,750,1.672,5.403,"1 - Francis",2,1,100,0,1,2.04,8,1,"Yes",2,1,41.2,48,101,1,39.2,46,101,0,0,0,0,0,0,0,0,0,0,0,0,{"v":0,"d":"0.00E+00"},{"v":0,"d":"0.00E+00"},{"v":0,"d":"0.00E+00"},{"v":0,"d":"0.00E+00"},{"v":0,"d":"0.00E+00"},{"v":0,"d":"0.00E+00"},{"v":0,"d":"0.00E+00"},{"v":0,"d":"0.00E+00"},{"v":0,"d":"0.00E+00"},{"v":0,"d":"0.00E+00"},{"v":0,"d":"0.00E+00"},{"v":0,"d":"0.00E+00"},{"v":0,"d":"0.00E+00"},{"v":0,"d":"0.00E+00"},{"v":0,"d":"0.00E+00"},{"v":0,"d":"0.00E+00"},{"v":0,"d":"0.00E+00"},{"v":0,"d":"0.00E+00"},{"v":0,"d":"0.00E+00"},{"v":0,"d":"0.00E+00"},{"v":0,"d":"0.00E+00"},{"v":0,"d":"0.00E+00"},{"v":0,"d":"0.00E+00"},{"v":0,"d":"0.00E+00"},{"v":0,"d":"0.00E+00"},{"v":0,"d":"0.00E+00"},{"v":0,"d":"0.00E+00"},{"v":0,"d":"0.00E+00"},{"v":0,"d":"0.00E+00"},{"v":0,"d":"0.00E+00"},{"v":0,"d":"0.00E+00"},{"v":0,"d":"0.00E+00"},{"v":0,"d":"0.00E+00"},{"v":0,"d":"0.00E+00"},{"v":0,"d":"0.00E+00"},{"v":0,"d":"0.00E+00"},{"v":0,"d":"0.00E+00"},{"v":0,"d":"0.00E+00"},{"v":0,"d":"0.00E+00"},{"v":0,"d":"0.00E+00"},{"v":0,"d":"0.00E+00"},{"v":0,"d":"0.00E+00"},{"v":0,"d":"0.00E+00"},{"v":0,"d":"0.00E+00"},{"v":0,"d":"0.00E+00"},{"v":0,"d":"0.00E+00"},{"v":0,"d":"0.00E+00"},{"v":0,"d":"0.00E+00"},{"v":0,"d":"0.00E+00"},{"v":0,"d":"0.00E+00"},{"v":0,"d":"0.00E+00"},{"v":0,"d":"0.00E+00"},{"v":0,"d":"0.00E+00"},{"v":0,"d":"0.00E+00"},{"v":0,"d":"0.00E+00"},{"v":0,"d":"0.00E+00"},{"v":0,"d":"0.00E+00"},{"v":0,"d":"0.00E+00"},{"v":0,"d":"0.00E+00"},{"v":0,"d":"0.00E+00"},{"v":0,"d":"0.00E+00"},{"v":0,"d":"0.00E+00"},{"v":0,"d":"0.00E+00"},{"v":0,"d":"0.00E+00"},{"v":0,"d":"0.00E+00"},{"v":0,"d":"0.00E+00"},{"v":0,"d":"0.00E+00"},{"v":0,"d":"0.00E+00"},{"v":0,"d":"0.00E+00"},{"v":0,"d":"0.00E+00"},{"v":0,"d":"0.00E+00"},{"v":0,"d":"0.00E+00"},{"v":0,"d":"0.00E+00"},{"v":0,"d":"0.00E+00"},{"v":0,"d":"0.00E+00"},{"v":747.211,"d":"7.47E+02"},{"v":0.100322,"d":"1.00E-01"},{"v":-0.000327461,"d":"-3.27E-04"},{"v":-1.71681e-07,"d":"-1.72E-07"},{"v":1.72805e-09,"d":"1.73E-09"},0,{"v":0,"d":"0.00E+00"},{"v":0,"d":"0.00E+00"},{"v":0,"d":"0.00E+00"},{"v":0,"d":"0.00E+00"},{"v":0,"d":"0.00E+00"},0,{"v":0,"d":"0.00E+00"},{"v":0,"d":"0.00E+00"},{"v":0,"d":"0.00E+00"},{"v":0,"d":"0.00E+00"},{"v":0,"d":"0.00E+00"},0,{"v":0,"d":"0.00E+00"},{"v":0,"d":"0.00E+00"},{"v":0,"d":"0.00E+00"},{"v":0,"d":"0.00E+00"},{"v":0,"d":"0.00E+00"},0,{"v":0,"d":"0.00E+00"},{"v":0,"d":"0.00E+00"},{"v":0,"d":"0.00E+00"},{"v":0,"d":"0.00E+00"},{"v":0,"d":"0.00E+00"},0,"2001-06-25","Pot CNOS                                   ",555,"M"]
[452,"BREJÃO      ","1 - Sudeste","0 - ",452,0,"454 - NOVO ACORDO ",6.08,6.08,75,"0 - NÃO HÁ",110.7,110.7,271,271,110.7,0,{"v":271,"d":"2.71E+02"},{"v":0,"d":"0.00E+00"},{"v":0,"d":"0.00E+00"},{"v":0,"d":"0.00E+00"},{"v":0,"d":"0.00E+00"},{"v":6.08,"d":"6.08E+00"},{"v":0,"d":"0.00E+00"},{"v":0,"d":"0.00E+00"},{"v":0,"d":"0.00E+00"},{"v":0,"d":"0.00E+00"},-25,-26,-30,-25,-8,4,21,31,36,31,3,-9,0.009025,239.47,2.333,6.861,"2 - Kaplan/Propeller",1,1,100,0,2,0.48,67,2,"No",2,3,25,88,31.52,0,0,0,0,0,0,0,0,0,0,0,0,0,0,0,0,{"v":0,"d":"0.00E+00"},{"v":0,"d":"0.00E+00"},{"v":0,"d":"0.00E+00"},{"v":0,"d":"0.00E+00"},{"v":0,"d":"0.00E+00"},{"v":0,"d":"0.00E+00"},{"v":0,"d":"0.00E+00"},{"v":0,"d":"0.00E+00"},{"v":0,"d":"0.00E+00"},{"v":0,"d":"0.00E+00"},{"v":0,"d":"0.00E+00"},{"v":0,"d":"0.00E+00"},{"v":0,"d":"0.00E+00"},{"v":0,"d":"0.00E+00"},{"v":0,"d":"0.00E+00"},{"v":0,"d":"0.00E+00"},{"v":0,"d":"0.00E+00"},{"v":0,"d":"0.00E+00"},{"v":0,"d":"0.00E+00"},{"v":0,"d":"0.00E+00"},{"v":0,"d":"0.00E+00"},{"v":0,"d":"0.00E+00"},{"v":0,"d":"0.00E+00"},{"v":0,"d":"0.00E+00"},{"v":0,"d":"0.00E+00"},{"v":0,"d":"0.00E+00"},{"v":0,"d":"0.00E+00"},{"v":0,"d":"0.00E+00"},{"v":0,"d":"0.00E+00"},{"v":0,"d":"0.00E+00"},{"v":0,"d":"0.00E+00"},{"v":0,"d":"0.00E+00"},{"v":0,"d":"0.00E+00"},{"v":0,"d":"0.00E+00"},{"v":0,"d":"0.00E+00"},{"v":0,"d":"0.00E+00"},{"v":0,"d":"0.00E+00"},{"v":0,"d":"0.00E+00"},{"v":0,"d":"0.00E+00"},{"v":0,"d":"0.00E+00"},{"v":0,"d":"0.00E+00"},{"v":0,"d":"0.00E+00"},{"v":0,"d":"0.00E+00"},{"v":0,"d":"0.00E+00"},{"v":0,"d":"0.00E+00"},{"v":0,"d":"0.00E+00"},{"v":0,"d":"0.00E+00"},{"v":0,"d":"0.00E+00"},{"v":0,"d":"0.00E+00"},{"v":0,"d":"0.00E+00"},{"v":0,"d":"0.00E+00"},{"v":0,"d":"0.00E+00"},{"v":0,"d":"0.00E+00"},{"v":0,"d":"0.00E+00"},{"v":0,"d":"0.00E+00"},{"v":0,"d":"0.00E+00"},{"v":0,"d":"0.00E+00"},{"v":0,"d":"0.00E+00"},{"v":0,"d":"0.00E+00"},{"v":0,"d":"0.00E+00"},{"v":0,"d":"0.00E+00"},{"v":0,"d":"0.00E+00"},{"v":0,"d":"0.00E+00"},{"v":0,"d":"0.00E+00"},{"v":0,"d":"0.00E+00"},{"v":0,"d":"0.00E+00"},{"v":0,"d":"0.00E+00"},{"v":0,"d":"0.00E+00"},{"v":0,"d":"0.00E+00"},{"v":0,"d":"0.00E+00"},{"v":0,"d":"0.00E+00"},{"v":0,"d":"0.00E+00"},{"v":0,"d":"0.00E+00"},{"v":0,"d":"0.00E+00"},{"v":0,"d":"0.00E+00"},{"v":237.4504,"d":"2.37E+02"},{"v":0.00625458,"d":"6.25E-03"},{"v":-6.570136e-07,"d":"-6.57E-07"},{"v":-2.476533e-12,"d":"-2.48E-12"},{"v":0,"d":"0.00E+00"},0,{"v":0,"d":"0.00E+00"},{"v":0,"d":"0.00E+00"},{"v":0,"d":"0.00E+00"},{"v":0,"d":"0.00E+00"},{"v":0,"d":"0.00E+00"},0,{"v":0,"d":"0.00E+00"},{"v":0,"d":"0.00E+00"},{"v":0,"d":"0.00E+00"},{"v":0,"d":"0.00E+00"},{"v":0,"d":"0.00E+00"},0,{"v":0,"d":"0.00E+00"},{"v":0,"d":"0.00E+00"},{"v":0,"d":"0.00E+00"},{"v":0,"d":"0.00E+00"},{"v":0,"d":"0.00E+00"},0,{"v":0,"d":"0.00E+00"},{"v":0,"d":"0.00E+00"},{"v":0,"d":"0.00E+00"},{"v":0,"d":"0.00E+00"},{"v":0,"d":"0.00E+00"},0,"2010-02-10","SIPOT                                      ",110.7,"D"]
[453,"FIC BREJAO  ","4 - Norte","0 - ",452,0,"455 - FIC N.ACORDO",6.08,6.08,0,"0 - NÃO HÁ",110.7,110.7,271,271,110.7,0,{"v":271,"d":"2.71E+02"},{"v":0,"d":"0.00E+00"},{"v":0,"d":"0.00E+00"},{"v":0,"d":"0.00E+00"},{"v":0,"d":"0.00E+00"},{"v":6.08,"d":"6.08E+00"},{"v":0,"d":"0.00E+00"},{"v":0,"d":"0.00E+00"},{"v":0,"d":"0.00E+00"},{"v":0,"d":"0.00E+00"},-25,-26,-30,-25,-8,4,21,31,36,31,3,-9,0,239.47,0,0,"2 - Kaplan/Propeller",1,1,100,0,2,0.48,67,0,"No",2,0,25,88,31.52,0,0,0,0,0,0,0,0,0,0,0,0,0,0,0,0,{"v":0,"d":"0.00E+00"},{"v":0,"d":"0.00E+00"},{"v":0,"d":"0.00E+00"},{"v":0,"d":"0.00E+00"},{"v":0,"d":"0.00E+00"},{"v":0,"d":"0.00E+00"},{"v":0,"d":"0.00E+00"},{"v":0,"d":"0.00E+00"},{"v":0,"d":"0.00E+00"},{"v":0,"d":"0.00E+00"},{"v":0,"d":"0.00E+00"},{"v":0,"d":"0.00E+00"},{"v":0,"d":"0.00E+00"},{"v":0,"d":"0.00E+00"},{"v":0,"d":"0.00E+00"},{"v":0,"d":"0.00E+00"},{"v":0,"d":"0.00E+00"},{"v":0,"d":"0.00E+00"},{"v":0,"d":"0.00E+00"},{"v":0,"d":"0.00E+00"},{"v":0,"d":"0.00E+00"},{"v":0,"d":"0.00E+00"},{"v":0,"d":"0.00E+00"},{"v":0,"d":"0.00E+00"},{"v":0,"d":"0.00E+00"},{"v":0,"d":"0.00E+00"},{"v":0,"d":"0.00E+00"},{"v":0,"d":"0.00E+00"},{"v":0,"d":"0.00E+00"},{"v":0,"d":"0.00E+00"},{"v":0,"d":"0.00E+00"},{"v":0,"d":"0.00E+00"},{"v":0,"d":"0.00E+00"},{"v":0,"d":"0.00E+00"},{"v":0,"d":"0.00E+00"},{"v":0,"d":"0.00E+00"},{"v":0,"d":"0.00E+00"},{"v":0,"d":"0.00E+00"},{"v":0,"d":"0.00E+00"},{"v":0,"d":"0.00E+00"},{"v":0,"d":"0.00E+00"},{"v":0,"d":"0.00E+00"},{"v":0,"d":"0.00E+00"},{"v":0,"d":"0.00E+00"},{"v":0,"d":"0.00E+00"},{"v":0,"d":"0.00E+00"},{"v":0,"d":"0.00E+00"},{"v":0,"d":"0.00E+00"},{"v":0,"d":"0.00E+00"},{"v":0,"d":"0.00E+00"},{"v":0,"d":"0.00E+00"},{"v":0,"d":"0.00E+00"},{"v":0,"d":"0.00E+00"},{"v":0,"d":"0.00E+00"},{"v":0,"d":"0.00E+00"},{"v":0,"d":"0.00E+00"},{"v":0,"d":"0.00E+00"},{"v":0,"d":"0.00E+00"},{"v":0,"d":"0.00E+00"},{"v":0,"d":"0.00E+00"},{"v":0,"d":"0.00E+00"},{"v":0,"d":"0.00E+00"},{"v":0,"d":"0.00E+00"},{"v":0,"d":"0.00E+00"},{"v":0,"d":"0.00E+00"},{"v":0,"d":"0.00E+00"},{"v":0,"d":"0.00E+00"},{"v":0,"d":"0.00E+00"},{"v":0,"d":"0.00E+00"},{"v":0,"d":"0.00E+00"},{"v":0,"d":"0.00E+00"},{"v":0,"d":"0.00E+00"},{"v":0,"d":"0.00E+00"},{"v":0,"d":"0.00E+00"},{"v":0,"d":"0.00E+00"},{"v":237.4504,"d":"2.37E+02"},{"v":0.00625458,"d":"6.25E-03"},{"v":-6.570136e-07,"d":"-6.57E-07"},{"v":-2.476533e-12,"d":"-2.48E-12"},{"v":0,"d":"0.00E+00"},0,{"v":0,"d":"0.00E+00"},{"v":0,"d":"0.00E+00"},{"v":0,"d":"0.00E+00"},{"v":0,"d":"0.00E+00"},{"v":0,"d":"0.00E+00"},0,{"v":0,"d":"0.00E+00"},{"v":0,"d":"0.00E+00"},{"v":0,"d":"0.00E+00"},{"v":0,"d":"0.00E+00"},{"v":0,"d":"0.00E+00"},0,{"v":0,"d":"0.00E+00"},{"v":0,"d":"0.00E+00"},{"v":0,"d":"0.00E+00"},{"v":0,"d":"0.00E+00"},{"v":0,"d":"0.00E+00"},0,{"v":0,"d":"0.00E+00"},{"v":0,"d":"0.00E+00"},{"v":0,"d":"0.00E+00"},{"v":0,"d":"0.00E+00"},{"v":0,"d":"0.00E+00"},0,"2010-02-08","SIPOT                                      ",110.7,"D"]
[80,"SAO JOAO    ","2 - Sul","122 - ",80,0,"81 - CACHOEIRINHA",5.99,5.99,60,"0 - NÃO HÁ",82.29,82.29,692,692,82.29,0,{"v":692,"d":"6.92E+02"},{"v":0,"d":"0.00E+00"},{"v":0,"d":"0.00E+00"},{"v":0,"d":"0.00E+00"},{"v":0,"d":"0.00E+00"},{"v":5.99,"d":"5.99E+00"},{"v":0,"d":"0.00E+00"},{"v":0,"d":"0.00E+00"},{"v":0,"d":"0.00E+00"},{"v":0,"d":"0.00E+00"},12,30,46,56,61,53,30,13,3,-19,-29,15,0.008829,603.06,1.672,5.403,"1 - Francis",1,1,100,0,2,2.7,4,2,"Yes",2,2,30,39,86.3,0,0,0,0,0,0,0,0,0,0,0,0,0,0,0,0,{"v":0,"d":"0.00E+00"},{"v":0,"d":"0.00E+00"},{"v":0,"d":"0.00E+00"},{"v":0,"d":"0.00E+00"},{"v":0,"d":"0.00E+00"},{"v":0,"d":"0.00E+00"},{"v":0,"d":"0.00E+00"},{"v":0,"d":"0.00E+00"},{"v":0,"d":"0.00E+00"},{"v":0,"d":"0.00E+00"},{"v":0,"d":"0.00E+00"},{"v":0,"d":"0.00E+00"},{"v":0,"d":"0.00E+00"},{"v":0,"d":"0.00E+00"},{"v":0,"d":"0.00E+00"},{"v":0,"d":"0.00E+00"},{"v":0,"d":"0.00E+00"},{"v":0,"d":"0.00E+00"},{"v":0,"d":"0.00E+00"},{"v":0,"d":"0.00E+00"},{"v":0,"d":"0.00E+00"},{"v":0,"d":"0.00E+00"},{"v":0,"d":"0.00E+00"},{"v":0,"d":"0.00E+00"},{"v":0,"d":"0.00E+00"},{"v":0,"d":"0.00E+00"},{"v":0,"d":"0.00E+00"},{"v":0,"d":"0.00E+00"},{"v":0,"d":"0.00E+00"},{"v":0,"d":"0.00E+00"},{"v":0,"d":"0.00E+00"},{"v":0,"d":"0.00E+00"},{"v":0,"d":"0.00E+00"},{"v":0,"d":"0.00E+00"},{"v":0,"d":"0.00E+00"},{"v":0,"d":"0.00E+00"},{"v":0,"d":"0.00E+00"},{"v":0,"d":"0.00E+00"},{"v":0,"d":"0.00E+00"},{"v":0,"d":"0.00E+00"},{"v":0,"d":"0.00E+00"},{"v":0,"d":"0.00E+00"},{"v":0,"d":"0.00E+00"},{"v":0,"d":"0.00E+00"},{"v":0,"d":"0.00E+00"},{"v":0,"d":"0.00E+00"},{"v":0,"d":"0.00E+00"},{"v":0,"d":"0.00E+00"},{"v":0,"d":"0.00E+00"},{"v":0,"d":"0.00E+00"},{"v":0,"d":"0.00E+00"},{"v":0,"d":"0.00E+00"},{"v":0,"d":"0.00E+00"},{"v":0,"d":"0.00E+00"},{"v":0,"d":"0.00E+00"},{"v":0,"d":"0.00E+00"},{"v":0,"d":"0.00E+00"},{"v":0,"d":"0.00E+00"},{"v":0,"d":"0.00E+00"},{"v":0,"d":"0.00E+00"},{"v":0,"d":"0.00E+00"},{"v":0,"d":"0.00E+00"},{"v":0,"d":"0.00E+00"},{"v":0,"d":"0.00E+00"},{"v":0,"d":"0.00E+00"},{"v":0,"d":"0.00E+00"},{"v":0,"d":"0.00E+00"},{"v":0,"d":"0.00E+00"},{"v":0,"d":"0.00E+00"},{"v":0,"d":"0.00E+00"},{"v":0,"d":"0.00E+00"},{"v":0,"d":"0.00E+00"},{"v":0,"d":"0.00E+00"},{"v":0,"d":"0.00E+00"},{"v":0,"d":"0.00E+00"},{"v":601.4191,"d":"6.01E+02"},{"v":0.01273134,"d":"1.27E-02"},{"v":-1.561602e-05,"d":"-1.56E-05"},{"v":1.354278e-08,"d":"1.35E-08"},{"v":-4.602955e-12,"d":"-4.60E-12"},0,{"v":0,"d":"0.00E+00"},{"v":0,"d":"0.00E+00"},{"v":0,"d":"0.00E+00"},{"v":0,"d":"0.00E+00"},{"v":0,"d":"0.00E+00"},0,{"v":0,"d":"0.00E+00"},{"v":0,"d":"0.00E+00"},{"v":0,"d":"0.00E+00"},{"v":0,"d":"0.00E+00"},{"v":0,"d":"0.00E+00"},0,{"v":0,"d":"0.00E+00"},{"v":0,"d":"0.00E+00"},{"v":0,"d":"0.00E+00"},{"v":0,"d":"0.00E+00"},{"v":0,"d":"0.00E+00"},0,{"v":0,"d":"0.00E+00"},{"v":0,"d":"0.00E+00"},{"v":0,"d":"0.00E+00"},{"v":0,"d":"0.00E+00"},{"v":0,"d":"0.00E+00"},0,"2010-01-27","LEN 004/2001 - Ficha SIPOT                 ",82.29,"D"]
[134,"SALTO GRANDE","1 - Sudeste","18 - Cemig",134,0,"135 - P. ESTRELA  ",{"v":5.8,"d":"5.80"},{"v":5.8,"d":"5.80"},102,"0 - NÃO HÁ",78,78,356,356,78,0,{"v":356,"d":"3.56E+02"},{"v":0,"d":"0.00E+00"},{"v":0,"d":"0.00E+00"},{"v":0,"d":"0.00E+00"},{"v":0,"d":"0.00E+00"},{"v":5.8,"d":"5.80E+00"},{"v":0,"d":"0.00E+00"},{"v":0,"d":"0.00E+00"},{"v":0,"d":"0.00E+00"},{"v":0,"d":"0.00E+00"},18,20,22,23,27,28,34,43,48,46,26,15,0.00826,255.1,2.333,6.861,"1 - Francis",2,1,100,0,1,6.06,24,1,"No",2,2,27,35,93,2,24,31,93,0,0,0,0,0,0,0,0,0,0,0,0,{"v":0,"d":"0.00E+00"},{"v":0,"d":"0.00E+00"},{"v":0,"d":"0.00E+00"},{"v":0,"d":"0.00E+00"},{"v":0,"d":"0.00E+00"},{"v":0,"d":"0.00E+00"},{"v":0,"d":"0.00E+00"},{"v":0,"d":"0.00E+00"},{"v":0,"d":"0.00E+00"},{"v":0,"d":"0.00E+00"},{"v":0,"d":"0.00E+00"},{"v":0,"d":"0.00E+00"},{"v":0,"d":"0.00E+00"},{"v":0,"d":"0.00E+00"},{"v":0,"d":"0.00E+00"},{"v":0,"d":"0.00E+00"},{"v":0,"d":"0.00E+00"},{"v":0,"d":"0.00E+00"},{"v":0,"d":"0.00E+00"},{"v":0,"d":"0.00E+00"},{"v":0,"d":"0.00E+00"},{"v":0,"d":"0.00E+00"},{"v":0,"d":"0.00E+00"},{"v":0,"d":"0.00E+00"},{"v":0,"d":"0.00E+00"},{"v":0,"d":"0.00E+00"},{"v":0,"d":"0.00E+00"},{"v":0,"d":"0.00E+00"},{"v":0,"d":"0.00E+00"},{"v":0,"d":"0.00E+00"},{"v":0,"d":"0.00E+00"},{"v":0,"d":"0.00E+00"},{"v":0,"d":"0.00E+00"},{"v":0,"d":"0.00E+00"},{"v":0,"d":"0.00E+00"},{"v":0,"d":"0.00E+00"},{"v":0,"d":"0.00E+00"},{"v":0,"d":"0.00E+00"},{"v":0,"d":"0.00E+00"},{"v":0,"d":"0.00E+00"},{"v":0,"d":"0.00E+00"},{"v":0,"d":"0.00E+00"},{"v":0,"d":"0.00E+00"},{"v":0,"d":"0.00E+00"},{"v":0,"d":"0.00E+00"},{"v":0,"d":"0.00E+00"},{"v":0,"d":"0.00E+00"},{"v":0,"d":"0.00E+00"},{"v":0,"d":"0.00E+00"},{"v":0,"d":"0.00E+00"},{"v":0,"d":"0.00E+00"},{"v":0,"d":"0.00E+00"},{"v":0,"d":"0.00E+00"},{"v":0,"d":"0.00E+00"},{"v":0,"d":"0.00E+00"},{"v":0,"d":"0.00E+00"},{"v":0,"d":"0.00E+00"},{"v":0,"d":"0.00E+00"},{"v":0,"d":"0.00E+00"},{"v":0,"d":"0.00E+00"},{"v":0,"d":"0.00E+00"},{"v":0,"d":"0.00E+00"},{"v":0,"d":"0.00E+00"},{"v":0,"d":"0.00E+00"},{"v":0,"d":"0.00E+00"},{"v":0,"d":"0.00E+00"},{"v":0,"d":"0.00E+00"},{"v":0,"d":"0.00E+00"},{"v":0,"d":"0.00E+00"},{"v":0,"d":"0.00E+00"},{"v":0,"d":"0.00E+00"},{"v":0,"d":"0.00E+00"},{"v":0,"d":"0.00E+00"},{"v":0,"d":"0.00E+00"},{"v":0,"d":"0.00E+00"},{"v":254.286,"d":"2.54E+02"},{"v":0.000736265,"d":"7.36E-04"},{"v":1.37663e-05,"d":"1.38E-05"},{"v":4.94771e-07,"d":"4.95E-07"},{"v":-1.4933e-09,"d":"-1.49E-09"},0,{"v":0,"d":"0.00E+00"},{"v":0,"d":"0.00E+00"},{"v":0,"d":"0.00E+00"},{"v":0,"d":"0.00E+00"},{"v":0,"d":"0.00E+00"},0,{"v":0,"d":"0.00E+00"},{"v":0,"d":"0.00E+00"},{"v":0,"d":"0.00E+00"},{"v":0,"d":"0.00E+00"},{"v":0,"d":"0.00E+00"},0,{"v":0,"d":"0.00E+00"},{"v":0,"d":"0.00E+00"},{"v":0,"d":"0.00E+00"},{"v":0,"d":"0.00E+00"},{"v":0,"d":"0.00E+00"},0,{"v":0,"d":"0.00E+00"},{"v":0,"d":"0.00E+00"},{"v":0,"d":"0.00E+00"},{"v":0,"d":"0.00E+00"},{"v":0,"d":"0.00E+00"},0,"2001-11-23","Cota montante                              ",78,"D"]
[81,"CACHOEIRINHA","2 - Sul","122 - ",83,0,"75 - S.GDE CHOPIM",5.49,5.49,45,"0 - NÃO HÁ",76.21,76.21,603,603,76.21,0,{"v":603,"d":"6.03E+02"},{"v":0,"d":"0.00E+00"},{"v":0,"d":"0.00E+00"},{"v":0,"d":"0.00E+00"},{"v":0,"d":"0.00E+00"},{"v":5.49,"d":"5.49E+00"},{"v":0,"d":"0.00E+00"},{"v":0,"d":"0.00E+00"},{"v":0,"d":"0.00E+00"},{"v":0,"d":"0.00E+00"},16,33,57,75,73,61,42,30,13,-13,-12,1,0.008829,538.19,2.333,6.861,"1 - Francis",1,1,100,0,2,1.9,4,2,"Yes",2,2,22.5,41,62.1,0,0,0,0,0,0,0,0,0,0,0,0,0,0,0,0,{"v":0,"d":"0.00E+00"},{"v":0,"d":"0.00E+00"},{"v":0,"d":"0.00E+00"},{"v":0,"d":"0.00E+00"},{"v":0,"d":"0.00E+00"},{"v":0,"d":"0.00E+00"},{"v":0,"d":"0.00E+00"},{"v":0,"d":"0.00E+00"},{"v":0,"d":"0.00E+00"},{"v":0,"d":"0.00E+00"},{"v":0,"d":"0.00E+00"},{"v":0,"d":"0.00E+00"},{"v":0,"d":"0.00E+00"},{"v":0,"d":"0.00E+00"},{"v":0,"d":"0.00E+00"},{"v":0,"d":"0.00E+00"},{"v":0,"d":"0.00E+00"},{"v":0,"d":"0.00E+00"},{"v":0,"d":"0.00E+00"},{"v":0,"d":"0.00E+00"},{"v":0,"d":"0.00E+00"},{"v":0,"d":"0.00E+00"},{"v":0,"d":"0.00E+00"},{"v":0,"d":"0.00E+00"},{"v":0,"d":"0.00E+00"},{"v":0,"d":"0.00E+00"},{"v":0,"d":"0.00E+00"},{"v":0,"d":"0.00E+00"},{"v":0,"d":"0.00E+00"},{"v":0,"d":"0.00E+00"},{"v":0,"d":"0.00E+00"},{"v":0,"d":"0.00E+00"},{"v":0,"d":"0.00E+00"},{"v":0,"d":"0.00E+00"},{"v":0,"d":"0.00E+00"},{"v":0,"d":"0.00E+00"},{"v":0,"d":"0.00E+00"},{"v":0,"d":"0.00E+00"},{"v":0,"d":"0.00E+00"},{"v":0,"d":"0.00E+00"},{"v":0,"d":"0.00E+00"},{"v":0,"d":"0.00E+00"},{"v":0,"d":"0.00E+00"},{"v":0,"d":"0.00E+00"},{"v":0,"d":"0.00E+00"},{"v":0,"d":"0.00E+00"},{"v":0,"d":"0.00E+00"},{"v":0,"d":"0.00E+00"},{"v":0,"d":"0.00E+00"},{"v":0,"d":"0.00E+00"},{"v":0,"d":"0.00E+00"},{"v":0,"d":"0.00E+00"},{"v":0,"d":"0.00E+00"},{"v":0,"d":"0.00E+00"},{"v":0,"d":"0.00E+00"},{"v":0,"d":"0.00E+00"},{"v":0,"d":"0.00E+00"},{"v":0,"d":"0.00E+00"},{"v":0,"d":"0.00E+00"},{"v":0,"d":"0.00E+00"},{"v":0,"d":"0.00E+00"},{"v":0,"d":"0.00E+00"},{"v":0,"d":"0.00E+00"},{"v":0,"d":"0.00E+00"},{"v":0,"d":"0.00E+00"},{"v":0,"d":"0.00E+00"},{"v":0,"d":"0.00E+00"},{"v":0,"d":"0.00E+00"},{"v":0,"d":"0.00E+00"},{"v":0,"d":"0.00E+00"},{"v":0,"d":"0.00E+00"},{"v":0,"d":"0.00E+00"},{"v":0,"d":"0.00E+00"},{"v":0,"d":"0.00E+00"},{"v":0,"d":"0.00E+00"},{"v":537.3792,"d":"5.37E+02"},{"v":0.01023161,"d":"1.02E-02"},{"v":-1.211499e-05,"d":"-1.21E-05"},{"v":1.089355e-08,"d":"1.09E-08"},{"v":-3.700804e-12,"d":"-3.70E-12"},0,{"v":0,"d":"0.00E+00"},{"v":0,"d":"0.00E+00"},{"v":0,"d":"0.00E+00"},{"v":0,"d":"0.00E+00"},{"v":0,"d":"0.00E+00"},0,{"v":0,"d":"0.00E+00"},{"v":0,"d":"0.00E+00"},{"v":0,"d":"0.00E+00"},{"v":0,"d":"0.00E+00"},{"v":0,"d":"0.00E+00"},0,{"v":0,"d":"0.00E+00"},{"v":0,"d":"0.00E+00"},{"v":0,"d":"0.00E+00"},{"v":0,"d":"0.00E+00"},{"v":0,"d":"0.00E+00"},0,{"v":0,"d":"0.00E+00"},{"v":0,"d":"0.00E+00"},{"v":0,"d":"0.00E+00"},{"v":0,"d":"0.00E+00"},{"v":0,"d":"0.00E+00"},0,"2008-04-09","En.Asseg Julho 2001 + Cod Alterado + VazMin",76.21,"D"]
[94,"MONJOLINHO  ","2 - Sul","128 - ",220,0,"103 - FOZ CHAPECO ",{"v":5.357589756080415,"d":"5.36"},{"v":5.357589756080415,"d":"5.36"},74,"0 - NÃO HÁ",150.48,150.48,328.5,328.5,150.48,0,{"v":174.9,"d":"1.75E+02"},{"v":3.587054,"d":"3.59E+00"},{"v":-0.03450381,"d":"-3.45E-02"},{"v":0.0001553922,"d":"1.55E-04"},{"v":-2.620451e-07,"d":"-2.62E-07"},{"v":152242,"d":"1.52E+05"},{"v":-1860.279,"d":"-1.86E+03"},{"v":8.523185,"d":"8.52E+00"},{"v":-0.01735428,"d":"-1.74E-02"},{"v":1.325059e-05,"d":"1.33E-05"},1,22,47,61,70,59,34,10,-4,-29,-38,-31,0.009025,265.25,1.672,5.403,"1 - Francis",1,1,100,0,2,1.7,2,2,"Yes",2,2,37,67,61,0,0,0,0,0,0,0,0,0,0,0,0,0,0,0,0,{"v":0,"d":"0.00E+00"},{"v":0,"d":"0.00E+00"},{"v":0,"d":"0.00E+00"},{"v":0,"d":"0.00E+00"},{"v":0,"d":"0.00E+00"},{"v":0,"d":"0.00E+00"},{"v":0,"d":"0.00E+00"},{"v":0,"d":"0.00E+00"},{"v":0,"d":"0.00E+00"},{"v":0,"d":"0.00E+00"},{"v":0,"d":"0.00E+00"},{"v":0,"d":"0.00E+00"},{"v":0,"d":"0.00E+00"},{"v":0,"d":"0.00E+00"},{"v":0,"d":"0.00E+00"},{"v":0,"d":"0.00E+00"},{"v":0,"d":"0.00E+00"},{"v":0,"d":"0.00E+00"},{"v":0,"d":"0.00E+00"},{"v":0,"d":"0.00E+00"},{"v":0,"d":"0.00E+00"},{"v":0,"d":"0.00E+00"},{"v":0,"d":"0.00E+00"},{"v":0,"d":"0.00E+00"},{"v":0,"d":"0.00E+00"},{"v":0,"d":"0.00E+00"},{"v":0,"d":"0.00E+00"},{"v":0,"d":"0.00E+00"},{"v":0,"d":"0.00E+00"},{"v":0,"d":"0.00E+00"},{"v":0,"d":"0.00E+00"},{"v":0,"d":"0.00E+00"},{"v":0,"d":"0.00E+00"},{"v":0,"d":"0.00E+00"},{"v":0,"d":"0.00E+00"},{"v":0,"d":"0.00E+00"},{"v":0,"d":"0.00E+00"},{"v":0,"d":"0.00E+00"},{"v":0,"d":"0.00E+00"},{"v":0,"d":"0.00E+00"},{"v":0,"d":"0.00E+00"},{"v":0,"d":"0.00E+00"},{"v":0,"d":"0.00E+00"},{"v":0,"d":"0.00E+00"},{"v":0,"d":"0.00E+00"},{"v":0,"d":"0.00E+00"},{"v":0,"d":"0.00E+00"},{"v":0,"d":"0.00E+00"},{"v":0,"d":"0.00E+00"},{"v":0,"d":"0.00E+00"},{"v":0,"d":"0.00E+00"},{"v":0,"d":"0.00E+00"},{"v":0,"d":"0.00E+00"},{"v":0,"d":"0.00E+00"},{"v":0,"d":"0.00E+00"},{"v":0,"d":"0.00E+00"},{"v":0,"d":"0.00E+00"},{"v":0,"d":"0.00E+00"},{"v":0,"d":"0.00E+00"},{"v":0,"d":"0.00E+00"},{"v":0,"d":"0.00E+00"},{"v":0,"d":"0.00E+00"},{"v":0,"d":"0.00E+00"},{"v":0,"d":"0.00E+00"},{"v":0,"d":"0.00E+00"},{"v":0,"d":"0.00E+00"},{"v":0,"d":"0.00E+00"},{"v":0,"d":"0.00E+00"},{"v":0,"d":"0.00E+00"},{"v":0,"d":"0.00E+00"},{"v":0,"d":"0.00E+00"},{"v":0,"d":"0.00E+00"},{"v":0,"d":"0.00E+00"},{"v":0,"d":"0.00E+00"},{"v":0,"d":"0.00E+00"},{"v":264.9243,"d":"2.65E+02"},{"v":0.002269349,"d":"2.27E-03"},{"v":3.017191e-07,"d":"3.02E-07"},{"v":-1.656882e-10,"d":"-1.66E-10"},{"v":1.758906e-14,"d":"1.76E-14"},0,{"v":0,"d":"0.00E+00"},{"v":0,"d":"0.00E+00"},{"v":0,"d":"0.00E+00"},{"v":0,"d":"0.00E+00"},{"v":0,"d":"0.00E+00"},0,{"v":0,"d":"0.00E+00"},{"v":0,"d":"0.00E+00"},{"v":0,"d":"0.00E+00"},{"v":0,"d":"0.00E+00"},{"v":0,"d":"0.00E+00"},0,{"v":0,"d":"0.00E+00"},{"v":0,"d":"0.00E+00"},{"v":0,"d":"0.00E+00"},{"v":0,"d":"0.00E+00"},{"v":0,"d":"0.00E+00"},0,{"v":0,"d":"0.00E+00"},{"v":0,"d":"0.00E+00"},{"v":0,"d":"0.00E+00"},{"v":0,"d":"0.00E+00"},{"v":0,"d":"0.00E+00"},0,"2011-03-22","Recálculo lote 1 2011                      ",150.48,"D"]
[416,"JUTUARAMA   ","4 - Norte","0 - ",416,0,"417 - Mocotó      ",5.13,5.13,66,"0 - NÃO HÁ",75.6,75.6,190,190,75.6,0,{"v":190,"d":"1.90E+02"},{"v":0,"d":"0.00E+00"},{"v":0,"d":"0.00E+00"},{"v":0,"d":"0.00E+00"},{"v":0,"d":"0.00E+00"},{"v":5.13,"d":"5.13E+00"},{"v":0,"d":"0.00E+00"},{"v":0,"d":"0.00E+00"},{"v":0,"d":"0.00E+00"},{"v":0,"d":"0.00E+00"},51,40,42,39,39,44,53,65,71,83,77,67,0.008829,130.1,1.672,5.403,"1 - Francis",1,1,100,0,2,1.2,0,2,"Yes",2,2,33,64,58.8,0,0,0,0,0,0,0,0,0,0,0,0,0,0,0,0,{"v":0,"d":"0.00E+00"},{"v":0,"d":"0.00E+00"},{"v":0,"d":"0.00E+00"},{"v":0,"d":"0.00E+00"},{"v":0,"d":"0.00E+00"},{"v":0,"d":"0.00E+00"},{"v":0,"d":"0.00E+00"},{"v":0,"d":"0.00E+00"},{"v":0,"d":"0.00E+00"},{"v":0,"d":"0.00E+00"},{"v":0,"d":"0.00E+00"},{"v":0,"d":"0.00E+00"},{"v":0,"d":"0.00E+00"},{"v":0,"d":"0.00E+00"},{"v":0,"d":"0.00E+00"},{"v":0,"d":"0.00E+00"},{"v":0,"d":"0.00E+00"},{"v":0,"d":"0.00E+00"},{"v":0,"d":"0.00E+00"},{"v":0,"d":"0.00E+00"},{"v":0,"d":"0.00E+00"},{"v":0,"d":"0.00E+00"},{"v":0,"d":"0.00E+00"},{"v":0,"d":"0.00E+00"},{"v":0,"d":"0.00E+00"},{"v":0,"d":"0.00E+00"},{"v":0,"d":"0.00E+00"},{"v":0,"d":"0.00E+00"},{"v":0,"d":"0.00E+00"},{"v":0,"d":"0.00E+00"},{"v":0,"d":"0.00E+00"},{"v":0,"d":"0.00E+00"},{"v":0,"d":"0.00E+00"},{"v":0,"d":"0.00E+00"},{"v":0,"d":"0.00E+00"},{"v":0,"d":"0.00E+00"},{"v":0,"d":"0.00E+00"},{"v":0,"d":"0.00E+00"},{"v":0,"d":"0.00E+00"},{"v":0,"d":"0.00E+00"},{"v":0,"d":"0.00E+00"},{"v":0,"d":"0.00E+00"},{"v":0,"d":"0.00E+00"},{"v":0,"d":"0.00E+00"},{"v":0,"d":"0.00E+00"},{"v":0,"d":"0.00E+00"},{"v":0,"d":"0.00E+00"},{"v":0,"d":"0.00E+00"},{"v":0,"d":"0.00E+00"},{"v":0,"d":"0.00E+00"},{"v":0,"d":"0.00E+00"},{"v":0,"d":"0.00E+00"},{"v":0,"d":"0.00E+00"},{"v":0,"d":"0.00E+00"},{"v":0,"d":"0.00E+00"},{"v":0,"d":"0.00E+00"},{"v":0,"d":"0.00E+00"},{"v":0,"d":"0.00E+00"},{"v":0,"d":"0.00E+00"},{"v":0,"d":"0.00E+00"},{"v":0,"d":"0.00E+00"},{"v":0,"d":"0.00E+00"},{"v":0,"d":"0.00E+00"},{"v":0,"d":"0.00E+00"},{"v":0,"d":"0.00E+00"},{"v":0,"d":"0.00E+00"},{"v":0,"d":"0.00E+00"},{"v":0,"d":"0.00E+00"},{"v":0,"d":"0.00E+00"},{"v":0,"d":"0.00E+00"},{"v":0,"d":"0.00E+00"},{"v":0,"d":"0.00E+00"},{"v":0,"d":"0.00E+00"},{"v":0,"d":"0.00E+00"},{"v":0,"d":"0.00E+00"},{"v":127.36,"d":"1.27E+02"},{"v":0.0359879,"d":"3.60E-02"},{"v":-0.0002025614,"d":"-2.03E-04"},{"v":8.195113e-07,"d":"8.20E-07"},{"v":-1.101494e-09,"d":"-1.10E-09"},0,{"v":0,"d":"0.00E+00"},{"v":0,"d":"0.00E+00"},{"v":0,"d":"0.00E+00"},{"v":0,"d":"0.00E+00"},{"v":0,"d":"0.00E+00"},0,{"v":0,"d":"0.00E+00"},{"v":0,"d":"0.00E+00"},{"v":0,"d":"0.00E+00"},{"v":0,"d":"0.00E+00"},{"v":0,"d":"0.00E+00"},0,{"v":0,"d":"0.00E+00"},{"v":0,"d":"0.00E+00"},{"v":0,"d":"0.00E+00"},{"v":0,"d":"0.00E+00"},{"v":0,"d":"0.00E+00"},0,{"v":0,"d":"0.00E+00"},{"v":0,"d":"0.00E+00"},{"v":0,"d":"0.00E+00"},{"v":0,"d":"0.00E+00"},{"v":0,"d":"0.00E+00"},0,"2010-10-27","Inv dos rios Erepecuru, Curuá e Maicuru    ",75.6,"D"]
[174,"_P.AFONSO123","3 - Nordeste","33 - CHESF",175,0,"178 - XINGO       ",{"v":5,"d":"5.00"},{"v":5,"d":"5.00"},623,"0 - NÃO HÁ",26,26,230.3,230.3,26,26,{"v":230.3,"d":"2.30E+02"},{"v":0,"d":"0.00E+00"},{"v":0,"d":"0.00E+00"},{"v":0,"d":"0.00E+00"},{"v":0,"d":"0.00E+00"},{"v":5,"d":"5.00E+00"},{"v":0,"d":"0.00E+00"},{"v":0,"d":"0.00E+00"},{"v":0,"d":"0.00E+00"},{"v":0,"d":"0.00E+00"},140,109,81,105,109,101,123,158,180,195,158,152,0.008792,146.1,2.744,10.335,"1 - Francis",5,1,100,0,1,1.08,501,13,"Yes",2,3,60,84,81,2,70,97,82,1,75,104,82,3,76,106,81.5,4,198.6,258,87.5,{"v":0,"d":"0.00E+00"},{"v":0,"d":"0.00E+00"},{"v":0,"d":"0.00E+00"},{"v":0,"d":"0.00E+00"},{"v":0,"d":"0.00E+00"},{"v":0,"d":"0.00E+00"},{"v":0,"d":"0.00E+00"},{"v":0,"d":"0.00E+00"},{"v":0,"d":"0.00E+00"},{"v":0,"d":"0.00E+00"},{"v":0,"d":"0.00E+00"},{"v":0,"d":"0.00E+00"},{"v":0,"d":"0.00E+00"},{"v":0,"d":"0.00E+00"},{"v":0,"d":"0.00E+00"},{"v":0,"d":"0.00E+00"},{"v":0,"d":"0.00E+00"},{"v":0,"d":"0.00E+00"},{"v":0,"d":"0.00E+00"},{"v":0,"d":"0.00E+00"},{"v":0,"d":"0.00E+00"},{"v":0,"d":"0.00E+00"},{"v":0,"d":"0.00E+00"},{"v":0,"d":"0.00E+00"},{"v":0,"d":"0.00E+00"},{"v":0,"d":"0.00E+00"},{"v":0,"d":"0.00E+00"},{"v":0,"d":"0.00E+00"},{"v":0,"d":"0.00E+00"},{"v":0,"d":"0.00E+00"},{"v":0,"d":"0.00E+00"},{"v":0,"d":"0.00E+00"},{"v":0,"d":"0.00E+00"},{"v":0,"d":"0.00E+00"},{"v":0,"d":"0.00E+00"},{"v":0,"d":"0.00E+00"},{"v":0,"d":"0.00E+00"},{"v":0,"d":"0.00E+00"},{"v":0,"d":"0.00E+00"},{"v":0,"d":"0.00E+00"},{"v":0,"d":"0.00E+00"},{"v":0,"d":"0.00E+00"},{"v":0,"d":"0.00E+00"},{"v":0,"d":"0.00E+00"},{"v":0,"d":"0.00E+00"},{"v":0,"d":"0.00E+00"},{"v":0,"d":"0.00E+00"},{"v":0,"d":"0.00E+00"},{"v":0,"d":"0.00E+00"},{"v":0,"d":"0.00E+00"},{"v":0,"d":"0.00E+00"},{"v":0,"d":"0.00E+00"},{"v":0,"d":"0.00E+00"},{"v":0,"d":"0.00E+00"},{"v":0,"d":"0.00E+00"},{"v":0,"d":"0.00E+00"},{"v":0,"d":"0.00E+00"},{"v":0,"d":"0.00E+00"},{"v":0,"d":"0.00E+00"},{"v":0,"d":"0.00E+00"},{"v":0,"d":"0.00E+00"},{"v":0,"d":"0.00E+00"},{"v":0,"d":"0.00E+00"},{"v":0,"d":"0.00E+00"},{"v":0,"d":"0.00E+00"},{"v":0,"d":"0.00E+00"},{"v":0,"d":"0.00E+00"},{"v":0,"d":"0.00E+00"},{"v":0,"d":"0.00E+00"},{"v":0,"d":"0.00E+00"},{"v":0,"d":"0.00E+00"},{"v":0,"d":"0.00E+00"},{"v":0,"d":"0.00E+00"},{"v":0,"d":"0.00E+00"},{"v":0,"d":"0.00E+00"},{"v":134.119,"d":"1.34E+02"},{"v":0.00331877,"d":"3.32E-03"},{"v":-3.09259e-07,"d":"-3.09E-07"},{"v":2.15278e-11,"d":"2.15E-11"},{"v":-5.9295e-16,"d":"-5.93E-16"},0,{"v":0,"d":"0.00E+00"},{"v":0,"d":"0.00E+00"},{"v":0,"d":"0.00E+00"},{"v":0,"d":"0.00E+00"},{"v":0,"d":"0.00E+00"},0,{"v":0,"d":"0.00E+00"},{"v":0,"d":"0.00E+00"},{"v":0,"d":"0.00E+00"},{"v":0,"d":"0.00E+00"},{"v":0,"d":"0.00E+00"},0,{"v":0,"d":"0.00E+00"},{"v":0,"d":"0.00E+00"},{"v":0,"d":"0.00E+00"},{"v":0,"d":"0.00E+00"},{"v":0,"d":"0.00E+00"},0,{"v":0,"d":"0.00E+00"},{"v":0,"d":"0.00E+00"},{"v":0,"d":"0.00E+00"},{"v":0,"d":"0.00E+00"},{"v":0,"d":"0.00E+00"},0,"2012-05-09","PMO mai/2012                               ",26,"D"]
[399,"NAMBIKWARA  ","1 - Sudeste","0 - ",399,0,"327 - ENAWENE NAWE",{"v":4.996492856000032,"d":"5.00"},{"v":4.996492856000032,"d":"5.00"},73,"0 - NÃO HÁ",41,41,302,302,41,0,{"v":295.5003,"d":"2.96E+02"},{"v":0.1036789,"d":"1.04E-01"},{"v":0.001337793,"d":"1.34E-03"},{"v":0,"d":"0.00E+00"},{"v":0,"d":"0.00E+00"},{"v":-995.05,"d":"-9.95E+02"},{"v":5.998453,"d":"6.00E+00"},{"v":-0.008897486,"d":"-8.90E-03"},{"v":0,"d":"0.00E+00"},{"v":0,"d":"0.00E+00"},15,12,13,18,30,31,27,34,48,25,14,18,0.008829,271.32,1.672,5.403,"2 - Kaplan/Propeller",1,1,100,0,2,0.61,147,2,"Yes",2,2,36.5,140,29.6,0,0,0,0,0,0,0,0,0,0,0,0,0,0,0,0,{"v":0,"d":"0.00E+00"},{"v":0,"d":"0.00E+00"},{"v":0,"d":"0.00E+00"},{"v":0,"d":"0.00E+00"},{"v":0,"d":"0.00E+00"},{"v":0,"d":"0.00E+00"},{"v":0,"d":"0.00E+00"},{"v":0,"d":"0.00E+00"},{"v":0,"d":"0.00E+00"},{"v":0,"d":"0.00E+00"},{"v":0,"d":"0.00E+00"},{"v":0,"d":"0.00E+00"},{"v":0,"d":"0.00E+00"},{"v":0,"d":"0.00E+00"},{"v":0,"d":"0.00E+00"},{"v":0,"d":"0.00E+00"},{"v":0,"d":"0.00E+00"},{"v":0,"d":"0.00E+00"},{"v":0,"d":"0.00E+00"},{"v":0,"d":"0.00E+00"},{"v":0,"d":"0.00E+00"},{"v":0,"d":"0.00E+00"},{"v":0,"d":"0.00E+00"},{"v":0,"d":"0.00E+00"},{"v":0,"d":"0.00E+00"},{"v":0,"d":"0.00E+00"},{"v":0,"d":"0.00E+00"},{"v":0,"d":"0.00E+00"},{"v":0,"d":"0.00E+00"},{"v":0,"d":"0.00E+00"},{"v":0,"d":"0.00E+00"},{"v":0,"d":"0.00E+00"},{"v":0,"d":"0.00E+00"},{"v":0,"d":"0.00E+00"},{"v":0,"d":"0.00E+00"},{"v":0,"d":"0.00E+00"},{"v":0,"d":"0.00E+00"},{"v":0,"d":"0.00E+00"},{"v":0,"d":"0.00E+00"},{"v":0,"d":"0.00E+00"},{"v":0,"d":"0.00E+00"},{"v":0,"d":"0.00E+00"},{"v":0,"d":"0.00E+00"},{"v":0,"d":"0.00E+00"},{"v":0,"d":"0.00E+00"},{"v":0,"d":"0.00E+00"},{"v":0,"d":"0.00E+00"},{"v":0,"d":"0.00E+00"},{"v":0,"d":"0.00E+00"},{"v":0,"d":"0.00E+00"},{"v":0,"d":"0.00E+00"},{"v":0,"d":"0.00E+00"},{"v":0,"d":"0.00E+00"},{"v":0,"d":"0.00E+00"},{"v":0,"d":"0.00E+00"},{"v":0,"d":"0.00E+00"},{"v":0,"d":"0.00E+00"},{"v":0,"d":"0.00E+00"},{"v":0,"d":"0.00E+00"},{"v":0,"d":"0.00E+00"},{"v":0,"d":"0.00E+00"},{"v":0,"d":"0.00E+00"},{"v":0,"d":"0.00E+00"},{"v":0,"d":"0.00E+00"},{"v":0,"d":"0.00E+00"},{"v":0,"d":"0.00E+00"},{"v":0,"d":"0.00E+00"},{"v":0,"d":"0.00E+00"},{"v":0,"d":"0.00E+00"},{"v":0,"d":"0.00E+00"},{"v":0,"d":"0.00E+00"},{"v":0,"d":"0.00E+00"},{"v":0,"d":"0.00E+00"},{"v":0,"d":"0.00E+00"},{"v":0,"d":"0.00E+00"},{"v":267.3001,"d":"2.67E+02"},{"v":0.04408583,"d":"4.41E-02"},{"v":-0.0002163936,"d":"-2.16E-04"},{"v":5.895429e-07,"d":"5.90E-07"},{"v":-5.887918e-10,"d":"-5.89E-10"},0,{"v":0,"d":"0.00E+00"},{"v":0,"d":"0.00E+00"},{"v":0,"d":"0.00E+00"},{"v":0,"d":"0.00E+00"},{"v":0,"d":"0.00E+00"},0,{"v":0,"d":"0.00E+00"},{"v":0,"d":"0.00E+00"},{"v":0,"d":"0.00E+00"},{"v":0,"d":"0.00E+00"},{"v":0,"d":"0.00E+00"},0,{"v":0,"d":"0.00E+00"},{"v":0,"d":"0.00E+00"},{"v":0,"d":"0.00E+00"},{"v":0,"d":"0.00E+00"},{"v":0,"d":"0.00E+00"},0,{"v":0,"d":"0.00E+00"},{"v":0,"d":"0.00E+00"},{"v":0,"d":"0.00E+00"},{"v":0,"d":"0.00E+00"},{"v":0,"d":"0.00E+00"},0,"2012-08-21","Inventario Juruena (EPE) - Desp 3208/2011  ",41,"D"]
[586,"SUCURI      ","2 - Sul","0 - ",586,0,"0 - NÃO HÁ",{"v":4.969989532750027,"d":"4.97"},{"v":4.969989532750027,"d":"4.97"},38,"0 - NÃO HÁ",21.44,21.44,221.5,221.5,21.44,0,{"v":215.5807,"d":"2.16E+02"},{"v":0.3355505,"d":"3.36E-01"},{"v":-0.00277345,"d":"-2.77E-03"},{"v":0,"d":"0.00E+00"},{"v":0,"d":"0.00E+00"},{"v":-48.82286,"d":"-4.88E+01"},{"v":-0.4321905,"d":"-4.32E-01"},{"v":0.003047619,"d":"3.05E-03"},{"v":0,"d":"0.00E+00"},{"v":0,"d":"0.00E+00"},122,117,102,130,114,111,165,200,175,187,142,170,0.008829,205.37,2.333,6.861,"2 - Kaplan/Propeller",1,1,100,0,2,0.32,70,2,"Yes",2,2,19,137,15.67,0,0,0,0,0,0,0,0,0,0,0,0,0,0,0,0,{"v":0,"d":"0.00E+00"},{"v":0,"d":"0.00E+00"},{"v":0,"d":"0.00E+00"},{"v":0,"d":"0.00E+00"},{"v":0,"d":"0.00E+00"},{"v":0,"d":"0.00E+00"},{"v":0,"d":"0.00E+00"},{"v":0,"d":"0.00E+00"},{"v":0,"d":"0.00E+00"},{"v":0,"d":"0.00E+00"},{"v":0,"d":"0.00E+00"},{"v":0,"d":"0.00E+00"},{"v":0,"d":"0.00E+00"},{"v":0,"d":"0.00E+00"},{"v":0,"d":"0.00E+00"},{"v":0,"d":"0.00E+00"},{"v":0,"d":"0.00E+00"},{"v":0,"d":"0.00E+00"},{"v":0,"d":"0.00E+00"},{"v":0,"d":"0.00E+00"},{"v":0,"d":"0.00E+00"},{"v":0,"d":"0.00E+00"},{"v":0,"d":"0.00E+00"},{"v":0,"d":"0.00E+00"},{"v":0,"d":"0.00E+00"},{"v":0,"d":"0.00E+00"},{"v":0,"d":"0.00E+00"},{"v":0,"d":"0.00E+00"},{"v":0,"d":"0.00E+00"},{"v":0,"d":"0.00E+00"},{"v":0,"d":"0.00E+00"},{"v":0,"d":"0.00E+00"},{"v":0,"d":"0.00E+00"},{"v":0,"d":"0.00E+00"},{"v":0,"d":"0.00E+00"},{"v":0,"d":"0.00E+00"},{"v":0,"d":"0.00E+00"},{"v":0,"d":"0.00E+00"},{"v":0,"d":"0.00E+00"},{"v":0,"d":"0.00E+00"},{"v":0,"d":"0.00E+00"},{"v":0,"d":"0.00E+00"},{"v":0,"d":"0.00E+00"},{"v":0,"d":"0.00E+00"},{"v":0,"d":"0.00E+00"},{"v":0,"d":"0.00E+00"},{"v":0,"d":"0.00E+00"},{"v":0,"d":"0.00E+00"},{"v":0,"d":"0.00E+00"},{"v":0,"d":"0.00E+00"},{"v":0,"d":"0.00E+00"},{"v":0,"d":"0.00E+00"},{"v":0,"d":"0.00E+00"},{"v":0,"d":"0.00E+00"},{"v":0,"d":"0.00E+00"},{"v":0,"d":"0.00E+00"},{"v":0,"d":"0.00E+00"},{"v":0,"d":"0.00E+00"},{"v":0,"d":"0.00E+00"},{"v":0,"d":"0.00E+00"},{"v":0,"d":"0.00E+00"},{"v":0,"d":"0.00E+00"},{"v":0,"d":"0.00E+00"},{"v":0,"d":"0.00E+00"},{"v":0,"d":"0.00E+00"},{"v":0,"d":"0.00E+00"},{"v":0,"d":"0.00E+00"},{"v":0,"d":"0.00E+00"},{"v":0,"d":"0.00E+00"},{"v":0,"d":"0.00E+00"},{"v":0,"d":"0.00E+00"},{"v":0,"d":"0.00E+00"},{"v":0,"d":"0.00E+00"},{"v":0,"d":"0.00E+00"},{"v":0,"d":"0.00E+00"},{"v":203.2855,"d":"2.03E+02"},{"v":0.01076916,"d":"1.08E-02"},{"v":-1.533368e-05,"d":"-1.53E-05"},{"v":1.562402e-08,"d":"1.56E-08"},{"v":-6.249845e-12,"d":"-6.25E-12"},0,{"v":0,"d":"0.00E+00"},{"v":0,"d":"0.00E+00"},{"v":0,"d":"0.00E+00"},{"v":0,"d":"0.00E+00"},{"v":0,"d":"0.00E+00"},0,{"v":0,"d":"0.00E+00"},{"v":0,"d":"0.00E+00"},{"v":0,"d":"0.00E+00"},{"v":0,"d":"0.00E+00"},{"v":0,"d":"0.00E+00"},0,{"v":0,"d":"0.00E+00"},{"v":0,"d":"0.00E+00"},{"v":0,"d":"0.00E+00"},{"v":0,"d":"0.00E+00"},{"v":0,"d":"0.00E+00"},0,{"v":0,"d":"0.00E+00"},{"v":0,"d":"0.00E+00"},{"v":0,"d":"0.00E+00"},{"v":0,"d":"0.00E+00"},{"v":0,"d":"0.00E+00"},0,"2011-07-28","Inv do rio Taquari e Coxim                 ",21.44,"D"]
[112,"JACUI       ","2 - Sul","22 - CEEE",112,0,"113 - ITAUBA      ",{"v":4.8,"d":"4.80"},{"v":4.8,"d":"4.80"},180,"0 - NÃO HÁ",29,29,279.89,279.89,29,0,{"v":279.89,"d":"2.80E+02"},{"v":0,"d":"0.00E+00"},{"v":0,"d":"0.00E+00"},{"v":0,"d":"0.00E+00"},{"v":0,"d":"0.00E+00"},{"v":4.8,"d":"4.80E+00"},{"v":0,"d":"0.00E+00"},{"v":0,"d":"0.00E+00"},{"v":0,"d":"0.00E+00"},{"v":0,"d":"0.00E+00"},32,42,59,62,60,44,22,6,-4,-19,-19,3,0.008731,182.37,1.672,5.403,"1 - Francis",1,1,100,0,1,2.73,12,4,"Yes",2,6,30,39,89,0,0,0,0,0,0,0,0,0,0,0,0,0,0,0,0,{"v":0,"d":"0.00E+00"},{"v":0,"d":"0.00E+00"},{"v":0,"d":"0.00E+00"},{"v":0,"d":"0.00E+00"},{"v":0,"d":"0.00E+00"},{"v":0,"d":"0.00E+00"},{"v":0,"d":"0.00E+00"},{"v":0,"d":"0.00E+00"},{"v":0,"d":"0.00E+00"},{"v":0,"d":"0.00E+00"},{"v":0,"d":"0.00E+00"},{"v":0,"d":"0.00E+00"},{"v":0,"d":"0.00E+00"},{"v":0,"d":"0.00E+00"},{"v":0,"d":"0.00E+00"},{"v":0,"d":"0.00E+00"},{"v":0,"d":"0.00E+00"},{"v":0,"d":"0.00E+00"},{"v":0,"d":"0.00E+00"},{"v":0,"d":"0.00E+00"},{"v":0,"d":"0.00E+00"},{"v":0,"d":"0.00E+00"},{"v":0,"d":"0.00E+00"},{"v":0,"d":"0.00E+00"},{"v":0,"d":"0.00E+00"},{"v":0,"d":"0.00E+00"},{"v":0,"d":"0.00E+00"},{"v":0,"d":"0.00E+00"},{"v":0,"d":"0.00E+00"},{"v":0,"d":"0.00E+00"},{"v":0,"d":"0.00E+00"},{"v":0,"d":"0.00E+00"},{"v":0,"d":"0.00E+00"},{"v":0,"d":"0.00E+00"},{"v":0,"d":"0.00E+00"},{"v":0,"d":"0.00E+00"},{"v":0,"d":"0.00E+00"},{"v":0,"d":"0.00E+00"},{"v":0,"d":"0.00E+00"},{"v":0,"d":"0.00E+00"},{"v":0,"d":"0.00E+00"},{"v":0,"d":"0.00E+00"},{"v":0,"d":"0.00E+00"},{"v":0,"d":"0.00E+00"},{"v":0,"d":"0.00E+00"},{"v":0,"d":"0.00E+00"},{"v":0,"d":"0.00E+00"},{"v":0,"d":"0.00E+00"},{"v":0,"d":"0.00E+00"},{"v":0,"d":"0.00E+00"},{"v":0,"d":"0.00E+00"},{"v":0,"d":"0.00E+00"},{"v":0,"d":"0.00E+00"},{"v":0,"d":"0.00E+00"},{"v":0,"d":"0.00E+00"},{"v":0,"d":"0.00E+00"},{"v":0,"d":"0.00E+00"},{"v":0,"d":"0.00E+00"},{"v":0,"d":"0.00E+00"},{"v":0,"d":"0.00E+00"},{"v":0,"d":"0.00E+00"},{"v":0,"d":"0.00E+00"},{"v":0,"d":"0.00E+00"},{"v":0,"d":"0.00E+00"},{"v":0,"d":"0.00E+00"},{"v":0,"d":"0.00E+00"},{"v":0,"d":"0.00E+00"},{"v":0,"d":"0.00E+00"},{"v":0,"d":"0.00E+00"},{"v":0,"d":"0.00E+00"},{"v":0,"d":"0.00E+00"},{"v":0,"d":"0.00E+00"},{"v":0,"d":"0.00E+00"},{"v":0,"d":"0.00E+00"},{"v":0,"d":"0.00E+00"},{"v":181.37,"d":"1.81E+02"},{"v":0.005572077,"d":"5.57E-03"},{"v":-1.605519e-06,"d":"-1.61E-06"},{"v":2.839649e-10,"d":"2.84E-10"},{"v":-1.81062e-14,"d":"-1.81E-14"},0,{"v":0,"d":"0.00E+00"},{"v":0,"d":"0.00E+00"},{"v":0,"d":"0.00E+00"},{"v":0,"d":"0.00E+00"},{"v":0,"d":"0.00E+00"},0,{"v":0,"d":"0.00E+00"},{"v":0,"d":"0.00E+00"},{"v":0,"d":"0.00E+00"},{"v":0,"d":"0.00E+00"},{"v":0,"d":"0.00E+00"},0,{"v":0,"d":"0.00E+00"},{"v":0,"d":"0.00E+00"},{"v":0,"d":"0.00E+00"},{"v":0,"d":"0.00E+00"},{"v":0,"d":"0.00E+00"},0,{"v":0,"d":"0.00E+00"},{"v":0,"d":"0.00E+00"},{"v":0,"d":"0.00E+00"},{"v":0,"d":"0.00E+00"},{"v":0,"d":"0.00E+00"},0,"        ","                                           ",29,"D"]
[99,"14 DE JULHO ","2 - Sul","61 - ",284,0,"0 - NÃO HÁ",{"v":4.959185218558787,"d":"4.96"},{"v":4.621745510558185,"d":"4.62"},100,"0 - NÃO HÁ",55,49.31,104,103,49.31,0,{"v":79.667,"d":"7.97E+01"},{"v":0.9847667,"d":"9.85E-01"},{"v":-0.01495106,"d":"-1.50E-02"},{"v":0.0001189643,"d":"1.19E-04"},{"v":-3.549706e-07,"d":"-3.55E-07"},{"v":-1347.126,"d":"-1.35E+03"},{"v":56.14984,"d":"5.61E+01"},{"v":-0.8735205,"d":"-8.74E-01"},{"v":0.006000571,"d":"6.00E-03"},{"v":-1.529524e-05,"d":"-1.53E-05"},-23,-17,-24,1,10,16,23,21,19,17,6,6,0.009083,70.5,1.672,5.403,"2 - Kaplan/Propeller",1,1,100,0,2,0.95,8,2,"No",2,2,50,170,32.4,0,0,0,0,0,0,0,0,0,0,0,0,0,0,0,0,{"v":0,"d":"0.00E+00"},{"v":0,"d":"0.00E+00"},{"v":0,"d":"0.00E+00"},{"v":0,"d":"0.00E+00"},{"v":0,"d":"0.00E+00"},{"v":0,"d":"0.00E+00"},{"v":0,"d":"0.00E+00"},{"v":0,"d":"0.00E+00"},{"v":0,"d":"0.00E+00"},{"v":0,"d":"0.00E+00"},{"v":0,"d":"0.00E+00"},{"v":0,"d":"0.00E+00"},{"v":0,"d":"0.00E+00"},{"v":0,"d":"0.00E+00"},{"v":0,"d":"0.00E+00"},{"v":0,"d":"0.00E+00"},{"v":0,"d":"0.00E+00"},{"v":0,"d":"0.00E+00"},{"v":0,"d":"0.00E+00"},{"v":0,"d":"0.00E+00"},{"v":0,"d":"0.00E+00"},{"v":0,"d":"0.00E+00"},{"v":0,"d":"0.00E+00"},{"v":0,"d":"0.00E+00"},{"v":0,"d":"0.00E+00"},{"v":0,"d":"0.00E+00"},{"v":0,"d":"0.00E+00"},{"v":0,"d":"0.00E+00"},{"v":0,"d":"0.00E+00"},{"v":0,"d":"0.00E+00"},{"v":0,"d":"0.00E+00"},{"v":0,"d":"0.00E+00"},{"v":0,"d":"0.00E+00"},{"v":0,"d":"0.00E+00"},{"v":0,"d":"0.00E+00"},{"v":0,"d":"0.00E+00"},{"v":0,"d":"0.00E+00"},{"v":0,"d":"0.00E+00"},{"v":0,"d":"0.00E+00"},{"v":0,"d":"0.00E+00"},{"v":0,"d":"0.00E+00"},{"v":0,"d":"0.00E+00"},{"v":0,"d":"0.00E+00"},{"v":0,"d":"0.00E+00"},{"v":0,"d":"0.00E+00"},{"v":0,"d":"0.00E+00"},{"v":0,"d":"0.00E+00"},{"v":0,"d":"0.00E+00"},{"v":0,"d":"0.00E+00"},{"v":0,"d":"0.00E+00"},{"v":0,"d":"0.00E+00"},{"v":0,"d":"0.00E+00"},{"v":0,"d":"0.00E+00"},{"v":0,"d":"0.00E+00"},{"v":0,"d":"0.00E+00"},{"v":0,"d":"0.00E+00"},{"v":0,"d":"0.00E+00"},{"v":0,"d":"0.00E+00"},{"v":0,"d":"0.00E+00"},{"v":0,"d":"0.00E+00"},{"v":0,"d":"0.00E+00"},{"v":0,"d":"0.00E+00"},{"v":0,"d":"0.00E+00"},{"v":0,"d":"0.00E+00"},{"v":0,"d":"0.00E+00"},{"v":0,"d":"0.00E+00"},{"v":0,"d":"0.00E+00"},{"v":0,"d":"0.00E+00"},{"v":0,"d":"0.00E+00"},{"v":0,"d":"0.00E+00"},{"v":0,"d":"0.00E+00"},{"v":0,"d":"0.00E+00"},{"v":0,"d":"0.00E+00"},{"v":0,"d":"0.00E+00"},{"v":0,"d":"0.00E+00"},{"v":67.4415,"d":"6.74E+01"},{"v":0.005020536,"d":"5.02E-03"},{"v":-1.124509e-06,"d":"-1.12E-06"},{"v":1.43986e-10,"d":"1.44E-10"},{"v":-6.933198e-15,"d":"-6.93E-15"},0,{"v":0,"d":"0.00E+00"},{"v":0,"d":"0.00E+00"},{"v":0,"d":"0.00E+00"},{"v":0,"d":"0.00E+00"},{"v":0,"d":"0.00E+00"},0,{"v":0,"d":"0.00E+00"},{"v":0,"d":"0.00E+00"},{"v":0,"d":"0.00E+00"},{"v":0,"d":"0.00E+00"},{"v":0,"d":"0.00E+00"},0,{"v":0,"d":"0.00E+00"},{"v":0,"d":"0.00E+00"},{"v":0,"d":"0.00E+00"},{"v":0,"d":"0.00E+00"},{"v":0,"d":"0.00E+00"},0,{"v":0,"d":"0.00E+00"},{"v":0,"d":"0.00E+00"},{"v":0,"d":"0.00E+00"},{"v":0,"d":"0.00E+00"},{"v":0,"d":"0.00E+00"},0,"2003-11-21","SFG - PotEf / SIPOT outros dados           ",55,"D"]
[587,"GUATAMBU    ","2 - Sul","0 - ",587,0,"85 - PAI QUERE   ",{"v":4.5,"d":"4.50"},{"v":4.5,"d":"4.50"},34.4,"0 - NÃO HÁ",69.5,69.5,840,840,69.5,0,{"v":840,"d":"8.40E+02"},{"v":0,"d":"0.00E+00"},{"v":0,"d":"0.00E+00"},{"v":0,"d":"0.00E+00"},{"v":0,"d":"0.00E+00"},{"v":4.5,"d":"4.50E+00"},{"v":0,"d":"0.00E+00"},{"v":0,"d":"0.00E+00"},{"v":0,"d":"0.00E+00"},{"v":0,"d":"0.00E+00"},0,0,0,0,0,0,0,0,0,0,0,0,0.008754,797,2.333,6.861,"1 - Francis",1,1,100,0,2,1.07,2,2,"Yes",2,4,8.6,23,41.93,0,0,0,0,0,0,0,0,0,0,0,0,0,0,0,0,{"v":0,"d":"0.00E+00"},{"v":0,"d":"0.00E+00"},{"v":0,"d":"0.00E+00"},{"v":0,"d":"0.00E+00"},{"v":0,"d":"0.00E+00"},{"v":0,"d":"0.00E+00"},{"v":0,"d":"0.00E+00"},{"v":0,"d":"0.00E+00"},{"v":0,"d":"0.00E+00"},{"v":0,"d":"0.00E+00"},{"v":0,"d":"0.00E+00"},{"v":0,"d":"0.00E+00"},{"v":0,"d":"0.00E+00"},{"v":0,"d":"0.00E+00"},{"v":0,"d":"0.00E+00"},{"v":0,"d":"0.00E+00"},{"v":0,"d":"0.00E+00"},{"v":0,"d":"0.00E+00"},{"v":0,"d":"0.00E+00"},{"v":0,"d":"0.00E+00"},{"v":0,"d":"0.00E+00"},{"v":0,"d":"0.00E+00"},{"v":0,"d":"0.00E+00"},{"v":0,"d":"0.00E+00"},{"v":0,"d":"0.00E+00"},{"v":0,"d":"0.00E+00"},{"v":0,"d":"0.00E+00"},{"v":0,"d":"0.00E+00"},{"v":0,"d":"0.00E+00"},{"v":0,"d":"0.00E+00"},{"v":0,"d":"0.00E+00"},{"v":0,"d":"0.00E+00"},{"v":0,"d":"0.00E+00"},{"v":0,"d":"0.00E+00"},{"v":0,"d":"0.00E+00"},{"v":0,"d":"0.00E+00"},{"v":0,"d":"0.00E+00"},{"v":0,"d":"0.00E+00"},{"v":0,"d":"0.00E+00"},{"v":0,"d":"0.00E+00"},{"v":0,"d":"0.00E+00"},{"v":0,"d":"0.00E+00"},{"v":0,"d":"0.00E+00"},{"v":0,"d":"0.00E+00"},{"v":0,"d":"0.00E+00"},{"v":0,"d":"0.00E+00"},{"v":0,"d":"0.00E+00"},{"v":0,"d":"0.00E+00"},{"v":0,"d":"0.00E+00"},{"v":0,"d":"0.00E+00"},{"v":0,"d":"0.00E+00"},{"v":0,"d":"0.00E+00"},{"v":0,"d":"0.00E+00"},{"v":0,"d":"0.00E+00"},{"v":0,"d":"0.00E+00"},{"v":0,"d":"0.00E+00"},{"v":0,"d":"0.00E+00"},{"v":0,"d":"0.00E+00"},{"v":0,"d":"0.00E+00"},{"v":0,"d":"0.00E+00"},{"v":0,"d":"0.00E+00"},{"v":0,"d":"0.00E+00"},{"v":0,"d":"0.00E+00"},{"v":0,"d":"0.00E+00"},{"v":0,"d":"0.00E+00"},{"v":0,"d":"0.00E+00"},{"v":0,"d":"0.00E+00"},{"v":0,"d":"0.00E+00"},{"v":0,"d":"0.00E+00"},{"v":0,"d":"0.00E+00"},{"v":0,"d":"0.00E+00"},{"v":0,"d":"0.00E+00"},{"v":0,"d":"0.00E+00"},{"v":0,"d":"0.00E+00"},{"v":0,"d":"0.00E+00"},{"v":797,"d":"7.97E+02"},{"v":0,"d":"0.00E+00"},{"v":0,"d":"0.00E+00"},{"v":0,"d":"0.00E+00"},{"v":0,"d":"0.00E+00"},0,{"v":0,"d":"0.00E+00"},{"v":0,"d":"0.00E+00"},{"v":0,"d":"0.00E+00"},{"v":0,"d":"0.00E+00"},{"v":0,"d":"0.00E+00"},0,{"v":0,"d":"0.00E+00"},{"v":0,"d":"0.00E+00"},{"v":0,"d":"0.00E+00"},{"v":0,"d":"0.00E+00"},{"v":0,"d":"0.00E+00"},0,{"v":0,"d":"0.00E+00"},{"v":0,"d":"0.00E+00"},{"v":0,"d":"0.00E+00"},{"v":0,"d":"0.00E+00"},{"v":0,"d":"0.00E+00"},0,{"v":0,"d":"0.00E+00"},{"v":0,"d":"0.00E+00"},{"v":0,"d":"0.00E+00"},{"v":0,"d":"0.00E+00"},{"v":0,"d":"0.00E+00"},0,"2012-08-21","Inv Pelotas até remanso de Pai Querê       ",69.5,"D"]
[249,"OURINHOS    ","1 - Sudeste","65 - ",249,0,"50 - L. N. GARCEZ",4.33,4.33,44.099999999999994,"0 - NÃO HÁ",20.82,20.82,398,398,20.82,0,{"v":398,"d":"3.98E+02"},{"v":0,"d":"0.00E+00"},{"v":0,"d":"0.00E+00"},{"v":0,"d":"0.00E+00"},{"v":0,"d":"0.00E+00"},{"v":4.33,"d":"4.33E+00"},{"v":0,"d":"0.00E+00"},{"v":0,"d":"0.00E+00"},{"v":0,"d":"0.00E+00"},{"v":0,"d":"0.00E+00"},29,22,42,59,64,52,41,41,47,21,12,36,0.008731,387,2.333,6.861,"2 - Kaplan/Propeller",1,1,100,0,2,0.19,74,2,"No",2,3,14.7,162,10.4,0,0,0,0,0,0,0,0,0,0,0,0,0,0,0,0,{"v":0,"d":"0.00E+00"},{"v":0,"d":"0.00E+00"},{"v":0,"d":"0.00E+00"},{"v":0,"d":"0.00E+00"},{"v":0,"d":"0.00E+00"},{"v":0,"d":"0.00E+00"},{"v":0,"d":"0.00E+00"},{"v":0,"d":"0.00E+00"},{"v":0,"d":"0.00E+00"},{"v":0,"d":"0.00E+00"},{"v":0,"d":"0.00E+00"},{"v":0,"d":"0.00E+00"},{"v":0,"d":"0.00E+00"},{"v":0,"d":"0.00E+00"},{"v":0,"d":"0.00E+00"},{"v":0,"d":"0.00E+00"},{"v":0,"d":"0.00E+00"},{"v":0,"d":"0.00E+00"},{"v":0,"d":"0.00E+00"},{"v":0,"d":"0.00E+00"},{"v":0,"d":"0.00E+00"},{"v":0,"d":"0.00E+00"},{"v":0,"d":"0.00E+00"},{"v":0,"d":"0.00E+00"},{"v":0,"d":"0.00E+00"},{"v":0,"d":"0.00E+00"},{"v":0,"d":"0.00E+00"},{"v":0,"d":"0.00E+00"},{"v":0,"d":"0.00E+00"},{"v":0,"d":"0.00E+00"},{"v":0,"d":"0.00E+00"},{"v":0,"d":"0.00E+00"},{"v":0,"d":"0.00E+00"},{"v":0,"d":"0.00E+00"},{"v":0,"d":"0.00E+00"},{"v":0,"d":"0.00E+00"},{"v":0,"d":"0.00E+00"},{"v":0,"d":"0.00E+00"},{"v":0,"d":"0.00E+00"},{"v":0,"d":"0.00E+00"},{"v":0,"d":"0.00E+00"},{"v":0,"d":"0.00E+00"},{"v":0,"d":"0.00E+00"},{"v":0,"d":"0.00E+00"},{"v":0,"d":"0.00E+00"},{"v":0,"d":"0.00E+00"},{"v":0,"d":"0.00E+00"},{"v":0,"d":"0.00E+00"},{"v":0,"d":"0.00E+00"},{"v":0,"d":"0.00E+00"},{"v":0,"d":"0.00E+00"},{"v":0,"d":"0.00E+00"},{"v":0,"d":"0.00E+00"},{"v":0,"d":"0.00E+00"},{"v":0,"d":"0.00E+00"},{"v":0,"d":"0.00E+00"},{"v":0,"d":"0.00E+00"},{"v":0,"d":"0.00E+00"},{"v":0,"d":"0.00E+00"},{"v":0,"d":"0.00E+00"},{"v":0,"d":"0.00E+00"},{"v":0,"d":"0.00E+00"},{"v":0,"d":"0.00E+00"},{"v":0,"d":"0.00E+00"},{"v":0,"d":"0.00E+00"},{"v":0,"d":"0.00E+00"},{"v":0,"d":"0.00E+00"},{"v":0,"d":"0.00E+00"},{"v":0,"d":"0.00E+00"},{"v":0,"d":"0.00E+00"},{"v":0,"d":"0.00E+00"},{"v":0,"d":"0.00E+00"},{"v":0,"d":"0.00E+00"},{"v":0,"d":"0.00E+00"},{"v":0,"d":"0.00E+00"},{"v":385.6416,"d":"3.86E+02"},{"v":0.003721305,"d":"3.72E-03"},{"v":-1.452383e-06,"d":"-1.45E-06"},{"v":5.330407e-10,"d":"5.33E-10"},{"v":-7.353243e-14,"d":"-7.35E-14"},0,{"v":0,"d":"0.00E+00"},{"v":0,"d":"0.00E+00"},{"v":0,"d":"0.00E+00"},{"v":0,"d":"0.00E+00"},{"v":0,"d":"0.00E+00"},0,{"v":0,"d":"0.00E+00"},{"v":0,"d":"0.00E+00"},{"v":0,"d":"0.00E+00"},{"v":0,"d":"0.00E+00"},{"v":0,"d":"0.00E+00"},0,{"v":0,"d":"0.00E+00"},{"v":0,"d":"0.00E+00"},{"v":0,"d":"0.00E+00"},{"v":0,"d":"0.00E+00"},{"v":0,"d":"0.00E+00"},0,{"v":0,"d":"0.00E+00"},{"v":0,"d":"0.00E+00"},{"v":0,"d":"0.00E+00"},{"v":0,"d":"0.00E+00"},{"v":0,"d":"0.00E+00"},0,"2003-11-21","SFG - PotEf / SIPOT vols e PCF             ",20.82,"D"]
[566,"SANTA BRANCA","2 - Sul","0 - ",566,0,"568 - TIBAGI MONT ",{"v":9.171515002846718,"d":"9.17"},{"v":4.258560001850128,"d":"4.26"},58,"0 - NÃO HÁ",147,90,765,760,90,0,{"v":738.7716,"d":"7.39E+02"},{"v":0.5011397,"d":"5.01E-01"},{"v":-0.005057606,"d":"-5.06E-03"},{"v":2.972302e-05,"d":"2.97E-05"},{"v":-6.974042e-08,"d":"-6.97E-08"},{"v":-12666670,"d":"-1.27E+07"},{"v":50030.3,"d":"5.00E+04"},{"v":-65.86925,"d":"-6.59E+01"},{"v":0.02890756,"d":"2.89E-02"},{"v":0,"d":"0.00E+00"},-32,-13,14,42,69,77,73,61,50,10,-11,-17,0.009614,721.04,2.333,6.861,"2 - Kaplan/Propeller",1,1,100,0,2,0.88,8,2,"No",2,2,29,70,43.1,0,0,0,0,0,0,0,0,0,0,0,0,0,0,0,0,{"v":0,"d":"0.00E+00"},{"v":0,"d":"0.00E+00"},{"v":0,"d":"0.00E+00"},{"v":0,"d":"0.00E+00"},{"v":0,"d":"0.00E+00"},{"v":0,"d":"0.00E+00"},{"v":0,"d":"0.00E+00"},{"v":0,"d":"0.00E+00"},{"v":0,"d":"0.00E+00"},{"v":0,"d":"0.00E+00"},{"v":0,"d":"0.00E+00"},{"v":0,"d":"0.00E+00"},{"v":0,"d":"0.00E+00"},{"v":0,"d":"0.00E+00"},{"v":0,"d":"0.00E+00"},{"v":0,"d":"0.00E+00"},{"v":0,"d":"0.00E+00"},{"v":0,"d":"0.00E+00"},{"v":0,"d":"0.00E+00"},{"v":0,"d":"0.00E+00"},{"v":0,"d":"0.00E+00"},{"v":0,"d":"0.00E+00"},{"v":0,"d":"0.00E+00"},{"v":0,"d":"0.00E+00"},{"v":0,"d":"0.00E+00"},{"v":0,"d":"0.00E+00"},{"v":0,"d":"0.00E+00"},{"v":0,"d":"0.00E+00"},{"v":0,"d":"0.00E+00"},{"v":0,"d":"0.00E+00"},{"v":0,"d":"0.00E+00"},{"v":0,"d":"0.00E+00"},{"v":0,"d":"0.00E+00"},{"v":0,"d":"0.00E+00"},{"v":0,"d":"0.00E+00"},{"v":0,"d":"0.00E+00"},{"v":0,"d":"0.00E+00"},{"v":0,"d":"0.00E+00"},{"v":0,"d":"0.00E+00"},{"v":0,"d":"0.00E+00"},{"v":0,"d":"0.00E+00"},{"v":0,"d":"0.00E+00"},{"v":0,"d":"0.00E+00"},{"v":0,"d":"0.00E+00"},{"v":0,"d":"0.00E+00"},{"v":0,"d":"0.00E+00"},{"v":0,"d":"0.00E+00"},{"v":0,"d":"0.00E+00"},{"v":0,"d":"0.00E+00"},{"v":0,"d":"0.00E+00"},{"v":0,"d":"0.00E+00"},{"v":0,"d":"0.00E+00"},{"v":0,"d":"0.00E+00"},{"v":0,"d":"0.00E+00"},{"v":0,"d":"0.00E+00"},{"v":0,"d":"0.00E+00"},{"v":0,"d":"0.00E+00"},{"v":0,"d":"0.00E+00"},{"v":0,"d":"0.00E+00"},{"v":0,"d":"0.00E+00"},{"v":0,"d":"0.00E+00"},{"v":0,"d":"0.00E+00"},{"v":0,"d":"0.00E+00"},{"v":0,"d":"0.00E+00"},{"v":0,"d":"0.00E+00"},{"v":0,"d":"0.00E+00"},{"v":0,"d":"0.00E+00"},{"v":0,"d":"0.00E+00"},{"v":0,"d":"0.00E+00"},{"v":0,"d":"0.00E+00"},{"v":0,"d":"0.00E+00"},{"v":0,"d":"0.00E+00"},{"v":0,"d":"0.00E+00"},{"v":0,"d":"0.00E+00"},{"v":0,"d":"0.00E+00"},{"v":719.08,"d":"7.19E+02"},{"v":0.008574815,"d":"8.57E-03"},{"v":-1.37087e-05,"d":"-1.37E-05"},{"v":1.794919e-08,"d":"1.79E-08"},{"v":-8.694367e-12,"d":"-8.69E-12"},0,{"v":0,"d":"0.00E+00"},{"v":0,"d":"0.00E+00"},{"v":0,"d":"0.00E+00"},{"v":0,"d":"0.00E+00"},{"v":0,"d":"0.00E+00"},0,{"v":0,"d":"0.00E+00"},{"v":0,"d":"0.00E+00"},{"v":0,"d":"0.00E+00"},{"v":0,"d":"0.00E+00"},{"v":0,"d":"0.00E+00"},0,{"v":0,"d":"0.00E+00"},{"v":0,"d":"0.00E+00"},{"v":0,"d":"0.00E+00"},{"v":0,"d":"0.00E+00"},{"v":0,"d":"0.00E+00"},0,{"v":0,"d":"0.00E+00"},{"v":0,"d":"0.00E+00"},{"v":0,"d":"0.00E+00"},{"v":0,"d":"0.00E+00"},{"v":0,"d":"0.00E+00"},0,"2011-07-21","Inventario do Tibagi - EPE                 ",147,"M"]
[567,"FIC SANTA BR","1 - Sudeste","0 - ",566,0,"569 - FIC TIBAGI  ",{"v":9.171515002846718,"d":"9.17"},{"v":4.258560001850128,"d":"4.26"},0,"0 - NÃO HÁ",147,90,765,760,90,0,{"v":738.7716,"d":"7.39E+02"},{"v":0.5011397,"d":"5.01E-01"},{"v":-0.005057606,"d":"-5.06E-03"},{"v":2.972302e-05,"d":"2.97E-05"},{"v":-6.974042e-08,"d":"-6.97E-08"},{"v":-12666670,"d":"-1.27E+07"},{"v":50030.3,"d":"5.00E+04"},{"v":-65.86925,"d":"-6.59E+01"},{"v":0.02890756,"d":"2.89E-02"},{"v":0,"d":"0.00E+00"},-32,-13,14,42,69,77,73,61,50,10,-11,-17,0,721.04,0,0,"2 - Kaplan/Propeller",1,1,100,0,2,0.88,8,0,"No",2,0,29,70,43.1,0,0,0,0,0,0,0,0,0,0,0,0,0,0,0,0,{"v":0,"d":"0.00E+00"},{"v":0,"d":"0.00E+00"},{"v":0,"d":"0.00E+00"},{"v":0,"d":"0.00E+00"},{"v":0,"d":"0.00E+00"},{"v":0,"d":"0.00E+00"},{"v":0,"d":"0.00E+00"},{"v":0,"d":"0.00E+00"},{"v":0,"d":"0.00E+00"},{"v":0,"d":"0.00E+00"},{"v":0,"d":"0.00E+00"},{"v":0,"d":"0.00E+00"},{"v":0,"d":"0.00E+00"},{"v":0,"d":"0.00E+00"},{"v":0,"d":"0.00E+00"},{"v":0,"d":"0.00E+00"},{"v":0,"d":"0.00E+00"},{"v":0,"d":"0.00E+00"},{"v":0,"d":"0.00E+00"},{"v":0,"d":"0.00E+00"},{"v":0,"d":"0.00E+00"},{"v":0,"d":"0.00E+00"},{"v":0,"d":"0.00E+00"},{"v":0,"d":"0.00E+00"},{"v":0,"d":"0.00E+00"},{"v":0,"d":"0.00E+00"},{"v":0,"d":"0.00E+00"},{"v":0,"d":"0.00E+00"},{"v":0,"d":"0.00E+00"},{"v":0,"d":"0.00E+00"},{"v":0,"d":"0.00E+00"},{"v":0,"d":"0.00E+00"},{"v":0,"d":"0.00E+00"},{"v":0,"d":"0.00E+00"},{"v":0,"d":"0.00E+00"},{"v":0,"d":"0.00E+00"},{"v":0,"d":"0.00E+00"},{"v":0,"d":"0.00E+00"},{"v":0,"d":"0.00E+00"},{"v":0,"d":"0.00E+00"},{"v":0,"d":"0.00E+00"},{"v":0,"d":"0.00E+00"},{"v":0,"d":"0.00E+00"},{"v":0,"d":"0.00E+00"},{"v":0,"d":"0.00E+00"},{"v":0,"d":"0.00E+00"},{"v":0,"d":"0.00E+00"},{"v":0,"d":"0.00E+00"},{"v":0,"d":"0.00E+00"},{"v":0,"d":"0.00E+00"},{"v":0,"d":"0.00E+00"},{"v":0,"d":"0.00E+00"},{"v":0,"d":"0.00E+00"},{"v":0,"d":"0.00E+00"},{"v":0,"d":"0.00E+00"},{"v":0,"d":"0.00E+00"},{"v":0,"d":"0.00E+00"},{"v":0,"d":"0.00E+00"},{"v":0,"d":"0.00E+00"},{"v":0,"d":"0.00E+00"},{"v":0,"d":"0.00E+00"},{"v":0,"d":"0.00E+00"},{"v":0,"d":"0.00E+00"},{"v":0,"d":"0.00E+00"},{"v":0,"d":"0.00E+00"},{"v":0,"d":"0.00E+00"},{"v":0,"d":"0.00E+00"},{"v":0,"d":"0.00E+00"},{"v":0,"d":"0.00E+00"},{"v":0,"d":"0.00E+00"},{"v":0,"d":"0.00E+00"},{"v":0,"d":"0.00E+00"},{"v":0,"d":"0.00E+00"},{"v":0,"d":"0.00E+00"},{"v":0,"d":"0.00E+00"},{"v":719.08,"d":"7.19E+02"},{"v":0.008574815,"d":"8.57E-03"},{"v":-1.37087e-05,"d":"-1.37E-05"},{"v":1.794919e-08,"d":"1.79E-08"},{"v":-8.694367e-12,"d":"-8.69E-12"},0,{"v":0,"d":"0.00E+00"},{"v":0,"d":"0.00E+00"},{"v":0,"d":"0.00E+00"},{"v":0,"d":"0.00E+00"},{"v":0,"d":"0.00E+00"},0,{"v":0,"d":"0.00E+00"},{"v":0,"d":"0.00E+00"},{"v":0,"d":"0.00E+00"},{"v":0,"d":"0.00E+00"},{"v":0,"d":"0.00E+00"},0,{"v":0,"d":"0.00E+00"},{"v":0,"d":"0.00E+00"},{"v":0,"d":"0.00E+00"},{"v":0,"d":"0.00E+00"},{"v":0,"d":"0.00E+00"},0,{"v":0,"d":"0.00E+00"},{"v":0,"d":"0.00E+00"},{"v":0,"d":"0.00E+00"},{"v":0,"d":"0.00E+00"},{"v":0,"d":"0.00E+00"},0,"2011-07-21","Inventario do Tibagi - EPE                 ",147,"M"]
[344,"ENG ERICO BF","1 - Sudeste","0 - ",344,0,"311 - CACU        ",{"v":4.1929999999920256,"d":"4.19"},{"v":4.1929999999920256,"d":"4.19"},35.8,"0 - NÃO HÁ",22.1,22.1,495,495,22.1,0,{"v":487.5829,"d":"4.88E+02"},{"v":0.4279424,"d":"4.28E-01"},{"v":-0.004717919,"d":"-4.72E-03"},{"v":2.44984e-05,"d":"2.45E-05"},{"v":0,"d":"0.00E+00"},{"v":29371.85,"d":"2.94E+04"},{"v":-175.911,"d":"-1.76E+02"},{"v":0.35036,"d":"3.50E-01"},{"v":-0.000232,"d":"-2.32E-04"},{"v":0,"d":"0.00E+00"},0,0,0,0,0,0,0,0,0,0,0,0,0.008941,477.12,2.333,6.861,"2 - Kaplan/Propeller",1,1,100,0,2,0.54,52,2,"Yes",2,2,17.9,115,17.46,0,0,0,0,0,0,0,0,0,0,0,0,0,0,0,0,{"v":0,"d":"0.00E+00"},{"v":0,"d":"0.00E+00"},{"v":0,"d":"0.00E+00"},{"v":0,"d":"0.00E+00"},{"v":0,"d":"0.00E+00"},{"v":0,"d":"0.00E+00"},{"v":0,"d":"0.00E+00"},{"v":0,"d":"0.00E+00"},{"v":0,"d":"0.00E+00"},{"v":0,"d":"0.00E+00"},{"v":0,"d":"0.00E+00"},{"v":0,"d":"0.00E+00"},{"v":0,"d":"0.00E+00"},{"v":0,"d":"0.00E+00"},{"v":0,"d":"0.00E+00"},{"v":0,"d":"0.00E+00"},{"v":0,"d":"0.00E+00"},{"v":0,"d":"0.00E+00"},{"v":0,"d":"0.00E+00"},{"v":0,"d":"0.00E+00"},{"v":0,"d":"0.00E+00"},{"v":0,"d":"0.00E+00"},{"v":0,"d":"0.00E+00"},{"v":0,"d":"0.00E+00"},{"v":0,"d":"0.00E+00"},{"v":0,"d":"0.00E+00"},{"v":0,"d":"0.00E+00"},{"v":0,"d":"0.00E+00"},{"v":0,"d":"0.00E+00"},{"v":0,"d":"0.00E+00"},{"v":0,"d":"0.00E+00"},{"v":0,"d":"0.00E+00"},{"v":0,"d":"0.00E+00"},{"v":0,"d":"0.00E+00"},{"v":0,"d":"0.00E+00"},{"v":0,"d":"0.00E+00"},{"v":0,"d":"0.00E+00"},{"v":0,"d":"0.00E+00"},{"v":0,"d":"0.00E+00"},{"v":0,"d":"0.00E+00"},{"v":0,"d":"0.00E+00"},{"v":0,"d":"0.00E+00"},{"v":0,"d":"0.00E+00"},{"v":0,"d":"0.00E+00"},{"v":0,"d":"0.00E+00"},{"v":0,"d":"0.00E+00"},{"v":0,"d":"0.00E+00"},{"v":0,"d":"0.00E+00"},{"v":0,"d":"0.00E+00"},{"v":0,"d":"0.00E+00"},{"v":0,"d":"0.00E+00"},{"v":0,"d":"0.00E+00"},{"v":0,"d":"0.00E+00"},{"v":0,"d":"0.00E+00"},{"v":0,"d":"0.00E+00"},{"v":0,"d":"0.00E+00"},{"v":0,"d":"0.00E+00"},{"v":0,"d":"0.00E+00"},{"v":0,"d":"0.00E+00"},{"v":0,"d":"0.00E+00"},{"v":0,"d":"0.00E+00"},{"v":0,"d":"0.00E+00"},{"v":0,"d":"0.00E+00"},{"v":0,"d":"0.00E+00"},{"v":0,"d":"0.00E+00"},{"v":0,"d":"0.00E+00"},{"v":0,"d":"0.00E+00"},{"v":0,"d":"0.00E+00"},{"v":0,"d":"0.00E+00"},{"v":0,"d":"0.00E+00"},{"v":0,"d":"0.00E+00"},{"v":0,"d":"0.00E+00"},{"v":0,"d":"0.00E+00"},{"v":0,"d":"0.00E+00"},{"v":0,"d":"0.00E+00"},{"v":477,"d":"4.77E+02"},{"v":0,"d":"0.00E+00"},{"v":0,"d":"0.00E+00"},{"v":0,"d":"0.00E+00"},{"v":0,"d":"0.00E+00"},0,{"v":0,"d":"0.00E+00"},{"v":0,"d":"0.00E+00"},{"v":0,"d":"0.00E+00"},{"v":0,"d":"0.00E+00"},{"v":0,"d":"0.00E+00"},0,{"v":0,"d":"0.00E+00"},{"v":0,"d":"0.00E+00"},{"v":0,"d":"0.00E+00"},{"v":0,"d":"0.00E+00"},{"v":0,"d":"0.00E+00"},0,{"v":0,"d":"0.00E+00"},{"v":0,"d":"0.00E+00"},{"v":0,"d":"0.00E+00"},{"v":0,"d":"0.00E+00"},{"v":0,"d":"0.00E+00"},0,{"v":0,"d":"0.00E+00"},{"v":0,"d":"0.00E+00"},{"v":0,"d":"0.00E+00"},{"v":0,"d":"0.00E+00"},{"v":0,"d":"0.00E+00"},0,"2012-08-21","Inv Claro_entre canal de fuga da PCH Jataí ",22.1,"D"]
[95,"QUEBRA QUEIX","2 - Sul","75 - ",286,0,"590 - SAUDADE     ",{"v":5.183286510990001,"d":"5.18"},{"v":4.156773375994817,"d":"4.16"},120,"0 - NÃO HÁ",137,111,549,544,111,0,{"v":503.9448,"d":"5.04E+02"},{"v":0.541329,"d":"5.41E-01"},{"v":-0.00196869,"d":"-1.97E-03"},{"v":3.08552e-06,"d":"3.09E-06"},{"v":0,"d":"0.00E+00"},{"v":-28922,"d":"-2.89E+04"},{"v":162.803,"d":"1.63E+02"},{"v":-0.305614,"d":"-3.06E-01"},{"v":0.000191339,"d":"1.91E-04"},{"v":0,"d":"0.00E+00"},9,31,52,66,73,63,41,21,7,-18,-29,-17,0.009025,426.7,1.672,5.403,"1 - Francis",1,1,100,0,2,4.15,3,2,"Yes",2,3,40,38,117.7,0,0,0,0,0,0,0,0,0,0,0,0,0,0,0,0,{"v":0,"d":"0.00E+00"},{"v":0,"d":"0.00E+00"},{"v":0,"d":"0.00E+00"},{"v":0,"d":"0.00E+00"},{"v":0,"d":"0.00E+00"},{"v":0,"d":"0.00E+00"},{"v":0,"d":"0.00E+00"},{"v":0,"d":"0.00E+00"},{"v":0,"d":"0.00E+00"},{"v":0,"d":"0.00E+00"},{"v":0,"d":"0.00E+00"},{"v":0,"d":"0.00E+00"},{"v":0,"d":"0.00E+00"},{"v":0,"d":"0.00E+00"},{"v":0,"d":"0.00E+00"},{"v":0,"d":"0.00E+00"},{"v":0,"d":"0.00E+00"},{"v":0,"d":"0.00E+00"},{"v":0,"d":"0.00E+00"},{"v":0,"d":"0.00E+00"},{"v":0,"d":"0.00E+00"},{"v":0,"d":"0.00E+00"},{"v":0,"d":"0.00E+00"},{"v":0,"d":"0.00E+00"},{"v":0,"d":"0.00E+00"},{"v":0,"d":"0.00E+00"},{"v":0,"d":"0.00E+00"},{"v":0,"d":"0.00E+00"},{"v":0,"d":"0.00E+00"},{"v":0,"d":"0.00E+00"},{"v":0,"d":"0.00E+00"},{"v":0,"d":"0.00E+00"},{"v":0,"d":"0.00E+00"},{"v":0,"d":"0.00E+00"},{"v":0,"d":"0.00E+00"},{"v":0,"d":"0.00E+00"},{"v":0,"d":"0.00E+00"},{"v":0,"d":"0.00E+00"},{"v":0,"d":"0.00E+00"},{"v":0,"d":"0.00E+00"},{"v":0,"d":"0.00E+00"},{"v":0,"d":"0.00E+00"},{"v":0,"d":"0.00E+00"},{"v":0,"d":"0.00E+00"},{"v":0,"d":"0.00E+00"},{"v":0,"d":"0.00E+00"},{"v":0,"d":"0.00E+00"},{"v":0,"d":"0.00E+00"},{"v":0,"d":"0.00E+00"},{"v":0,"d":"0.00E+00"},{"v":0,"d":"0.00E+00"},{"v":0,"d":"0.00E+00"},{"v":0,"d":"0.00E+00"},{"v":0,"d":"0.00E+00"},{"v":0,"d":"0.00E+00"},{"v":0,"d":"0.00E+00"},{"v":0,"d":"0.00E+00"},{"v":0,"d":"0.00E+00"},{"v":0,"d":"0.00E+00"},{"v":0,"d":"0.00E+00"},{"v":0,"d":"0.00E+00"},{"v":0,"d":"0.00E+00"},{"v":0,"d":"0.00E+00"},{"v":0,"d":"0.00E+00"},{"v":0,"d":"0.00E+00"},{"v":0,"d":"0.00E+00"},{"v":0,"d":"0.00E+00"},{"v":0,"d":"0.00E+00"},{"v":0,"d":"0.00E+00"},{"v":0,"d":"0.00E+00"},{"v":0,"d":"0.00E+00"},{"v":0,"d":"0.00E+00"},{"v":0,"d":"0.00E+00"},{"v":0,"d":"0.00E+00"},{"v":0,"d":"0.00E+00"},{"v":426.0178,"d":"4.26E+02"},{"v":0.008268859,"d":"8.27E-03"},{"v":-2.409649e-05,"d":"-2.41E-05"},{"v":3.49374e-08,"d":"3.49E-08"},{"v":-1.806209e-11,"d":"-1.81E-11"},0,{"v":0,"d":"0.00E+00"},{"v":0,"d":"0.00E+00"},{"v":0,"d":"0.00E+00"},{"v":0,"d":"0.00E+00"},{"v":0,"d":"0.00E+00"},0,{"v":0,"d":"0.00E+00"},{"v":0,"d":"0.00E+00"},{"v":0,"d":"0.00E+00"},{"v":0,"d":"0.00E+00"},{"v":0,"d":"0.00E+00"},0,{"v":0,"d":"0.00E+00"},{"v":0,"d":"0.00E+00"},{"v":0,"d":"0.00E+00"},{"v":0,"d":"0.00E+00"},{"v":0,"d":"0.00E+00"},0,{"v":0,"d":"0.00E+00"},{"v":0,"d":"0.00E+00"},{"v":0,"d":"0.00E+00"},{"v":0,"d":"0.00E+00"},{"v":0,"d":"0.00E+00"},0,"2008-08-21","Atualização conforme PMO ago/08            ",137,"M"]
[196,"GUAPORE     ","1 - Sudeste","70 - ",296,0,"0 - NÃO HÁ",{"v":4.099999,"d":"4.10"},{"v":4.099999,"d":"4.10"},120,"0 - NÃO HÁ",21,21,479.2,479.2,21,0,{"v":479.2,"d":"4.79E+02"},{"v":0,"d":"0.00E+00"},{"v":0,"d":"0.00E+00"},{"v":0,"d":"0.00E+00"},{"v":0,"d":"0.00E+00"},{"v":4.099999,"d":"4.10E+00"},{"v":0,"d":"0.00E+00"},{"v":0,"d":"0.00E+00"},{"v":0,"d":"0.00E+00"},{"v":0,"d":"0.00E+00"},15,12,13,18,30,31,27,34,48,25,14,18,0.008437,304.68,1.672,5.403,"1 - Francis",1,1,100,0,2,7.18,19,2,"Yes",2,3,40,28,166.8,0,0,0,0,0,0,0,0,0,0,0,0,0,0,0,0,{"v":0,"d":"0.00E+00"},{"v":0,"d":"0.00E+00"},{"v":0,"d":"0.00E+00"},{"v":0,"d":"0.00E+00"},{"v":0,"d":"0.00E+00"},{"v":0,"d":"0.00E+00"},{"v":0,"d":"0.00E+00"},{"v":0,"d":"0.00E+00"},{"v":0,"d":"0.00E+00"},{"v":0,"d":"0.00E+00"},{"v":0,"d":"0.00E+00"},{"v":0,"d":"0.00E+00"},{"v":0,"d":"0.00E+00"},{"v":0,"d":"0.00E+00"},{"v":0,"d":"0.00E+00"},{"v":0,"d":"0.00E+00"},{"v":0,"d":"0.00E+00"},{"v":0,"d":"0.00E+00"},{"v":0,"d":"0.00E+00"},{"v":0,"d":"0.00E+00"},{"v":0,"d":"0.00E+00"},{"v":0,"d":"0.00E+00"},{"v":0,"d":"0.00E+00"},{"v":0,"d":"0.00E+00"},{"v":0,"d":"0.00E+00"},{"v":0,"d":"0.00E+00"},{"v":0,"d":"0.00E+00"},{"v":0,"d":"0.00E+00"},{"v":0,"d":"0.00E+00"},{"v":0,"d":"0.00E+00"},{"v":0,"d":"0.00E+00"},{"v":0,"d":"0.00E+00"},{"v":0,"d":"0.00E+00"},{"v":0,"d":"0.00E+00"},{"v":0,"d":"0.00E+00"},{"v":0,"d":"0.00E+00"},{"v":0,"d":"0.00E+00"},{"v":0,"d":"0.00E+00"},{"v":0,"d":"0.00E+00"},{"v":0,"d":"0.00E+00"},{"v":0,"d":"0.00E+00"},{"v":0,"d":"0.00E+00"},{"v":0,"d":"0.00E+00"},{"v":0,"d":"0.00E+00"},{"v":0,"d":"0.00E+00"},{"v":0,"d":"0.00E+00"},{"v":0,"d":"0.00E+00"},{"v":0,"d":"0.00E+00"},{"v":0,"d":"0.00E+00"},{"v":0,"d":"0.00E+00"},{"v":0,"d":"0.00E+00"},{"v":0,"d":"0.00E+00"},{"v":0,"d":"0.00E+00"},{"v":0,"d":"0.00E+00"},{"v":0,"d":"0.00E+00"},{"v":0,"d":"0.00E+00"},{"v":0,"d":"0.00E+00"},{"v":0,"d":"0.00E+00"},{"v":0,"d":"0.00E+00"},{"v":0,"d":"0.00E+00"},{"v":0,"d":"0.00E+00"},{"v":0,"d":"0.00E+00"},{"v":0,"d":"0.00E+00"},{"v":0,"d":"0.00E+00"},{"v":0,"d":"0.00E+00"},{"v":0,"d":"0.00E+00"},{"v":0,"d":"0.00E+00"},{"v":0,"d":"0.00E+00"},{"v":0,"d":"0.00E+00"},{"v":0,"d":"0.00E+00"},{"v":0,"d":"0.00E+00"},{"v":0,"d":"0.00E+00"},{"v":0,"d":"0.00E+00"},{"v":0,"d":"0.00E+00"},{"v":0,"d":"0.00E+00"},{"v":302.1528,"d":"3.02E+02"},{"v":0.07490116,"d":"7.49E-02"},{"v":-0.0004657609,"d":"-4.66E-04"},{"v":1.4776e-06,"d":"1.48E-06"},{"v":-1.75786e-09,"d":"-1.76E-09"},0,{"v":0,"d":"0.00E+00"},{"v":0,"d":"0.00E+00"},{"v":0,"d":"0.00E+00"},{"v":0,"d":"0.00E+00"},{"v":0,"d":"0.00E+00"},0,{"v":0,"d":"0.00E+00"},{"v":0,"d":"0.00E+00"},{"v":0,"d":"0.00E+00"},{"v":0,"d":"0.00E+00"},{"v":0,"d":"0.00E+00"},0,{"v":0,"d":"0.00E+00"},{"v":0,"d":"0.00E+00"},{"v":0,"d":"0.00E+00"},{"v":0,"d":"0.00E+00"},{"v":0,"d":"0.00E+00"},0,{"v":0,"d":"0.00E+00"},{"v":0,"d":"0.00E+00"},{"v":0,"d":"0.00E+00"},{"v":0,"d":"0.00E+00"},{"v":0,"d":"0.00E+00"},0,"        ","                                           ",21,"D"]
[325,"FIC GUAPORE ","1 - Sudeste","70 - ",296,0,"285 - JIRAU       ",{"v":4.099999,"d":"4.10"},{"v":4.099999,"d":"4.10"},0,"0 - NÃO HÁ",21,21,479.2,479.2,21,0,{"v":479.2,"d":"4.79E+02"},{"v":0,"d":"0.00E+00"},{"v":0,"d":"0.00E+00"},{"v":0,"d":"0.00E+00"},{"v":0,"d":"0.00E+00"},{"v":4.099999,"d":"4.10E+00"},{"v":0,"d":"0.00E+00"},{"v":0,"d":"0.00E+00"},{"v":0,"d":"0.00E+00"},{"v":0,"d":"0.00E+00"},15,12,13,18,30,31,27,34,48,25,14,18,0,304.68,0,0,"1 - Francis",1,1,100,0,2,7.18,19,0,"Yes",2,0,40,28,166.8,0,0,0,0,0,0,0,0,0,0,0,0,0,0,0,0,{"v":0,"d":"0.00E+00"},{"v":0,"d":"0.00E+00"},{"v":0,"d":"0.00E+00"},{"v":0,"d":"0.00E+00"},{"v":0,"d":"0.00E+00"},{"v":0,"d":"0.00E+00"},{"v":0,"d":"0.00E+00"},{"v":0,"d":"0.00E+00"},{"v":0,"d":"0.00E+00"},{"v":0,"d":"0.00E+00"},{"v":0,"d":"0.00E+00"},{"v":0,"d":"0.00E+00"},{"v":0,"d":"0.00E+00"},{"v":0,"d":"0.00E+00"},{"v":0,"d":"0.00E+00"},{"v":0,"d":"0.00E+00"},{"v":0,"d":"0.00E+00"},{"v":0,"d":"0.00E+00"},{"v":0,"d":"0.00E+00"},{"v":0,"d":"0.00E+00"},{"v":0,"d":"0.00E+00"},{"v":0,"d":"0.00E+00"},{"v":0,"d":"0.00E+00"},{"v":0,"d":"0.00E+00"},{"v":0,"d":"0.00E+00"},{"v":0,"d":"0.00E+00"},{"v":0,"d":"0.00E+00"},{"v":0,"d":"0.00E+00"},{"v":0,"d":"0.00E+00"},{"v":0,"d":"0.00E+00"},{"v":0,"d":"0.00E+00"},{"v":0,"d":"0.00E+00"},{"v":0,"d":"0.00E+00"},{"v":0,"d":"0.00E+00"},{"v":0,"d":"0.00E+00"},{"v":0,"d":"0.00E+00"},{"v":0,"d":"0.00E+00"},{"v":0,"d":"0.00E+00"},{"v":0,"d":"0.00E+00"},{"v":0,"d":"0.00E+00"},{"v":0,"d":"0.00E+00"},{"v":0,"d":"0.00E+00"},{"v":0,"d":"0.00E+00"},{"v":0,"d":"0.00E+00"},{"v":0,"d":"0.00E+00"},{"v":0,"d":"0.00E+00"},{"v":0,"d":"0.00E+00"},{"v":0,"d":"0.00E+00"},{"v":0,"d":"0.00E+00"},{"v":0,"d":"0.00E+00"},{"v":0,"d":"0.00E+00"},{"v":0,"d":"0.00E+00"},{"v":0,"d":"0.00E+00"},{"v":0,"d":"0.00E+00"},{"v":0,"d":"0.00E+00"},{"v":0,"d":"0.00E+00"},{"v":0,"d":"0.00E+00"},{"v":0,"d":"0.00E+00"},{"v":0,"d":"0.00E+00"},{"v":0,"d":"0.00E+00"},{"v":0,"d":"0.00E+00"},{"v":0,"d":"0.00E+00"},{"v":0,"d":"0.00E+00"},{"v":0,"d":"0.00E+00"},{"v":0,"d":"0.00E+00"},{"v":0,"d":"0.00E+00"},{"v":0,"d":"0.00E+00"},{"v":0,"d":"0.00E+00"},{"v":0,"d":"0.00E+00"},{"v":0,"d":"0.00E+00"},{"v":0,"d":"0.00E+00"},{"v":0,"d":"0.00E+00"},{"v":0,"d":"0.00E+00"},{"v":0,"d":"0.00E+00"},{"v":0,"d":"0.00E+00"},{"v":302.1528,"d":"3.02E+02"},{"v":0.07490116,"d":"7.49E-02"},{"v":-0.0004657609,"d":"-4.66E-04"},{"v":1.4776e-06,"d":"1.48E-06"},{"v":-1.75786e-09,"d":"-1.76E-09"},0,{"v":0,"d":"0.00E+00"},{"v":0,"d":"0.00E+00"},{"v":0,"d":"0.00E+00"},{"v":0,"d":"0.00E+00"},{"v":0,"d":"0.00E+00"},0,{"v":0,"d":"0.00E+00"},{"v":0,"d":"0.00E+00"},{"v":0,"d":"0.00E+00"},{"v":0,"d":"0.00E+00"},{"v":0,"d":"0.00E+00"},0,{"v":0,"d":"0.00E+00"},{"v":0,"d":"0.00E+00"},{"v":0,"d":"0.00E+00"},{"v":0,"d":"0.00E+00"},{"v":0,"d":"0.00E+00"},0,{"v":0,"d":"0.00E+00"},{"v":0,"d":"0.00E+00"},{"v":0,"d":"0.00E+00"},{"v":0,"d":"0.00E+00"},{"v":0,"d":"0.00E+00"},0,"        ","                                           ",21,"D"]
[130,"ILHA POMBOS ","1 - Sudeste","17 - Light",130,0,"186 - ITAOCARA I  ",{"v":4,"d":"4.00"},{"v":4,"d":"4.00"},135.7,"0 - NÃO HÁ",8,8,135.6,135.6,8,0,{"v":135.6,"d":"1.36E+02"},{"v":0,"d":"0.00E+00"},{"v":0,"d":"0.00E+00"},{"v":0,"d":"0.00E+00"},{"v":0,"d":"0.00E+00"},{"v":4,"d":"4.00E+00"},{"v":0,"d":"0.00E+00"},{"v":0,"d":"0.00E+00"},{"v":0,"d":"0.00E+00"},{"v":0,"d":"0.00E+00"},4,13,17,18,18,17,20,22,28,15,9,8,0.007763,101.76,1.865,5.829,"1 - Francis",5,1,100,0,2,0.5,166,3,"No",2,1,27.4,106,33.34,1,27.3,105,33.34,1,32,124,33.34,1,49,190,33.34,1,51.4,199,33.34,{"v":0,"d":"0.00E+00"},{"v":0,"d":"0.00E+00"},{"v":0,"d":"0.00E+00"},{"v":0,"d":"0.00E+00"},{"v":0,"d":"0.00E+00"},{"v":0,"d":"0.00E+00"},{"v":0,"d":"0.00E+00"},{"v":0,"d":"0.00E+00"},{"v":0,"d":"0.00E+00"},{"v":0,"d":"0.00E+00"},{"v":0,"d":"0.00E+00"},{"v":0,"d":"0.00E+00"},{"v":0,"d":"0.00E+00"},{"v":0,"d":"0.00E+00"},{"v":0,"d":"0.00E+00"},{"v":0,"d":"0.00E+00"},{"v":0,"d":"0.00E+00"},{"v":0,"d":"0.00E+00"},{"v":0,"d":"0.00E+00"},{"v":0,"d":"0.00E+00"},{"v":0,"d":"0.00E+00"},{"v":0,"d":"0.00E+00"},{"v":0,"d":"0.00E+00"},{"v":0,"d":"0.00E+00"},{"v":0,"d":"0.00E+00"},{"v":0,"d":"0.00E+00"},{"v":0,"d":"0.00E+00"},{"v":0,"d":"0.00E+00"},{"v":0,"d":"0.00E+00"},{"v":0,"d":"0.00E+00"},{"v":0,"d":"0.00E+00"},{"v":0,"d":"0.00E+00"},{"v":0,"d":"0.00E+00"},{"v":0,"d":"0.00E+00"},{"v":0,"d":"0.00E+00"},{"v":0,"d":"0.00E+00"},{"v":0,"d":"0.00E+00"},{"v":0,"d":"0.00E+00"},{"v":0,"d":"0.00E+00"},{"v":0,"d":"0.00E+00"},{"v":0,"d":"0.00E+00"},{"v":0,"d":"0.00E+00"},{"v":0,"d":"0.00E+00"},{"v":0,"d":"0.00E+00"},{"v":0,"d":"0.00E+00"},{"v":0,"d":"0.00E+00"},{"v":0,"d":"0.00E+00"},{"v":0,"d":"0.00E+00"},{"v":0,"d":"0.00E+00"},{"v":0,"d":"0.00E+00"},{"v":0,"d":"0.00E+00"},{"v":0,"d":"0.00E+00"},{"v":0,"d":"0.00E+00"},{"v":0,"d":"0.00E+00"},{"v":0,"d":"0.00E+00"},{"v":0,"d":"0.00E+00"},{"v":0,"d":"0.00E+00"},{"v":0,"d":"0.00E+00"},{"v":0,"d":"0.00E+00"},{"v":0,"d":"0.00E+00"},{"v":0,"d":"0.00E+00"},{"v":0,"d":"0.00E+00"},{"v":0,"d":"0.00E+00"},{"v":0,"d":"0.00E+00"},{"v":0,"d":"0.00E+00"},{"v":0,"d":"0.00E+00"},{"v":0,"d":"0.00E+00"},{"v":0,"d":"0.00E+00"},{"v":0,"d":"0.00E+00"},{"v":0,"d":"0.00E+00"},{"v":0,"d":"0.00E+00"},{"v":0,"d":"0.00E+00"},{"v":0,"d":"0.00E+00"},{"v":0,"d":"0.00E+00"},{"v":0,"d":"0.00E+00"},{"v":98.62,"d":"9.86E+01"},{"v":0.0228705,"d":"2.29E-02"},{"v":-6.099929e-05,"d":"-6.10E-05"},{"v":9.000286e-08,"d":"9.00E-08"},{"v":-4.979969e-11,"d":"-4.98E-11"},0,{"v":0,"d":"0.00E+00"},{"v":0,"d":"0.00E+00"},{"v":0,"d":"0.00E+00"},{"v":0,"d":"0.00E+00"},{"v":0,"d":"0.00E+00"},0,{"v":0,"d":"0.00E+00"},{"v":0,"d":"0.00E+00"},{"v":0,"d":"0.00E+00"},{"v":0,"d":"0.00E+00"},{"v":0,"d":"0.00E+00"},0,{"v":0,"d":"0.00E+00"},{"v":0,"d":"0.00E+00"},{"v":0,"d":"0.00E+00"},{"v":0,"d":"0.00E+00"},{"v":0,"d":"0.00E+00"},0,{"v":0,"d":"0.00E+00"},{"v":0,"d":"0.00E+00"},{"v":0,"d":"0.00E+00"},{"v":0,"d":"0.00E+00"},{"v":0,"d":"0.00E+00"},0,"2007-11-09","Potencias - Despacho 122/2006              ",8,"D"]
[97,"CASTRO ALVES","2 - Sul","61 - ",98,0,"98 - MONTE CLARO ",{"v":4.105919999536127,"d":"4.11"},{"v":3.9827375465538353,"d":"3.98"},129.89999999999998,"0 - NÃO HÁ",92,87,240,239,87,0,{"v":209.603,"d":"2.10E+02"},{"v":0.569508,"d":"5.70E-01"},{"v":-0.00410112,"d":"-4.10E-03"},{"v":2.007249e-05,"d":"2.01E-05"},{"v":-4.00627e-08,"d":"-4.01E-08"},{"v":494493,"d":"4.94E+05"},{"v":-8321.039,"d":"-8.32E+03"},{"v":52.4957,"d":"5.25E+01"},{"v":-0.14716,"d":"-1.47E-01"},{"v":0.000154667,"d":"1.55E-04"},-23,-17,-24,1,10,16,23,21,19,17,6,6,0.009025,148,1.672,5.403,"2 - Kaplan/Propeller",1,1,100,0,2,8,3,2,"No",2,3,43.3,53,91,0,0,0,0,0,0,0,0,0,0,0,0,0,0,0,0,{"v":0,"d":"0.00E+00"},{"v":0,"d":"0.00E+00"},{"v":0,"d":"0.00E+00"},{"v":0,"d":"0.00E+00"},{"v":0,"d":"0.00E+00"},{"v":0,"d":"0.00E+00"},{"v":0,"d":"0.00E+00"},{"v":0,"d":"0.00E+00"},{"v":0,"d":"0.00E+00"},{"v":0,"d":"0.00E+00"},{"v":0,"d":"0.00E+00"},{"v":0,"d":"0.00E+00"},{"v":0,"d":"0.00E+00"},{"v":0,"d":"0.00E+00"},{"v":0,"d":"0.00E+00"},{"v":0,"d":"0.00E+00"},{"v":0,"d":"0.00E+00"},{"v":0,"d":"0.00E+00"},{"v":0,"d":"0.00E+00"},{"v":0,"d":"0.00E+00"},{"v":0,"d":"0.00E+00"},{"v":0,"d":"0.00E+00"},{"v":0,"d":"0.00E+00"},{"v":0,"d":"0.00E+00"},{"v":0,"d":"0.00E+00"},{"v":0,"d":"0.00E+00"},{"v":0,"d":"0.00E+00"},{"v":0,"d":"0.00E+00"},{"v":0,"d":"0.00E+00"},{"v":0,"d":"0.00E+00"},{"v":0,"d":"0.00E+00"},{"v":0,"d":"0.00E+00"},{"v":0,"d":"0.00E+00"},{"v":0,"d":"0.00E+00"},{"v":0,"d":"0.00E+00"},{"v":0,"d":"0.00E+00"},{"v":0,"d":"0.00E+00"},{"v":0,"d":"0.00E+00"},{"v":0,"d":"0.00E+00"},{"v":0,"d":"0.00E+00"},{"v":0,"d":"0.00E+00"},{"v":0,"d":"0.00E+00"},{"v":0,"d":"0.00E+00"},{"v":0,"d":"0.00E+00"},{"v":0,"d":"0.00E+00"},{"v":0,"d":"0.00E+00"},{"v":0,"d":"0.00E+00"},{"v":0,"d":"0.00E+00"},{"v":0,"d":"0.00E+00"},{"v":0,"d":"0.00E+00"},{"v":0,"d":"0.00E+00"},{"v":0,"d":"0.00E+00"},{"v":0,"d":"0.00E+00"},{"v":0,"d":"0.00E+00"},{"v":0,"d":"0.00E+00"},{"v":0,"d":"0.00E+00"},{"v":0,"d":"0.00E+00"},{"v":0,"d":"0.00E+00"},{"v":0,"d":"0.00E+00"},{"v":0,"d":"0.00E+00"},{"v":0,"d":"0.00E+00"},{"v":0,"d":"0.00E+00"},{"v":0,"d":"0.00E+00"},{"v":0,"d":"0.00E+00"},{"v":0,"d":"0.00E+00"},{"v":0,"d":"0.00E+00"},{"v":0,"d":"0.00E+00"},{"v":0,"d":"0.00E+00"},{"v":0,"d":"0.00E+00"},{"v":0,"d":"0.00E+00"},{"v":0,"d":"0.00E+00"},{"v":0,"d":"0.00E+00"},{"v":0,"d":"0.00E+00"},{"v":0,"d":"0.00E+00"},{"v":0,"d":"0.00E+00"},{"v":136.528,"d":"1.37E+02"},{"v":0.0212832,"d":"2.13E-02"},{"v":-3.412689e-05,"d":"-3.41E-05"},{"v":2.88327e-08,"d":"2.88E-08"},{"v":-9.135489e-12,"d":"-9.14E-12"},0,{"v":0,"d":"0.00E+00"},{"v":0,"d":"0.00E+00"},{"v":0,"d":"0.00E+00"},{"v":0,"d":"0.00E+00"},{"v":0,"d":"0.00E+00"},0,{"v":0,"d":"0.00E+00"},{"v":0,"d":"0.00E+00"},{"v":0,"d":"0.00E+00"},{"v":0,"d":"0.00E+00"},{"v":0,"d":"0.00E+00"},0,{"v":0,"d":"0.00E+00"},{"v":0,"d":"0.00E+00"},{"v":0,"d":"0.00E+00"},{"v":0,"d":"0.00E+00"},{"v":0,"d":"0.00E+00"},0,{"v":0,"d":"0.00E+00"},{"v":0,"d":"0.00E+00"},{"v":0,"d":"0.00E+00"},{"v":0,"d":"0.00E+00"},{"v":0,"d":"0.00E+00"},0,"2012-12-14","Operação comercial                         ",92,"D"]
[144,"MASCARENHAS ","1 - Sudeste","205 - ",144,0,"0 - NÃO HÁ",{"v":3.9,"d":"3.90"},{"v":3.9,"d":"3.90"},198,"0 - NÃO HÁ",21.68,21.68,60.7,60.7,21.68,0,{"v":60.7,"d":"6.07E+01"},{"v":0,"d":"0.00E+00"},{"v":0,"d":"0.00E+00"},{"v":0,"d":"0.00E+00"},{"v":0,"d":"0.00E+00"},{"v":3.9,"d":"3.90E+00"},{"v":0,"d":"0.00E+00"},{"v":0,"d":"0.00E+00"},{"v":0,"d":"0.00E+00"},{"v":0,"d":"0.00E+00"},-30,-8,33,59,62,53,40,13,18,19,10,-3,0.008917,39.82,1.672,5.403,"2 - Kaplan/Propeller",1,1,100,0,2,0.6,221,4,"Yes",2,4,49.5,304,18.26,0,0,0,0,0,0,0,0,0,0,0,0,0,0,0,0,{"v":0,"d":"0.00E+00"},{"v":0,"d":"0.00E+00"},{"v":0,"d":"0.00E+00"},{"v":0,"d":"0.00E+00"},{"v":0,"d":"0.00E+00"},{"v":0,"d":"0.00E+00"},{"v":0,"d":"0.00E+00"},{"v":0,"d":"0.00E+00"},{"v":0,"d":"0.00E+00"},{"v":0,"d":"0.00E+00"},{"v":0,"d":"0.00E+00"},{"v":0,"d":"0.00E+00"},{"v":0,"d":"0.00E+00"},{"v":0,"d":"0.00E+00"},{"v":0,"d":"0.00E+00"},{"v":0,"d":"0.00E+00"},{"v":0,"d":"0.00E+00"},{"v":0,"d":"0.00E+00"},{"v":0,"d":"0.00E+00"},{"v":0,"d":"0.00E+00"},{"v":0,"d":"0.00E+00"},{"v":0,"d":"0.00E+00"},{"v":0,"d":"0.00E+00"},{"v":0,"d":"0.00E+00"},{"v":0,"d":"0.00E+00"},{"v":0,"d":"0.00E+00"},{"v":0,"d":"0.00E+00"},{"v":0,"d":"0.00E+00"},{"v":0,"d":"0.00E+00"},{"v":0,"d":"0.00E+00"},{"v":0,"d":"0.00E+00"},{"v":0,"d":"0.00E+00"},{"v":0,"d":"0.00E+00"},{"v":0,"d":"0.00E+00"},{"v":0,"d":"0.00E+00"},{"v":0,"d":"0.00E+00"},{"v":0,"d":"0.00E+00"},{"v":0,"d":"0.00E+00"},{"v":0,"d":"0.00E+00"},{"v":0,"d":"0.00E+00"},{"v":0,"d":"0.00E+00"},{"v":0,"d":"0.00E+00"},{"v":0,"d":"0.00E+00"},{"v":0,"d":"0.00E+00"},{"v":0,"d":"0.00E+00"},{"v":0,"d":"0.00E+00"},{"v":0,"d":"0.00E+00"},{"v":0,"d":"0.00E+00"},{"v":0,"d":"0.00E+00"},{"v":0,"d":"0.00E+00"},{"v":0,"d":"0.00E+00"},{"v":0,"d":"0.00E+00"},{"v":0,"d":"0.00E+00"},{"v":0,"d":"0.00E+00"},{"v":0,"d":"0.00E+00"},{"v":0,"d":"0.00E+00"},{"v":0,"d":"0.00E+00"},{"v":0,"d":"0.00E+00"},{"v":0,"d":"0.00E+00"},{"v":0,"d":"0.00E+00"},{"v":0,"d":"0.00E+00"},{"v":0,"d":"0.00E+00"},{"v":0,"d":"0.00E+00"},{"v":0,"d":"0.00E+00"},{"v":0,"d":"0.00E+00"},{"v":0,"d":"0.00E+00"},{"v":0,"d":"0.00E+00"},{"v":0,"d":"0.00E+00"},{"v":0,"d":"0.00E+00"},{"v":0,"d":"0.00E+00"},{"v":0,"d":"0.00E+00"},{"v":0,"d":"0.00E+00"},{"v":0,"d":"0.00E+00"},{"v":0,"d":"0.00E+00"},{"v":0,"d":"0.00E+00"},{"v":36.89898,"d":"3.69E+01"},{"v":0.0028405,"d":"2.84E-03"},{"v":-1.9197e-07,"d":"-1.92E-07"},{"v":4.9168e-12,"d":"4.92E-12"},{"v":0,"d":"0.00E+00"},0,{"v":0,"d":"0.00E+00"},{"v":0,"d":"0.00E+00"},{"v":0,"d":"0.00E+00"},{"v":0,"d":"0.00E+00"},{"v":0,"d":"0.00E+00"},0,{"v":0,"d":"0.00E+00"},{"v":0,"d":"0.00E+00"},{"v":0,"d":"0.00E+00"},{"v":0,"d":"0.00E+00"},{"v":0,"d":"0.00E+00"},0,{"v":0,"d":"0.00E+00"},{"v":0,"d":"0.00E+00"},{"v":0,"d":"0.00E+00"},{"v":0,"d":"0.00E+00"},{"v":0,"d":"0.00E+00"},0,{"v":0,"d":"0.00E+00"},{"v":0,"d":"0.00E+00"},{"v":0,"d":"0.00E+00"},{"v":0,"d":"0.00E+00"},{"v":0,"d":"0.00E+00"},0,"2011-07-06","Recálculo lote 1 2011                      ",21.68,"D"]
[543,"PARAISO     ","1 - Sudeste","0 - ",543,0,"24 - EMBORCACAO  ",{"v":5.699272279998695,"d":"5.70"},{"v":3.739266430000498,"d":"3.74"},51,"0 - NÃO HÁ",45.36,21.8,678,673,21.8,0,{"v":664.2216,"d":"6.64E+02"},{"v":0.4942138,"d":"4.94E-01"},{"v":-0.004198775,"d":"-4.20E-03"},{"v":0,"d":"0.00E+00"},{"v":0,"d":"0.00E+00"},{"v":9170,"d":"9.17E+03"},{"v":-27.52867,"d":"-2.75E+01"},{"v":0.02066667,"d":"2.07E-02"},{"v":0,"d":"0.00E+00"},{"v":0,"d":"0.00E+00"},19,20,36,48,58,63,57,58,69,47,25,37,0.008829,659.55,2.333,6.861,"2 - Kaplan/Propeller",1,1,100,0,2,0.5,23,2,"Yes",2,2,25.5,151,19.1,0,0,0,0,0,0,0,0,0,0,0,0,0,0,0,0,{"v":0,"d":"0.00E+00"},{"v":0,"d":"0.00E+00"},{"v":0,"d":"0.00E+00"},{"v":0,"d":"0.00E+00"},{"v":0,"d":"0.00E+00"},{"v":0,"d":"0.00E+00"},{"v":0,"d":"0.00E+00"},{"v":0,"d":"0.00E+00"},{"v":0,"d":"0.00E+00"},{"v":0,"d":"0.00E+00"},{"v":0,"d":"0.00E+00"},{"v":0,"d":"0.00E+00"},{"v":0,"d":"0.00E+00"},{"v":0,"d":"0.00E+00"},{"v":0,"d":"0.00E+00"},{"v":0,"d":"0.00E+00"},{"v":0,"d":"0.00E+00"},{"v":0,"d":"0.00E+00"},{"v":0,"d":"0.00E+00"},{"v":0,"d":"0.00E+00"},{"v":0,"d":"0.00E+00"},{"v":0,"d":"0.00E+00"},{"v":0,"d":"0.00E+00"},{"v":0,"d":"0.00E+00"},{"v":0,"d":"0.00E+00"},{"v":0,"d":"0.00E+00"},{"v":0,"d":"0.00E+00"},{"v":0,"d":"0.00E+00"},{"v":0,"d":"0.00E+00"},{"v":0,"d":"0.00E+00"},{"v":0,"d":"0.00E+00"},{"v":0,"d":"0.00E+00"},{"v":0,"d":"0.00E+00"},{"v":0,"d":"0.00E+00"},{"v":0,"d":"0.00E+00"},{"v":0,"d":"0.00E+00"},{"v":0,"d":"0.00E+00"},{"v":0,"d":"0.00E+00"},{"v":0,"d":"0.00E+00"},{"v":0,"d":"0.00E+00"},{"v":0,"d":"0.00E+00"},{"v":0,"d":"0.00E+00"},{"v":0,"d":"0.00E+00"},{"v":0,"d":"0.00E+00"},{"v":0,"d":"0.00E+00"},{"v":0,"d":"0.00E+00"},{"v":0,"d":"0.00E+00"},{"v":0,"d":"0.00E+00"},{"v":0,"d":"0.00E+00"},{"v":0,"d":"0.00E+00"},{"v":0,"d":"0.00E+00"},{"v":0,"d":"0.00E+00"},{"v":0,"d":"0.00E+00"},{"v":0,"d":"0.00E+00"},{"v":0,"d":"0.00E+00"},{"v":0,"d":"0.00E+00"},{"v":0,"d":"0.00E+00"},{"v":0,"d":"0.00E+00"},{"v":0,"d":"0.00E+00"},{"v":0,"d":"0.00E+00"},{"v":0,"d":"0.00E+00"},{"v":0,"d":"0.00E+00"},{"v":0,"d":"0.00E+00"},{"v":0,"d":"0.00E+00"},{"v":0,"d":"0.00E+00"},{"v":0,"d":"0.00E+00"},{"v":0,"d":"0.00E+00"},{"v":0,"d":"0.00E+00"},{"v":0,"d":"0.00E+00"},{"v":0,"d":"0.00E+00"},{"v":0,"d":"0.00E+00"},{"v":0,"d":"0.00E+00"},{"v":0,"d":"0.00E+00"},{"v":0,"d":"0.00E+00"},{"v":0,"d":"0.00E+00"},{"v":656.6899,"d":"6.57E+02"},{"v":0.01046754,"d":"1.05E-02"},{"v":-1.070661e-05,"d":"-1.07E-05"},{"v":6.233688e-09,"d":"6.23E-09"},{"v":-1.294731e-12,"d":"-1.29E-12"},0,{"v":0,"d":"0.00E+00"},{"v":0,"d":"0.00E+00"},{"v":0,"d":"0.00E+00"},{"v":0,"d":"0.00E+00"},{"v":0,"d":"0.00E+00"},0,{"v":0,"d":"0.00E+00"},{"v":0,"d":"0.00E+00"},{"v":0,"d":"0.00E+00"},{"v":0,"d":"0.00E+00"},{"v":0,"d":"0.00E+00"},0,{"v":0,"d":"0.00E+00"},{"v":0,"d":"0.00E+00"},{"v":0,"d":"0.00E+00"},{"v":0,"d":"0.00E+00"},{"v":0,"d":"0.00E+00"},0,{"v":0,"d":"0.00E+00"},{"v":0,"d":"0.00E+00"},{"v":0,"d":"0.00E+00"},{"v":0,"d":"0.00E+00"},{"v":0,"d":"0.00E+00"},0,"2011-09-27","Inv Paranaiba e São Marcos - Desp 910/2003 ",45.36,"M"]
[590,"SAUDADE     ","2 - Sul","0 - ",590,0,"591 - FOZ DO XAXIM",3.59,3.59,60.8,"0 - NÃO HÁ",18.13,14.95,427,426,14.95,0,{"v":427,"d":"4.27E+02"},{"v":0,"d":"0.00E+00"},{"v":0,"d":"0.00E+00"},{"v":0,"d":"0.00E+00"},{"v":0,"d":"0.00E+00"},{"v":3.59,"d":"3.59E+00"},{"v":0,"d":"0.00E+00"},{"v":0,"d":"0.00E+00"},{"v":0,"d":"0.00E+00"},{"v":0,"d":"0.00E+00"},173,149,142,113,84,60,63,77,89,127,156,188,0.008749,366,1.672,5.403,"1 - Francis",1,1,100,0,2,7,5,2,"Yes",2,2,30.4,93,37.5,0,0,0,0,0,0,0,0,0,0,0,0,0,0,0,0,{"v":0,"d":"0.00E+00"},{"v":0,"d":"0.00E+00"},{"v":0,"d":"0.00E+00"},{"v":0,"d":"0.00E+00"},{"v":0,"d":"0.00E+00"},{"v":0,"d":"0.00E+00"},{"v":0,"d":"0.00E+00"},{"v":0,"d":"0.00E+00"},{"v":0,"d":"0.00E+00"},{"v":0,"d":"0.00E+00"},{"v":0,"d":"0.00E+00"},{"v":0,"d":"0.00E+00"},{"v":0,"d":"0.00E+00"},{"v":0,"d":"0.00E+00"},{"v":0,"d":"0.00E+00"},{"v":0,"d":"0.00E+00"},{"v":0,"d":"0.00E+00"},{"v":0,"d":"0.00E+00"},{"v":0,"d":"0.00E+00"},{"v":0,"d":"0.00E+00"},{"v":0,"d":"0.00E+00"},{"v":0,"d":"0.00E+00"},{"v":0,"d":"0.00E+00"},{"v":0,"d":"0.00E+00"},{"v":0,"d":"0.00E+00"},{"v":0,"d":"0.00E+00"},{"v":0,"d":"0.00E+00"},{"v":0,"d":"0.00E+00"},{"v":0,"d":"0.00E+00"},{"v":0,"d":"0.00E+00"},{"v":0,"d":"0.00E+00"},{"v":0,"d":"0.00E+00"},{"v":0,"d":"0.00E+00"},{"v":0,"d":"0.00E+00"},{"v":0,"d":"0.00E+00"},{"v":0,"d":"0.00E+00"},{"v":0,"d":"0.00E+00"},{"v":0,"d":"0.00E+00"},{"v":0,"d":"0.00E+00"},{"v":0,"d":"0.00E+00"},{"v":0,"d":"0.00E+00"},{"v":0,"d":"0.00E+00"},{"v":0,"d":"0.00E+00"},{"v":0,"d":"0.00E+00"},{"v":0,"d":"0.00E+00"},{"v":0,"d":"0.00E+00"},{"v":0,"d":"0.00E+00"},{"v":0,"d":"0.00E+00"},{"v":0,"d":"0.00E+00"},{"v":0,"d":"0.00E+00"},{"v":0,"d":"0.00E+00"},{"v":0,"d":"0.00E+00"},{"v":0,"d":"0.00E+00"},{"v":0,"d":"0.00E+00"},{"v":0,"d":"0.00E+00"},{"v":0,"d":"0.00E+00"},{"v":0,"d":"0.00E+00"},{"v":0,"d":"0.00E+00"},{"v":0,"d":"0.00E+00"},{"v":0,"d":"0.00E+00"},{"v":0,"d":"0.00E+00"},{"v":0,"d":"0.00E+00"},{"v":0,"d":"0.00E+00"},{"v":0,"d":"0.00E+00"},{"v":0,"d":"0.00E+00"},{"v":0,"d":"0.00E+00"},{"v":0,"d":"0.00E+00"},{"v":0,"d":"0.00E+00"},{"v":0,"d":"0.00E+00"},{"v":0,"d":"0.00E+00"},{"v":0,"d":"0.00E+00"},{"v":0,"d":"0.00E+00"},{"v":0,"d":"0.00E+00"},{"v":0,"d":"0.00E+00"},{"v":0,"d":"0.00E+00"},{"v":366,"d":"3.66E+02"},{"v":0,"d":"0.00E+00"},{"v":0,"d":"0.00E+00"},{"v":0,"d":"0.00E+00"},{"v":0,"d":"0.00E+00"},0,{"v":0,"d":"0.00E+00"},{"v":0,"d":"0.00E+00"},{"v":0,"d":"0.00E+00"},{"v":0,"d":"0.00E+00"},{"v":0,"d":"0.00E+00"},0,{"v":0,"d":"0.00E+00"},{"v":0,"d":"0.00E+00"},{"v":0,"d":"0.00E+00"},{"v":0,"d":"0.00E+00"},{"v":0,"d":"0.00E+00"},0,{"v":0,"d":"0.00E+00"},{"v":0,"d":"0.00E+00"},{"v":0,"d":"0.00E+00"},{"v":0,"d":"0.00E+00"},{"v":0,"d":"0.00E+00"},0,{"v":0,"d":"0.00E+00"},{"v":0,"d":"0.00E+00"},{"v":0,"d":"0.00E+00"},{"v":0,"d":"0.00E+00"},{"v":0,"d":"0.00E+00"},0,"2011-07-27","Revisão do Inv. do rio Chapecó             ",18.13,"D"]
[593,"PORTO FERREI","2 - Sul","0 - ",593,0,"594 - AGUASCHAPECO",{"v":3.7099999999999937,"d":"3.71"},{"v":3.260000000000005,"d":"3.26"},48,"0 - NÃO HÁ",15,12.2,264,263,12.2,0,{"v":258.6429,"d":"2.59E+02"},{"v":0.3571429,"d":"3.57E-01"},{"v":0,"d":"0.00E+00"},{"v":0,"d":"0.00E+00"},{"v":0,"d":"0.00E+00"},{"v":-115.09,"d":"-1.15E+02"},{"v":0.45,"d":"4.50E-01"},{"v":0,"d":"0.00E+00"},{"v":0,"d":"0.00E+00"},{"v":0,"d":"0.00E+00"},173,149,142,113,84,60,63,77,89,127,156,188,0.008922,242,2.333,6.861,"2 - Kaplan/Propeller",1,1,100,0,2,1.6,11,2,"Yes",2,2,24,132,20.4,0,0,0,0,0,0,0,0,0,0,0,0,0,0,0,0,{"v":0,"d":"0.00E+00"},{"v":0,"d":"0.00E+00"},{"v":0,"d":"0.00E+00"},{"v":0,"d":"0.00E+00"},{"v":0,"d":"0.00E+00"},{"v":0,"d":"0.00E+00"},{"v":0,"d":"0.00E+00"},{"v":0,"d":"0.00E+00"},{"v":0,"d":"0.00E+00"},{"v":0,"d":"0.00E+00"},{"v":0,"d":"0.00E+00"},{"v":0,"d":"0.00E+00"},{"v":0,"d":"0.00E+00"},{"v":0,"d":"0.00E+00"},{"v":0,"d":"0.00E+00"},{"v":0,"d":"0.00E+00"},{"v":0,"d":"0.00E+00"},{"v":0,"d":"0.00E+00"},{"v":0,"d":"0.00E+00"},{"v":0,"d":"0.00E+00"},{"v":0,"d":"0.00E+00"},{"v":0,"d":"0.00E+00"},{"v":0,"d":"0.00E+00"},{"v":0,"d":"0.00E+00"},{"v":0,"d":"0.00E+00"},{"v":0,"d":"0.00E+00"},{"v":0,"d":"0.00E+00"},{"v":0,"d":"0.00E+00"},{"v":0,"d":"0.00E+00"},{"v":0,"d":"0.00E+00"},{"v":0,"d":"0.00E+00"},{"v":0,"d":"0.00E+00"},{"v":0,"d":"0.00E+00"},{"v":0,"d":"0.00E+00"},{"v":0,"d":"0.00E+00"},{"v":0,"d":"0.00E+00"},{"v":0,"d":"0.00E+00"},{"v":0,"d":"0.00E+00"},{"v":0,"d":"0.00E+00"},{"v":0,"d":"0.00E+00"},{"v":0,"d":"0.00E+00"},{"v":0,"d":"0.00E+00"},{"v":0,"d":"0.00E+00"},{"v":0,"d":"0.00E+00"},{"v":0,"d":"0.00E+00"},{"v":0,"d":"0.00E+00"},{"v":0,"d":"0.00E+00"},{"v":0,"d":"0.00E+00"},{"v":0,"d":"0.00E+00"},{"v":0,"d":"0.00E+00"},{"v":0,"d":"0.00E+00"},{"v":0,"d":"0.00E+00"},{"v":0,"d":"0.00E+00"},{"v":0,"d":"0.00E+00"},{"v":0,"d":"0.00E+00"},{"v":0,"d":"0.00E+00"},{"v":0,"d":"0.00E+00"},{"v":0,"d":"0.00E+00"},{"v":0,"d":"0.00E+00"},{"v":0,"d":"0.00E+00"},{"v":0,"d":"0.00E+00"},{"v":0,"d":"0.00E+00"},{"v":0,"d":"0.00E+00"},{"v":0,"d":"0.00E+00"},{"v":0,"d":"0.00E+00"},{"v":0,"d":"0.00E+00"},{"v":0,"d":"0.00E+00"},{"v":0,"d":"0.00E+00"},{"v":0,"d":"0.00E+00"},{"v":0,"d":"0.00E+00"},{"v":0,"d":"0.00E+00"},{"v":0,"d":"0.00E+00"},{"v":0,"d":"0.00E+00"},{"v":0,"d":"0.00E+00"},{"v":0,"d":"0.00E+00"},{"v":242,"d":"2.42E+02"},{"v":0,"d":"0.00E+00"},{"v":0,"d":"0.00E+00"},{"v":0,"d":"0.00E+00"},{"v":0,"d":"0.00E+00"},0,{"v":0,"d":"0.00E+00"},{"v":0,"d":"0.00E+00"},{"v":0,"d":"0.00E+00"},{"v":0,"d":"0.00E+00"},{"v":0,"d":"0.00E+00"},0,{"v":0,"d":"0.00E+00"},{"v":0,"d":"0.00E+00"},{"v":0,"d":"0.00E+00"},{"v":0,"d":"0.00E+00"},{"v":0,"d":"0.00E+00"},0,{"v":0,"d":"0.00E+00"},{"v":0,"d":"0.00E+00"},{"v":0,"d":"0.00E+00"},{"v":0,"d":"0.00E+00"},{"v":0,"d":"0.00E+00"},0,{"v":0,"d":"0.00E+00"},{"v":0,"d":"0.00E+00"},{"v":0,"d":"0.00E+00"},{"v":0,"d":"0.00E+00"},{"v":0,"d":"0.00E+00"},0,"2011-07-27","Revisão do Inv. do rio Chapecó             ",15,"D"]
[135,"P. ESTRELA  ","1 - Sudeste","77 - ",263,0,"141 - BAGUARI     ",{"v":4.199894499999999,"d":"4.20"},{"v":3.0998973999999997,"d":"3.10"},112,"0 - NÃO HÁ",89,56,255,246,56,0,{"v":230.804,"d":"2.31E+02"},{"v":0.2717389,"d":"2.72E-01"},{"v":0,"d":"0.00E+00"},{"v":0,"d":"0.00E+00"},{"v":0,"d":"0.00E+00"},{"v":-26.96669,"d":"-2.70E+01"},{"v":0.1222219,"d":"1.22E-01"},{"v":0,"d":"0.00E+00"},{"v":0,"d":"0.00E+00"},{"v":0,"d":"0.00E+00"},-19,-4,29,55,60,57,45,25,43,49,24,5,0.009055,204,1.672,5.403,"2 - Kaplan/Propeller",1,1,100,0,2,1,25,2,"Yes",2,2,56,124,49.8,0,0,0,0,0,0,0,0,0,0,0,0,0,0,0,0,{"v":0,"d":"0.00E+00"},{"v":0,"d":"0.00E+00"},{"v":0,"d":"0.00E+00"},{"v":0,"d":"0.00E+00"},{"v":0,"d":"0.00E+00"},{"v":0,"d":"0.00E+00"},{"v":0,"d":"0.00E+00"},{"v":0,"d":"0.00E+00"},{"v":0,"d":"0.00E+00"},{"v":0,"d":"0.00E+00"},{"v":0,"d":"0.00E+00"},{"v":0,"d":"0.00E+00"},{"v":0,"d":"0.00E+00"},{"v":0,"d":"0.00E+00"},{"v":0,"d":"0.00E+00"},{"v":0,"d":"0.00E+00"},{"v":0,"d":"0.00E+00"},{"v":0,"d":"0.00E+00"},{"v":0,"d":"0.00E+00"},{"v":0,"d":"0.00E+00"},{"v":0,"d":"0.00E+00"},{"v":0,"d":"0.00E+00"},{"v":0,"d":"0.00E+00"},{"v":0,"d":"0.00E+00"},{"v":0,"d":"0.00E+00"},{"v":0,"d":"0.00E+00"},{"v":0,"d":"0.00E+00"},{"v":0,"d":"0.00E+00"},{"v":0,"d":"0.00E+00"},{"v":0,"d":"0.00E+00"},{"v":0,"d":"0.00E+00"},{"v":0,"d":"0.00E+00"},{"v":0,"d":"0.00E+00"},{"v":0,"d":"0.00E+00"},{"v":0,"d":"0.00E+00"},{"v":0,"d":"0.00E+00"},{"v":0,"d":"0.00E+00"},{"v":0,"d":"0.00E+00"},{"v":0,"d":"0.00E+00"},{"v":0,"d":"0.00E+00"},{"v":0,"d":"0.00E+00"},{"v":0,"d":"0.00E+00"},{"v":0,"d":"0.00E+00"},{"v":0,"d":"0.00E+00"},{"v":0,"d":"0.00E+00"},{"v":0,"d":"0.00E+00"},{"v":0,"d":"0.00E+00"},{"v":0,"d":"0.00E+00"},{"v":0,"d":"0.00E+00"},{"v":0,"d":"0.00E+00"},{"v":0,"d":"0.00E+00"},{"v":0,"d":"0.00E+00"},{"v":0,"d":"0.00E+00"},{"v":0,"d":"0.00E+00"},{"v":0,"d":"0.00E+00"},{"v":0,"d":"0.00E+00"},{"v":0,"d":"0.00E+00"},{"v":0,"d":"0.00E+00"},{"v":0,"d":"0.00E+00"},{"v":0,"d":"0.00E+00"},{"v":0,"d":"0.00E+00"},{"v":0,"d":"0.00E+00"},{"v":0,"d":"0.00E+00"},{"v":0,"d":"0.00E+00"},{"v":0,"d":"0.00E+00"},{"v":0,"d":"0.00E+00"},{"v":0,"d":"0.00E+00"},{"v":0,"d":"0.00E+00"},{"v":0,"d":"0.00E+00"},{"v":0,"d":"0.00E+00"},{"v":0,"d":"0.00E+00"},{"v":0,"d":"0.00E+00"},{"v":0,"d":"0.00E+00"},{"v":0,"d":"0.00E+00"},{"v":0,"d":"0.00E+00"},{"v":204,"d":"2.04E+02"},{"v":0,"d":"0.00E+00"},{"v":0,"d":"0.00E+00"},{"v":0,"d":"0.00E+00"},{"v":0,"d":"0.00E+00"},0,{"v":0,"d":"0.00E+00"},{"v":0,"d":"0.00E+00"},{"v":0,"d":"0.00E+00"},{"v":0,"d":"0.00E+00"},{"v":0,"d":"0.00E+00"},0,{"v":0,"d":"0.00E+00"},{"v":0,"d":"0.00E+00"},{"v":0,"d":"0.00E+00"},{"v":0,"d":"0.00E+00"},{"v":0,"d":"0.00E+00"},0,{"v":0,"d":"0.00E+00"},{"v":0,"d":"0.00E+00"},{"v":0,"d":"0.00E+00"},{"v":0,"d":"0.00E+00"},{"v":0,"d":"0.00E+00"},0,{"v":0,"d":"0.00E+00"},{"v":0,"d":"0.00E+00"},{"v":0,"d":"0.00E+00"},{"v":0,"d":"0.00E+00"},{"v":0,"d":"0.00E+00"},0,"2001-12-13","TEIF e IP                                  ",89,"M"]
[589,"NOVA UNIAO  ","2 - Sul","0 - ",589,0,"591 - FOZ DO XAXIM",{"v":2.879999999999999,"d":"2.88"},2.74,32.4,"0 - NÃO HÁ",80.36,66.69,424,419,66.69,0,{"v":394.6072,"d":"3.95E+02"},{"v":0.3657644,"d":"3.66E-01"},{"v":0,"d":"0.00E+00"},{"v":0,"d":"0.00E+00"},{"v":0,"d":"0.00E+00"},{"v":-8.992,"d":"-8.99E+00"},{"v":0.028,"d":"2.80E-02"},{"v":0,"d":"0.00E+00"},{"v":0,"d":"0.00E+00"},{"v":0,"d":"0.00E+00"},173,149,142,113,84,60,63,77,89,127,156,188,0.008922,365,2.333,6.861,"2 - Kaplan/Propeller",1,1,100,0,2,1,3,2,"Yes",2,2,16.2,31,58,0,0,0,0,0,0,0,0,0,0,0,0,0,0,0,0,{"v":0,"d":"0.00E+00"},{"v":0,"d":"0.00E+00"},{"v":0,"d":"0.00E+00"},{"v":0,"d":"0.00E+00"},{"v":0,"d":"0.00E+00"},{"v":0,"d":"0.00E+00"},{"v":0,"d":"0.00E+00"},{"v":0,"d":"0.00E+00"},{"v":0,"d":"0.00E+00"},{"v":0,"d":"0.00E+00"},{"v":0,"d":"0.00E+00"},{"v":0,"d":"0.00E+00"},{"v":0,"d":"0.00E+00"},{"v":0,"d":"0.00E+00"},{"v":0,"d":"0.00E+00"},{"v":0,"d":"0.00E+00"},{"v":0,"d":"0.00E+00"},{"v":0,"d":"0.00E+00"},{"v":0,"d":"0.00E+00"},{"v":0,"d":"0.00E+00"},{"v":0,"d":"0.00E+00"},{"v":0,"d":"0.00E+00"},{"v":0,"d":"0.00E+00"},{"v":0,"d":"0.00E+00"},{"v":0,"d":"0.00E+00"},{"v":0,"d":"0.00E+00"},{"v":0,"d":"0.00E+00"},{"v":0,"d":"0.00E+00"},{"v":0,"d":"0.00E+00"},{"v":0,"d":"0.00E+00"},{"v":0,"d":"0.00E+00"},{"v":0,"d":"0.00E+00"},{"v":0,"d":"0.00E+00"},{"v":0,"d":"0.00E+00"},{"v":0,"d":"0.00E+00"},{"v":0,"d":"0.00E+00"},{"v":0,"d":"0.00E+00"},{"v":0,"d":"0.00E+00"},{"v":0,"d":"0.00E+00"},{"v":0,"d":"0.00E+00"},{"v":0,"d":"0.00E+00"},{"v":0,"d":"0.00E+00"},{"v":0,"d":"0.00E+00"},{"v":0,"d":"0.00E+00"},{"v":0,"d":"0.00E+00"},{"v":0,"d":"0.00E+00"},{"v":0,"d":"0.00E+00"},{"v":0,"d":"0.00E+00"},{"v":0,"d":"0.00E+00"},{"v":0,"d":"0.00E+00"},{"v":0,"d":"0.00E+00"},{"v":0,"d":"0.00E+00"},{"v":0,"d":"0.00E+00"},{"v":0,"d":"0.00E+00"},{"v":0,"d":"0.00E+00"},{"v":0,"d":"0.00E+00"},{"v":0,"d":"0.00E+00"},{"v":0,"d":"0.00E+00"},{"v":0,"d":"0.00E+00"},{"v":0,"d":"0.00E+00"},{"v":0,"d":"0.00E+00"},{"v":0,"d":"0.00E+00"},{"v":0,"d":"0.00E+00"},{"v":0,"d":"0.00E+00"},{"v":0,"d":"0.00E+00"},{"v":0,"d":"0.00E+00"},{"v":0,"d":"0.00E+00"},{"v":0,"d":"0.00E+00"},{"v":0,"d":"0.00E+00"},{"v":0,"d":"0.00E+00"},{"v":0,"d":"0.00E+00"},{"v":0,"d":"0.00E+00"},{"v":0,"d":"0.00E+00"},{"v":0,"d":"0.00E+00"},{"v":0,"d":"0.00E+00"},{"v":365,"d":"3.65E+02"},{"v":0,"d":"0.00E+00"},{"v":0,"d":"0.00E+00"},{"v":0,"d":"0.00E+00"},{"v":0,"d":"0.00E+00"},0,{"v":0,"d":"0.00E+00"},{"v":0,"d":"0.00E+00"},{"v":0,"d":"0.00E+00"},{"v":0,"d":"0.00E+00"},{"v":0,"d":"0.00E+00"},0,{"v":0,"d":"0.00E+00"},{"v":0,"d":"0.00E+00"},{"v":0,"d":"0.00E+00"},{"v":0,"d":"0.00E+00"},{"v":0,"d":"0.00E+00"},0,{"v":0,"d":"0.00E+00"},{"v":0,"d":"0.00E+00"},{"v":0,"d":"0.00E+00"},{"v":0,"d":"0.00E+00"},{"v":0,"d":"0.00E+00"},0,{"v":0,"d":"0.00E+00"},{"v":0,"d":"0.00E+00"},{"v":0,"d":"0.00E+00"},{"v":0,"d":"0.00E+00"},{"v":0,"d":"0.00E+00"},0,"2011-07-27","Revisão do Inv. do rio Chapecó             ",80.36,"M"]
[139,"CANDONGA    ","1 - Sudeste","45 - ",149,0,"531 - BIBOCA      ",{"v":2.7200055289858938,"d":"2.72"},{"v":2.7200055289858938,"d":"2.72"},140.10000000000002,"0 - NÃO HÁ",54.44,54.44,327.5,327.5,54.44,0,{"v":284.1546,"d":"2.84E+02"},{"v":2.589469,"d":"2.59E+00"},{"v":-0.08329823,"d":"-8.33E-02"},{"v":0.001446072,"d":"1.45E-03"},{"v":-9.413931e-06,"d":"-9.41E-06"},{"v":3326.2,"d":"3.33E+03"},{"v":-43.6806,"d":"-4.37E+01"},{"v":0.215034,"d":"2.15E-01"},{"v":-0.000470794,"d":"-4.71E-04"},{"v":3.87302e-07,"d":"3.87E-07"},-14,-2,27,46,45,39,28,14,34,37,15,5,0.009074,277.08,1.672,5.403,"2 - Kaplan/Propeller",1,1,100,0,2,0.4,43,2,"Yes",2,3,46.7,106,48.6,0,0,0,0,0,0,0,0,0,0,0,0,0,0,0,0,{"v":0,"d":"0.00E+00"},{"v":0,"d":"0.00E+00"},{"v":0,"d":"0.00E+00"},{"v":0,"d":"0.00E+00"},{"v":0,"d":"0.00E+00"},{"v":0,"d":"0.00E+00"},{"v":0,"d":"0.00E+00"},{"v":0,"d":"0.00E+00"},{"v":0,"d":"0.00E+00"},{"v":0,"d":"0.00E+00"},{"v":0,"d":"0.00E+00"},{"v":0,"d":"0.00E+00"},{"v":0,"d":"0.00E+00"},{"v":0,"d":"0.00E+00"},{"v":0,"d":"0.00E+00"},{"v":0,"d":"0.00E+00"},{"v":0,"d":"0.00E+00"},{"v":0,"d":"0.00E+00"},{"v":0,"d":"0.00E+00"},{"v":0,"d":"0.00E+00"},{"v":0,"d":"0.00E+00"},{"v":0,"d":"0.00E+00"},{"v":0,"d":"0.00E+00"},{"v":0,"d":"0.00E+00"},{"v":0,"d":"0.00E+00"},{"v":0,"d":"0.00E+00"},{"v":0,"d":"0.00E+00"},{"v":0,"d":"0.00E+00"},{"v":0,"d":"0.00E+00"},{"v":0,"d":"0.00E+00"},{"v":0,"d":"0.00E+00"},{"v":0,"d":"0.00E+00"},{"v":0,"d":"0.00E+00"},{"v":0,"d":"0.00E+00"},{"v":0,"d":"0.00E+00"},{"v":0,"d":"0.00E+00"},{"v":0,"d":"0.00E+00"},{"v":0,"d":"0.00E+00"},{"v":0,"d":"0.00E+00"},{"v":0,"d":"0.00E+00"},{"v":0,"d":"0.00E+00"},{"v":0,"d":"0.00E+00"},{"v":0,"d":"0.00E+00"},{"v":0,"d":"0.00E+00"},{"v":0,"d":"0.00E+00"},{"v":0,"d":"0.00E+00"},{"v":0,"d":"0.00E+00"},{"v":0,"d":"0.00E+00"},{"v":0,"d":"0.00E+00"},{"v":0,"d":"0.00E+00"},{"v":0,"d":"0.00E+00"},{"v":0,"d":"0.00E+00"},{"v":0,"d":"0.00E+00"},{"v":0,"d":"0.00E+00"},{"v":0,"d":"0.00E+00"},{"v":0,"d":"0.00E+00"},{"v":0,"d":"0.00E+00"},{"v":0,"d":"0.00E+00"},{"v":0,"d":"0.00E+00"},{"v":0,"d":"0.00E+00"},{"v":0,"d":"0.00E+00"},{"v":0,"d":"0.00E+00"},{"v":0,"d":"0.00E+00"},{"v":0,"d":"0.00E+00"},{"v":0,"d":"0.00E+00"},{"v":0,"d":"0.00E+00"},{"v":0,"d":"0.00E+00"},{"v":0,"d":"0.00E+00"},{"v":0,"d":"0.00E+00"},{"v":0,"d":"0.00E+00"},{"v":0,"d":"0.00E+00"},{"v":0,"d":"0.00E+00"},{"v":0,"d":"0.00E+00"},{"v":0,"d":"0.00E+00"},{"v":0,"d":"0.00E+00"},{"v":275.7,"d":"2.76E+02"},{"v":0.010298,"d":"1.03E-02"},{"v":-1.2649e-05,"d":"-1.26E-05"},{"v":1.3422e-08,"d":"1.34E-08"},{"v":-5.4763e-12,"d":"-5.48E-12"},0,{"v":0,"d":"0.00E+00"},{"v":0,"d":"0.00E+00"},{"v":0,"d":"0.00E+00"},{"v":0,"d":"0.00E+00"},{"v":0,"d":"0.00E+00"},0,{"v":0,"d":"0.00E+00"},{"v":0,"d":"0.00E+00"},{"v":0,"d":"0.00E+00"},{"v":0,"d":"0.00E+00"},{"v":0,"d":"0.00E+00"},0,{"v":0,"d":"0.00E+00"},{"v":0,"d":"0.00E+00"},{"v":0,"d":"0.00E+00"},{"v":0,"d":"0.00E+00"},{"v":0,"d":"0.00E+00"},0,{"v":0,"d":"0.00E+00"},{"v":0,"d":"0.00E+00"},{"v":0,"d":"0.00E+00"},{"v":0,"d":"0.00E+00"},{"v":0,"d":"0.00E+00"},0,"2010-02-12","                                           ",54.44,"D"]
[16,"A.S.OLIVEIRA","1 - Sudeste","56 - ",16,0,"556 - VIRADOURO   ",{"v":2.7,"d":"2.70"},{"v":2.7,"d":"2.70"},32,"0 - NÃO HÁ",25,25,573,573,25,0,{"v":573,"d":"5.73E+02"},{"v":0,"d":"0.00E+00"},{"v":0,"d":"0.00E+00"},{"v":0,"d":"0.00E+00"},{"v":0,"d":"0.00E+00"},{"v":2.7,"d":"2.70E+00"},{"v":0,"d":"0.00E+00"},{"v":0,"d":"0.00E+00"},{"v":0,"d":"0.00E+00"},{"v":0,"d":"0.00E+00"},22,11,24,45,60,54,46,42,42,21,4,24,0.00824,547.6,2.333,6.861,"2 - Kaplan/Propeller",1,1,100,0,1,1.36,12,1,"Yes",2,2,16,89,21.7,0,0,0,0,0,0,0,0,0,0,0,0,0,0,0,0,{"v":0,"d":"0.00E+00"},{"v":0,"d":"0.00E+00"},{"v":0,"d":"0.00E+00"},{"v":0,"d":"0.00E+00"},{"v":0,"d":"0.00E+00"},{"v":0,"d":"0.00E+00"},{"v":0,"d":"0.00E+00"},{"v":0,"d":"0.00E+00"},{"v":0,"d":"0.00E+00"},{"v":0,"d":"0.00E+00"},{"v":0,"d":"0.00E+00"},{"v":0,"d":"0.00E+00"},{"v":0,"d":"0.00E+00"},{"v":0,"d":"0.00E+00"},{"v":0,"d":"0.00E+00"},{"v":0,"d":"0.00E+00"},{"v":0,"d":"0.00E+00"},{"v":0,"d":"0.00E+00"},{"v":0,"d":"0.00E+00"},{"v":0,"d":"0.00E+00"},{"v":0,"d":"0.00E+00"},{"v":0,"d":"0.00E+00"},{"v":0,"d":"0.00E+00"},{"v":0,"d":"0.00E+00"},{"v":0,"d":"0.00E+00"},{"v":0,"d":"0.00E+00"},{"v":0,"d":"0.00E+00"},{"v":0,"d":"0.00E+00"},{"v":0,"d":"0.00E+00"},{"v":0,"d":"0.00E+00"},{"v":0,"d":"0.00E+00"},{"v":0,"d":"0.00E+00"},{"v":0,"d":"0.00E+00"},{"v":0,"d":"0.00E+00"},{"v":0,"d":"0.00E+00"},{"v":0,"d":"0.00E+00"},{"v":0,"d":"0.00E+00"},{"v":0,"d":"0.00E+00"},{"v":0,"d":"0.00E+00"},{"v":0,"d":"0.00E+00"},{"v":0,"d":"0.00E+00"},{"v":0,"d":"0.00E+00"},{"v":0,"d":"0.00E+00"},{"v":0,"d":"0.00E+00"},{"v":0,"d":"0.00E+00"},{"v":0,"d":"0.00E+00"},{"v":0,"d":"0.00E+00"},{"v":0,"d":"0.00E+00"},{"v":0,"d":"0.00E+00"},{"v":0,"d":"0.00E+00"},{"v":0,"d":"0.00E+00"},{"v":0,"d":"0.00E+00"},{"v":0,"d":"0.00E+00"},{"v":0,"d":"0.00E+00"},{"v":0,"d":"0.00E+00"},{"v":0,"d":"0.00E+00"},{"v":0,"d":"0.00E+00"},{"v":0,"d":"0.00E+00"},{"v":0,"d":"0.00E+00"},{"v":0,"d":"0.00E+00"},{"v":0,"d":"0.00E+00"},{"v":0,"d":"0.00E+00"},{"v":0,"d":"0.00E+00"},{"v":0,"d":"0.00E+00"},{"v":0,"d":"0.00E+00"},{"v":0,"d":"0.00E+00"},{"v":0,"d":"0.00E+00"},{"v":0,"d":"0.00E+00"},{"v":0,"d":"0.00E+00"},{"v":0,"d":"0.00E+00"},{"v":0,"d":"0.00E+00"},{"v":0,"d":"0.00E+00"},{"v":0,"d":"0.00E+00"},{"v":0,"d":"0.00E+00"},{"v":0,"d":"0.00E+00"},{"v":545.356,"d":"5.45E+02"},{"v":0.0165986,"d":"1.66E-02"},{"v":-3.641739e-05,"d":"-3.64E-05"},{"v":5.12493e-08,"d":"5.12E-08"},{"v":-2.636349e-11,"d":"-2.64E-11"},0,{"v":0,"d":"0.00E+00"},{"v":0,"d":"0.00E+00"},{"v":0,"d":"0.00E+00"},{"v":0,"d":"0.00E+00"},{"v":0,"d":"0.00E+00"},0,{"v":0,"d":"0.00E+00"},{"v":0,"d":"0.00E+00"},{"v":0,"d":"0.00E+00"},{"v":0,"d":"0.00E+00"},{"v":0,"d":"0.00E+00"},0,{"v":0,"d":"0.00E+00"},{"v":0,"d":"0.00E+00"},{"v":0,"d":"0.00E+00"},{"v":0,"d":"0.00E+00"},{"v":0,"d":"0.00E+00"},0,{"v":0,"d":"0.00E+00"},{"v":0,"d":"0.00E+00"},{"v":0,"d":"0.00E+00"},{"v":0,"d":"0.00E+00"},{"v":0,"d":"0.00E+00"},0,"2001-08-23","Empresa                                    ",25,"D"]
[125,"_STA CECILIA","1 - Sudeste","17 - Light",125,0,"129 - SIMPLICIO   ",{"v":2.7,"d":"2.70"},{"v":2.7,"d":"2.70"},0,"181 - _SANTANA    ",6,6,352.95,352.95,6,6,{"v":352.95,"d":"3.53E+02"},{"v":0,"d":"0.00E+00"},{"v":0,"d":"0.00E+00"},{"v":0,"d":"0.00E+00"},{"v":0,"d":"0.00E+00"},{"v":2.7,"d":"2.70E+00"},{"v":0,"d":"0.00E+00"},{"v":0,"d":"0.00E+00"},{"v":0,"d":"0.00E+00"},{"v":0,"d":"0.00E+00"},6,15,21,28,29,26,25,27,34,22,12,12,0,348,0,0,"0 - NÃO HÁ",0,1,100,0,1,0,74,0,"No",2,0,0,0,0,0,0,0,0,0,0,0,0,0,0,0,0,0,0,0,0,{"v":0,"d":"0.00E+00"},{"v":0,"d":"0.00E+00"},{"v":0,"d":"0.00E+00"},{"v":0,"d":"0.00E+00"},{"v":0,"d":"0.00E+00"},{"v":0,"d":"0.00E+00"},{"v":0,"d":"0.00E+00"},{"v":0,"d":"0.00E+00"},{"v":0,"d":"0.00E+00"},{"v":0,"d":"0.00E+00"},{"v":0,"d":"0.00E+00"},{"v":0,"d":"0.00E+00"},{"v":0,"d":"0.00E+00"},{"v":0,"d":"0.00E+00"},{"v":0,"d":"0.00E+00"},{"v":0,"d":"0.00E+00"},{"v":0,"d":"0.00E+00"},{"v":0,"d":"0.00E+00"},{"v":0,"d":"0.00E+00"},{"v":0,"d":"0.00E+00"},{"v":0,"d":"0.00E+00"},{"v":0,"d":"0.00E+00"},{"v":0,"d":"0.00E+00"},{"v":0,"d":"0.00E+00"},{"v":0,"d":"0.00E+00"},{"v":0,"d":"0.00E+00"},{"v":0,"d":"0.00E+00"},{"v":0,"d":"0.00E+00"},{"v":0,"d":"0.00E+00"},{"v":0,"d":"0.00E+00"},{"v":0,"d":"0.00E+00"},{"v":0,"d":"0.00E+00"},{"v":0,"d":"0.00E+00"},{"v":0,"d":"0.00E+00"},{"v":0,"d":"0.00E+00"},{"v":0,"d":"0.00E+00"},{"v":0,"d":"0.00E+00"},{"v":0,"d":"0.00E+00"},{"v":0,"d":"0.00E+00"},{"v":0,"d":"0.00E+00"},{"v":0,"d":"0.00E+00"},{"v":0,"d":"0.00E+00"},{"v":0,"d":"0.00E+00"},{"v":0,"d":"0.00E+00"},{"v":0,"d":"0.00E+00"},{"v":0,"d":"0.00E+00"},{"v":0,"d":"0.00E+00"},{"v":0,"d":"0.00E+00"},{"v":0,"d":"0.00E+00"},{"v":0,"d":"0.00E+00"},{"v":0,"d":"0.00E+00"},{"v":0,"d":"0.00E+00"},{"v":0,"d":"0.00E+00"},{"v":0,"d":"0.00E+00"},{"v":0,"d":"0.00E+00"},{"v":0,"d":"0.00E+00"},{"v":0,"d":"0.00E+00"},{"v":0,"d":"0.00E+00"},{"v":0,"d":"0.00E+00"},{"v":0,"d":"0.00E+00"},{"v":0,"d":"0.00E+00"},{"v":0,"d":"0.00E+00"},{"v":0,"d":"0.00E+00"},{"v":0,"d":"0.00E+00"},{"v":0,"d":"0.00E+00"},{"v":0,"d":"0.00E+00"},{"v":0,"d":"0.00E+00"},{"v":0,"d":"0.00E+00"},{"v":0,"d":"0.00E+00"},{"v":0,"d":"0.00E+00"},{"v":0,"d":"0.00E+00"},{"v":0,"d":"0.00E+00"},{"v":0,"d":"0.00E+00"},{"v":0,"d":"0.00E+00"},{"v":0,"d":"0.00E+00"},{"v":348,"d":"3.48E+02"},{"v":0,"d":"0.00E+00"},{"v":0,"d":"0.00E+00"},{"v":0,"d":"0.00E+00"},{"v":0,"d":"0.00E+00"},0,{"v":0,"d":"0.00E+00"},{"v":0,"d":"0.00E+00"},{"v":0,"d":"0.00E+00"},{"v":0,"d":"0.00E+00"},{"v":0,"d":"0.00E+00"},0,{"v":0,"d":"0.00E+00"},{"v":0,"d":"0.00E+00"},{"v":0,"d":"0.00E+00"},{"v":0,"d":"0.00E+00"},{"v":0,"d":"0.00E+00"},0,{"v":0,"d":"0.00E+00"},{"v":0,"d":"0.00E+00"},{"v":0,"d":"0.00E+00"},{"v":0,"d":"0.00E+00"},{"v":0,"d":"0.00E+00"},0,{"v":0,"d":"0.00E+00"},{"v":0,"d":"0.00E+00"},{"v":0,"d":"0.00E+00"},{"v":0,"d":"0.00E+00"},{"v":0,"d":"0.00E+00"},0,"        ","UHE do PMO                                 ",6,"D"]
[583,"V. GDE CHOPI","2 - Sul","0 - ",583,0,"584 - PARANHOS    ",2.67,2.67,54.8,"0 - NÃO HÁ",19.48,19.48,414.5,414.5,19.48,0,{"v":414.5,"d":"4.15E+02"},{"v":0,"d":"0.00E+00"},{"v":0,"d":"0.00E+00"},{"v":0,"d":"0.00E+00"},{"v":0,"d":"0.00E+00"},{"v":2.67,"d":"2.67E+00"},{"v":0,"d":"0.00E+00"},{"v":0,"d":"0.00E+00"},{"v":0,"d":"0.00E+00"},{"v":0,"d":"0.00E+00"},20,31,46,57,62,54,30,14,9,-13,-21,-8,0.008829,385,2.333,6.861,"2 - Kaplan/Propeller",1,1,100,0,2,0.9,8,2,"Yes",2,2,27.4,112,27.6,0,0,0,0,0,0,0,0,0,0,0,0,0,0,0,0,{"v":0,"d":"0.00E+00"},{"v":0,"d":"0.00E+00"},{"v":0,"d":"0.00E+00"},{"v":0,"d":"0.00E+00"},{"v":0,"d":"0.00E+00"},{"v":0,"d":"0.00E+00"},{"v":0,"d":"0.00E+00"},{"v":0,"d":"0.00E+00"},{"v":0,"d":"0.00E+00"},{"v":0,"d":"0.00E+00"},{"v":0,"d":"0.00E+00"},{"v":0,"d":"0.00E+00"},{"v":0,"d":"0.00E+00"},{"v":0,"d":"0.00E+00"},{"v":0,"d":"0.00E+00"},{"v":0,"d":"0.00E+00"},{"v":0,"d":"0.00E+00"},{"v":0,"d":"0.00E+00"},{"v":0,"d":"0.00E+00"},{"v":0,"d":"0.00E+00"},{"v":0,"d":"0.00E+00"},{"v":0,"d":"0.00E+00"},{"v":0,"d":"0.00E+00"},{"v":0,"d":"0.00E+00"},{"v":0,"d":"0.00E+00"},{"v":0,"d":"0.00E+00"},{"v":0,"d":"0.00E+00"},{"v":0,"d":"0.00E+00"},{"v":0,"d":"0.00E+00"},{"v":0,"d":"0.00E+00"},{"v":0,"d":"0.00E+00"},{"v":0,"d":"0.00E+00"},{"v":0,"d":"0.00E+00"},{"v":0,"d":"0.00E+00"},{"v":0,"d":"0.00E+00"},{"v":0,"d":"0.00E+00"},{"v":0,"d":"0.00E+00"},{"v":0,"d":"0.00E+00"},{"v":0,"d":"0.00E+00"},{"v":0,"d":"0.00E+00"},{"v":0,"d":"0.00E+00"},{"v":0,"d":"0.00E+00"},{"v":0,"d":"0.00E+00"},{"v":0,"d":"0.00E+00"},{"v":0,"d":"0.00E+00"},{"v":0,"d":"0.00E+00"},{"v":0,"d":"0.00E+00"},{"v":0,"d":"0.00E+00"},{"v":0,"d":"0.00E+00"},{"v":0,"d":"0.00E+00"},{"v":0,"d":"0.00E+00"},{"v":0,"d":"0.00E+00"},{"v":0,"d":"0.00E+00"},{"v":0,"d":"0.00E+00"},{"v":0,"d":"0.00E+00"},{"v":0,"d":"0.00E+00"},{"v":0,"d":"0.00E+00"},{"v":0,"d":"0.00E+00"},{"v":0,"d":"0.00E+00"},{"v":0,"d":"0.00E+00"},{"v":0,"d":"0.00E+00"},{"v":0,"d":"0.00E+00"},{"v":0,"d":"0.00E+00"},{"v":0,"d":"0.00E+00"},{"v":0,"d":"0.00E+00"},{"v":0,"d":"0.00E+00"},{"v":0,"d":"0.00E+00"},{"v":0,"d":"0.00E+00"},{"v":0,"d":"0.00E+00"},{"v":0,"d":"0.00E+00"},{"v":0,"d":"0.00E+00"},{"v":0,"d":"0.00E+00"},{"v":0,"d":"0.00E+00"},{"v":0,"d":"0.00E+00"},{"v":0,"d":"0.00E+00"},{"v":385,"d":"3.85E+02"},{"v":0,"d":"0.00E+00"},{"v":0,"d":"0.00E+00"},{"v":0,"d":"0.00E+00"},{"v":0,"d":"0.00E+00"},0,{"v":0,"d":"0.00E+00"},{"v":0,"d":"0.00E+00"},{"v":0,"d":"0.00E+00"},{"v":0,"d":"0.00E+00"},{"v":0,"d":"0.00E+00"},0,{"v":0,"d":"0.00E+00"},{"v":0,"d":"0.00E+00"},{"v":0,"d":"0.00E+00"},{"v":0,"d":"0.00E+00"},{"v":0,"d":"0.00E+00"},0,{"v":0,"d":"0.00E+00"},{"v":0,"d":"0.00E+00"},{"v":0,"d":"0.00E+00"},{"v":0,"d":"0.00E+00"},{"v":0,"d":"0.00E+00"},0,{"v":0,"d":"0.00E+00"},{"v":0,"d":"0.00E+00"},{"v":0,"d":"0.00E+00"},{"v":0,"d":"0.00E+00"},{"v":0,"d":"0.00E+00"},0,"2011-11-22","Revisão Inv Chopim - Desp 877/2003         ",19.48,"D"]
[394,"CACHOEIRAO  ","1 - Sudeste","0 - ",394,0,"327 - ENAWENE NAWE",2.57,2.57,64,"0 - NÃO HÁ",9.23,9.23,337,337,9.23,0,{"v":337,"d":"3.37E+02"},{"v":0,"d":"0.00E+00"},{"v":0,"d":"0.00E+00"},{"v":0,"d":"0.00E+00"},{"v":0,"d":"0.00E+00"},{"v":2.57,"d":"2.57E+00"},{"v":0,"d":"0.00E+00"},{"v":0,"d":"0.00E+00"},{"v":0,"d":"0.00E+00"},{"v":0,"d":"0.00E+00"},9,3,12,6,15,7,11,34,40,3,-4,23,0.008754,296.5,2.333,6.861,"1 - Francis",1,1,100,0,2,2.03,158,4,"Yes",2,4,16,47,38.48,0,0,0,0,0,0,0,0,0,0,0,0,0,0,0,0,{"v":0,"d":"0.00E+00"},{"v":0,"d":"0.00E+00"},{"v":0,"d":"0.00E+00"},{"v":0,"d":"0.00E+00"},{"v":0,"d":"0.00E+00"},{"v":0,"d":"0.00E+00"},{"v":0,"d":"0.00E+00"},{"v":0,"d":"0.00E+00"},{"v":0,"d":"0.00E+00"},{"v":0,"d":"0.00E+00"},{"v":0,"d":"0.00E+00"},{"v":0,"d":"0.00E+00"},{"v":0,"d":"0.00E+00"},{"v":0,"d":"0.00E+00"},{"v":0,"d":"0.00E+00"},{"v":0,"d":"0.00E+00"},{"v":0,"d":"0.00E+00"},{"v":0,"d":"0.00E+00"},{"v":0,"d":"0.00E+00"},{"v":0,"d":"0.00E+00"},{"v":0,"d":"0.00E+00"},{"v":0,"d":"0.00E+00"},{"v":0,"d":"0.00E+00"},{"v":0,"d":"0.00E+00"},{"v":0,"d":"0.00E+00"},{"v":0,"d":"0.00E+00"},{"v":0,"d":"0.00E+00"},{"v":0,"d":"0.00E+00"},{"v":0,"d":"0.00E+00"},{"v":0,"d":"0.00E+00"},{"v":0,"d":"0.00E+00"},{"v":0,"d":"0.00E+00"},{"v":0,"d":"0.00E+00"},{"v":0,"d":"0.00E+00"},{"v":0,"d":"0.00E+00"},{"v":0,"d":"0.00E+00"},{"v":0,"d":"0.00E+00"},{"v":0,"d":"0.00E+00"},{"v":0,"d":"0.00E+00"},{"v":0,"d":"0.00E+00"},{"v":0,"d":"0.00E+00"},{"v":0,"d":"0.00E+00"},{"v":0,"d":"0.00E+00"},{"v":0,"d":"0.00E+00"},{"v":0,"d":"0.00E+00"},{"v":0,"d":"0.00E+00"},{"v":0,"d":"0.00E+00"},{"v":0,"d":"0.00E+00"},{"v":0,"d":"0.00E+00"},{"v":0,"d":"0.00E+00"},{"v":0,"d":"0.00E+00"},{"v":0,"d":"0.00E+00"},{"v":0,"d":"0.00E+00"},{"v":0,"d":"0.00E+00"},{"v":0,"d":"0.00E+00"},{"v":0,"d":"0.00E+00"},{"v":0,"d":"0.00E+00"},{"v":0,"d":"0.00E+00"},{"v":0,"d":"0.00E+00"},{"v":0,"d":"0.00E+00"},{"v":0,"d":"0.00E+00"},{"v":0,"d":"0.00E+00"},{"v":0,"d":"0.00E+00"},{"v":0,"d":"0.00E+00"},{"v":0,"d":"0.00E+00"},{"v":0,"d":"0.00E+00"},{"v":0,"d":"0.00E+00"},{"v":0,"d":"0.00E+00"},{"v":0,"d":"0.00E+00"},{"v":0,"d":"0.00E+00"},{"v":0,"d":"0.00E+00"},{"v":0,"d":"0.00E+00"},{"v":0,"d":"0.00E+00"},{"v":0,"d":"0.00E+00"},{"v":0,"d":"0.00E+00"},{"v":296.5,"d":"2.97E+02"},{"v":0,"d":"0.00E+00"},{"v":0,"d":"0.00E+00"},{"v":0,"d":"0.00E+00"},{"v":0,"d":"0.00E+00"},0,{"v":0,"d":"0.00E+00"},{"v":0,"d":"0.00E+00"},{"v":0,"d":"0.00E+00"},{"v":0,"d":"0.00E+00"},{"v":0,"d":"0.00E+00"},0,{"v":0,"d":"0.00E+00"},{"v":0,"d":"0.00E+00"},{"v":0,"d":"0.00E+00"},{"v":0,"d":"0.00E+00"},{"v":0,"d":"0.00E+00"},0,{"v":0,"d":"0.00E+00"},{"v":0,"d":"0.00E+00"},{"v":0,"d":"0.00E+00"},{"v":0,"d":"0.00E+00"},{"v":0,"d":"0.00E+00"},0,{"v":0,"d":"0.00E+00"},{"v":0,"d":"0.00E+00"},{"v":0,"d":"0.00E+00"},{"v":0,"d":"0.00E+00"},{"v":0,"d":"0.00E+00"},0,"2012-04-17","Inv Simplif do Juruena - Desp 621/2002     ",9.23,"D"]
[115,"G. P. SOUZA ","2 - Sul","23 - Copel",115,0,"598 - FUNIL RIBEIR",{"v":12.791769999997996,"d":"12.79"},{"v":2.4967952000006335,"d":"2.50"},260,"0 - NÃO HÁ",179,23,845,822,105,0,{"v":812.605,"d":"8.13E+02"},{"v":0.491744,"d":"4.92E-01"},{"v":-0.004011519,"d":"-4.01E-03"},{"v":1.952259e-05,"d":"1.95E-05"},{"v":-3.79951e-08,"d":"-3.80E-08"},{"v":9513.578,"d":"9.51E+03"},{"v":-23.2618,"d":"-2.33E+01"},{"v":0.0142228,"d":"1.42E-02"},{"v":0,"d":"0.00E+00"},{"v":0,"d":"0.00E+00"},6,16,27,38,46,41,25,8,3,-10,-24,-15,0.008829,90.7,2.533,8.091,"3 - Pelton",1,1,100,0,1,1.38,7,2,"No",2,4,65,10,714.3,0,0,0,0,0,0,0,0,0,0,0,0,0,0,0,0,{"v":0,"d":"0.00E+00"},{"v":0,"d":"0.00E+00"},{"v":0,"d":"0.00E+00"},{"v":0,"d":"0.00E+00"},{"v":0,"d":"0.00E+00"},{"v":0,"d":"0.00E+00"},{"v":0,"d":"0.00E+00"},{"v":0,"d":"0.00E+00"},{"v":0,"d":"0.00E+00"},{"v":0,"d":"0.00E+00"},{"v":0,"d":"0.00E+00"},{"v":0,"d":"0.00E+00"},{"v":0,"d":"0.00E+00"},{"v":0,"d":"0.00E+00"},{"v":0,"d":"0.00E+00"},{"v":0,"d":"0.00E+00"},{"v":0,"d":"0.00E+00"},{"v":0,"d":"0.00E+00"},{"v":0,"d":"0.00E+00"},{"v":0,"d":"0.00E+00"},{"v":0,"d":"0.00E+00"},{"v":0,"d":"0.00E+00"},{"v":0,"d":"0.00E+00"},{"v":0,"d":"0.00E+00"},{"v":0,"d":"0.00E+00"},{"v":0,"d":"0.00E+00"},{"v":0,"d":"0.00E+00"},{"v":0,"d":"0.00E+00"},{"v":0,"d":"0.00E+00"},{"v":0,"d":"0.00E+00"},{"v":0,"d":"0.00E+00"},{"v":0,"d":"0.00E+00"},{"v":0,"d":"0.00E+00"},{"v":0,"d":"0.00E+00"},{"v":0,"d":"0.00E+00"},{"v":0,"d":"0.00E+00"},{"v":0,"d":"0.00E+00"},{"v":0,"d":"0.00E+00"},{"v":0,"d":"0.00E+00"},{"v":0,"d":"0.00E+00"},{"v":0,"d":"0.00E+00"},{"v":0,"d":"0.00E+00"},{"v":0,"d":"0.00E+00"},{"v":0,"d":"0.00E+00"},{"v":0,"d":"0.00E+00"},{"v":0,"d":"0.00E+00"},{"v":0,"d":"0.00E+00"},{"v":0,"d":"0.00E+00"},{"v":0,"d":"0.00E+00"},{"v":0,"d":"0.00E+00"},{"v":0,"d":"0.00E+00"},{"v":0,"d":"0.00E+00"},{"v":0,"d":"0.00E+00"},{"v":0,"d":"0.00E+00"},{"v":0,"d":"0.00E+00"},{"v":0,"d":"0.00E+00"},{"v":0,"d":"0.00E+00"},{"v":0,"d":"0.00E+00"},{"v":0,"d":"0.00E+00"},{"v":0,"d":"0.00E+00"},{"v":0,"d":"0.00E+00"},{"v":0,"d":"0.00E+00"},{"v":0,"d":"0.00E+00"},{"v":0,"d":"0.00E+00"},{"v":0,"d":"0.00E+00"},{"v":0,"d":"0.00E+00"},{"v":0,"d":"0.00E+00"},{"v":0,"d":"0.00E+00"},{"v":0,"d":"0.00E+00"},{"v":0,"d":"0.00E+00"},{"v":0,"d":"0.00E+00"},{"v":0,"d":"0.00E+00"},{"v":0,"d":"0.00E+00"},{"v":0,"d":"0.00E+00"},{"v":0,"d":"0.00E+00"},{"v":90.7,"d":"9.07E+01"},{"v":0,"d":"0.00E+00"},{"v":0,"d":"0.00E+00"},{"v":0,"d":"0.00E+00"},{"v":0,"d":"0.00E+00"},0,{"v":0,"d":"0.00E+00"},{"v":0,"d":"0.00E+00"},{"v":0,"d":"0.00E+00"},{"v":0,"d":"0.00E+00"},{"v":0,"d":"0.00E+00"},0,{"v":0,"d":"0.00E+00"},{"v":0,"d":"0.00E+00"},{"v":0,"d":"0.00E+00"},{"v":0,"d":"0.00E+00"},{"v":0,"d":"0.00E+00"},0,{"v":0,"d":"0.00E+00"},{"v":0,"d":"0.00E+00"},{"v":0,"d":"0.00E+00"},{"v":0,"d":"0.00E+00"},{"v":0,"d":"0.00E+00"},0,{"v":0,"d":"0.00E+00"},{"v":0,"d":"0.00E+00"},{"v":0,"d":"0.00E+00"},{"v":0,"d":"0.00E+00"},{"v":0,"d":"0.00E+00"},0,"2003-09-18","de 4 conjuntos para 1                      ",179,"M"]
[166,"SACOS       ","3 - Nordeste","0 - ",166,0,"169 - SOBRADINHO  ",2.19,2.19,50.099999999999994,"0 - NÃO HÁ",16.57,16.57,530,530,16.57,0,{"v":530,"d":"5.30E+02"},{"v":0,"d":"0.00E+00"},{"v":0,"d":"0.00E+00"},{"v":0,"d":"0.00E+00"},{"v":0,"d":"0.00E+00"},{"v":2.19,"d":"2.19E+00"},{"v":0,"d":"0.00E+00"},{"v":0,"d":"0.00E+00"},{"v":0,"d":"0.00E+00"},{"v":0,"d":"0.00E+00"},19,13,35,43,70,80,83,82,94,79,55,37,0.008829,476.8,2.333,6.861,"1 - Francis",1,1,100,0,2,1.33,60,3,"Yes",2,3,16.7,37,51.7,0,0,0,0,0,0,0,0,0,0,0,0,0,0,0,0,{"v":0,"d":"0.00E+00"},{"v":0,"d":"0.00E+00"},{"v":0,"d":"0.00E+00"},{"v":0,"d":"0.00E+00"},{"v":0,"d":"0.00E+00"},{"v":0,"d":"0.00E+00"},{"v":0,"d":"0.00E+00"},{"v":0,"d":"0.00E+00"},{"v":0,"d":"0.00E+00"},{"v":0,"d":"0.00E+00"},{"v":0,"d":"0.00E+00"},{"v":0,"d":"0.00E+00"},{"v":0,"d":"0.00E+00"},{"v":0,"d":"0.00E+00"},{"v":0,"d":"0.00E+00"},{"v":0,"d":"0.00E+00"},{"v":0,"d":"0.00E+00"},{"v":0,"d":"0.00E+00"},{"v":0,"d":"0.00E+00"},{"v":0,"d":"0.00E+00"},{"v":0,"d":"0.00E+00"},{"v":0,"d":"0.00E+00"},{"v":0,"d":"0.00E+00"},{"v":0,"d":"0.00E+00"},{"v":0,"d":"0.00E+00"},{"v":0,"d":"0.00E+00"},{"v":0,"d":"0.00E+00"},{"v":0,"d":"0.00E+00"},{"v":0,"d":"0.00E+00"},{"v":0,"d":"0.00E+00"},{"v":0,"d":"0.00E+00"},{"v":0,"d":"0.00E+00"},{"v":0,"d":"0.00E+00"},{"v":0,"d":"0.00E+00"},{"v":0,"d":"0.00E+00"},{"v":0,"d":"0.00E+00"},{"v":0,"d":"0.00E+00"},{"v":0,"d":"0.00E+00"},{"v":0,"d":"0.00E+00"},{"v":0,"d":"0.00E+00"},{"v":0,"d":"0.00E+00"},{"v":0,"d":"0.00E+00"},{"v":0,"d":"0.00E+00"},{"v":0,"d":"0.00E+00"},{"v":0,"d":"0.00E+00"},{"v":0,"d":"0.00E+00"},{"v":0,"d":"0.00E+00"},{"v":0,"d":"0.00E+00"},{"v":0,"d":"0.00E+00"},{"v":0,"d":"0.00E+00"},{"v":0,"d":"0.00E+00"},{"v":0,"d":"0.00E+00"},{"v":0,"d":"0.00E+00"},{"v":0,"d":"0.00E+00"},{"v":0,"d":"0.00E+00"},{"v":0,"d":"0.00E+00"},{"v":0,"d":"0.00E+00"},{"v":0,"d":"0.00E+00"},{"v":0,"d":"0.00E+00"},{"v":0,"d":"0.00E+00"},{"v":0,"d":"0.00E+00"},{"v":0,"d":"0.00E+00"},{"v":0,"d":"0.00E+00"},{"v":0,"d":"0.00E+00"},{"v":0,"d":"0.00E+00"},{"v":0,"d":"0.00E+00"},{"v":0,"d":"0.00E+00"},{"v":0,"d":"0.00E+00"},{"v":0,"d":"0.00E+00"},{"v":0,"d":"0.00E+00"},{"v":0,"d":"0.00E+00"},{"v":0,"d":"0.00E+00"},{"v":0,"d":"0.00E+00"},{"v":0,"d":"0.00E+00"},{"v":0,"d":"0.00E+00"},{"v":474.961,"d":"4.75E+02"},{"v":0.02760559,"d":"2.76E-02"},{"v":-0.0001057205,"d":"-1.06E-04"},{"v":1.923272e-07,"d":"1.92E-07"},{"v":-1.268052e-10,"d":"-1.27E-10"},0,{"v":0,"d":"0.00E+00"},{"v":0,"d":"0.00E+00"},{"v":0,"d":"0.00E+00"},{"v":0,"d":"0.00E+00"},{"v":0,"d":"0.00E+00"},0,{"v":0,"d":"0.00E+00"},{"v":0,"d":"0.00E+00"},{"v":0,"d":"0.00E+00"},{"v":0,"d":"0.00E+00"},{"v":0,"d":"0.00E+00"},0,{"v":0,"d":"0.00E+00"},{"v":0,"d":"0.00E+00"},{"v":0,"d":"0.00E+00"},{"v":0,"d":"0.00E+00"},{"v":0,"d":"0.00E+00"},0,{"v":0,"d":"0.00E+00"},{"v":0,"d":"0.00E+00"},{"v":0,"d":"0.00E+00"},{"v":0,"d":"0.00E+00"},{"v":0,"d":"0.00E+00"},0,"2012-04-17","En.Asseg FEV 2002                          ",16.57,"D"]
[72,"FUNDAO      ","2 - Sul","23 - Copel",72,0,"73 - JORDAO      ",{"v":2.1760090158786625,"d":"2.18"},{"v":2.1760090158786625,"d":"2.18"},120.2,"0 - NÃO HÁ",35,35,705.5,705.5,35,0,{"v":668.9053,"d":"6.69E+02"},{"v":2.781376,"d":"2.78E+00"},{"v":-0.1120216,"d":"-1.12E-01"},{"v":0.0026005,"d":"2.60E-03"},{"v":-2.296814e-05,"d":"-2.30E-05"},{"v":-707603.7,"d":"-7.08E+05"},{"v":4096.383,"d":"4.10E+03"},{"v":-8.8908,"d":"-8.89E+00"},{"v":0.008574167,"d":"8.57E-03"},{"v":-3.1e-06,"d":"-3.10E-06"},14,28,48,64,62,52,33,26,9,-13,-9,6,0.008829,609,2.533,8.091,"1 - Francis",2,1,100,0,2,3.06,14,2,"Yes",2,1,60.1,76,89.45,1,60.1,76,89.45,0,0,0,0,0,0,0,0,0,0,0,0,{"v":0,"d":"0.00E+00"},{"v":0,"d":"0.00E+00"},{"v":0,"d":"0.00E+00"},{"v":0,"d":"0.00E+00"},{"v":0,"d":"0.00E+00"},{"v":0,"d":"0.00E+00"},{"v":0,"d":"0.00E+00"},{"v":0,"d":"0.00E+00"},{"v":0,"d":"0.00E+00"},{"v":0,"d":"0.00E+00"},{"v":0,"d":"0.00E+00"},{"v":0,"d":"0.00E+00"},{"v":0,"d":"0.00E+00"},{"v":0,"d":"0.00E+00"},{"v":0,"d":"0.00E+00"},{"v":0,"d":"0.00E+00"},{"v":0,"d":"0.00E+00"},{"v":0,"d":"0.00E+00"},{"v":0,"d":"0.00E+00"},{"v":0,"d":"0.00E+00"},{"v":0,"d":"0.00E+00"},{"v":0,"d":"0.00E+00"},{"v":0,"d":"0.00E+00"},{"v":0,"d":"0.00E+00"},{"v":0,"d":"0.00E+00"},{"v":0,"d":"0.00E+00"},{"v":0,"d":"0.00E+00"},{"v":0,"d":"0.00E+00"},{"v":0,"d":"0.00E+00"},{"v":0,"d":"0.00E+00"},{"v":0,"d":"0.00E+00"},{"v":0,"d":"0.00E+00"},{"v":0,"d":"0.00E+00"},{"v":0,"d":"0.00E+00"},{"v":0,"d":"0.00E+00"},{"v":0,"d":"0.00E+00"},{"v":0,"d":"0.00E+00"},{"v":0,"d":"0.00E+00"},{"v":0,"d":"0.00E+00"},{"v":0,"d":"0.00E+00"},{"v":0,"d":"0.00E+00"},{"v":0,"d":"0.00E+00"},{"v":0,"d":"0.00E+00"},{"v":0,"d":"0.00E+00"},{"v":0,"d":"0.00E+00"},{"v":0,"d":"0.00E+00"},{"v":0,"d":"0.00E+00"},{"v":0,"d":"0.00E+00"},{"v":0,"d":"0.00E+00"},{"v":0,"d":"0.00E+00"},{"v":0,"d":"0.00E+00"},{"v":0,"d":"0.00E+00"},{"v":0,"d":"0.00E+00"},{"v":0,"d":"0.00E+00"},{"v":0,"d":"0.00E+00"},{"v":0,"d":"0.00E+00"},{"v":0,"d":"0.00E+00"},{"v":0,"d":"0.00E+00"},{"v":0,"d":"0.00E+00"},{"v":0,"d":"0.00E+00"},{"v":0,"d":"0.00E+00"},{"v":0,"d":"0.00E+00"},{"v":0,"d":"0.00E+00"},{"v":0,"d":"0.00E+00"},{"v":0,"d":"0.00E+00"},{"v":0,"d":"0.00E+00"},{"v":0,"d":"0.00E+00"},{"v":0,"d":"0.00E+00"},{"v":0,"d":"0.00E+00"},{"v":0,"d":"0.00E+00"},{"v":0,"d":"0.00E+00"},{"v":0,"d":"0.00E+00"},{"v":0,"d":"0.00E+00"},{"v":0,"d":"0.00E+00"},{"v":0,"d":"0.00E+00"},{"v":604.918,"d":"6.05E+02"},{"v":0.0278099,"d":"2.78E-02"},{"v":-4.626789e-05,"d":"-4.63E-05"},{"v":3.35899e-08,"d":"3.36E-08"},{"v":-8.91755e-12,"d":"-8.92E-12"},0,{"v":0,"d":"0.00E+00"},{"v":0,"d":"0.00E+00"},{"v":0,"d":"0.00E+00"},{"v":0,"d":"0.00E+00"},{"v":0,"d":"0.00E+00"},0,{"v":0,"d":"0.00E+00"},{"v":0,"d":"0.00E+00"},{"v":0,"d":"0.00E+00"},{"v":0,"d":"0.00E+00"},{"v":0,"d":"0.00E+00"},0,{"v":0,"d":"0.00E+00"},{"v":0,"d":"0.00E+00"},{"v":0,"d":"0.00E+00"},{"v":0,"d":"0.00E+00"},{"v":0,"d":"0.00E+00"},0,{"v":0,"d":"0.00E+00"},{"v":0,"d":"0.00E+00"},{"v":0,"d":"0.00E+00"},{"v":0,"d":"0.00E+00"},{"v":0,"d":"0.00E+00"},0,"2012-12-14","Operação comercial                         ",35,"D"]
[529,"JURUMIRIM MG","1 - Sudeste","0 - ",529,0,"530 - BOM RETIRO  ",{"v":2.397999999999996,"d":"2.40"},{"v":2.176000000000002,"d":"2.18"},48,"0 - NÃO HÁ",26.51,24.27,527,526,24.27,0,{"v":498.3691,"d":"4.98E+02"},{"v":2.474241,"d":"2.47E+00"},{"v":-0.08918027,"d":"-8.92E-02"},{"v":0.001714406,"d":"1.71E-03"},{"v":-1.268136e-05,"d":"-1.27E-05"},{"v":-114.596,"d":"-1.15E+02"},{"v":0.222,"d":"2.22E-01"},{"v":0,"d":"0.00E+00"},{"v":0,"d":"0.00E+00"},{"v":0,"d":"0.00E+00"},82,79,85,66,64,61,73,92,95,94,86,84,0.008829,493.71,2.333,6.861,"2 - Kaplan/Propeller",1,1,100,0,2,0.99,26,2,"Yes",2,2,24,85,32,0,0,0,0,0,0,0,0,0,0,0,0,0,0,0,0,{"v":0,"d":"0.00E+00"},{"v":0,"d":"0.00E+00"},{"v":0,"d":"0.00E+00"},{"v":0,"d":"0.00E+00"},{"v":0,"d":"0.00E+00"},{"v":0,"d":"0.00E+00"},{"v":0,"d":"0.00E+00"},{"v":0,"d":"0.00E+00"},{"v":0,"d":"0.00E+00"},{"v":0,"d":"0.00E+00"},{"v":0,"d":"0.00E+00"},{"v":0,"d":"0.00E+00"},{"v":0,"d":"0.00E+00"},{"v":0,"d":"0.00E+00"},{"v":0,"d":"0.00E+00"},{"v":0,"d":"0.00E+00"},{"v":0,"d":"0.00E+00"},{"v":0,"d":"0.00E+00"},{"v":0,"d":"0.00E+00"},{"v":0,"d":"0.00E+00"},{"v":0,"d":"0.00E+00"},{"v":0,"d":"0.00E+00"},{"v":0,"d":"0.00E+00"},{"v":0,"d":"0.00E+00"},{"v":0,"d":"0.00E+00"},{"v":0,"d":"0.00E+00"},{"v":0,"d":"0.00E+00"},{"v":0,"d":"0.00E+00"},{"v":0,"d":"0.00E+00"},{"v":0,"d":"0.00E+00"},{"v":0,"d":"0.00E+00"},{"v":0,"d":"0.00E+00"},{"v":0,"d":"0.00E+00"},{"v":0,"d":"0.00E+00"},{"v":0,"d":"0.00E+00"},{"v":0,"d":"0.00E+00"},{"v":0,"d":"0.00E+00"},{"v":0,"d":"0.00E+00"},{"v":0,"d":"0.00E+00"},{"v":0,"d":"0.00E+00"},{"v":0,"d":"0.00E+00"},{"v":0,"d":"0.00E+00"},{"v":0,"d":"0.00E+00"},{"v":0,"d":"0.00E+00"},{"v":0,"d":"0.00E+00"},{"v":0,"d":"0.00E+00"},{"v":0,"d":"0.00E+00"},{"v":0,"d":"0.00E+00"},{"v":0,"d":"0.00E+00"},{"v":0,"d":"0.00E+00"},{"v":0,"d":"0.00E+00"},{"v":0,"d":"0.00E+00"},{"v":0,"d":"0.00E+00"},{"v":0,"d":"0.00E+00"},{"v":0,"d":"0.00E+00"},{"v":0,"d":"0.00E+00"},{"v":0,"d":"0.00E+00"},{"v":0,"d":"0.00E+00"},{"v":0,"d":"0.00E+00"},{"v":0,"d":"0.00E+00"},{"v":0,"d":"0.00E+00"},{"v":0,"d":"0.00E+00"},{"v":0,"d":"0.00E+00"},{"v":0,"d":"0.00E+00"},{"v":0,"d":"0.00E+00"},{"v":0,"d":"0.00E+00"},{"v":0,"d":"0.00E+00"},{"v":0,"d":"0.00E+00"},{"v":0,"d":"0.00E+00"},{"v":0,"d":"0.00E+00"},{"v":0,"d":"0.00E+00"},{"v":0,"d":"0.00E+00"},{"v":0,"d":"0.00E+00"},{"v":0,"d":"0.00E+00"},{"v":0,"d":"0.00E+00"},{"v":492.7928,"d":"4.93E+02"},{"v":0.010267,"d":"1.03E-02"},{"v":-2.441155e-05,"d":"-2.44E-05"},{"v":4.224815e-08,"d":"4.22E-08"},{"v":-2.788836e-11,"d":"-2.79E-11"},0,{"v":0,"d":"0.00E+00"},{"v":0,"d":"0.00E+00"},{"v":0,"d":"0.00E+00"},{"v":0,"d":"0.00E+00"},{"v":0,"d":"0.00E+00"},0,{"v":0,"d":"0.00E+00"},{"v":0,"d":"0.00E+00"},{"v":0,"d":"0.00E+00"},{"v":0,"d":"0.00E+00"},{"v":0,"d":"0.00E+00"},0,{"v":0,"d":"0.00E+00"},{"v":0,"d":"0.00E+00"},{"v":0,"d":"0.00E+00"},{"v":0,"d":"0.00E+00"},{"v":0,"d":"0.00E+00"},0,{"v":0,"d":"0.00E+00"},{"v":0,"d":"0.00E+00"},{"v":0,"d":"0.00E+00"},{"v":0,"d":"0.00E+00"},{"v":0,"d":"0.00E+00"},0,"2011-07-29","Revisão do Inv do rio Piranga              ",26.51,"D"]
[534,"CRENAQUE    ","1 - Sudeste","0 - ",534,0,"535 - RESPLENDOR  ",{"v":6.140019871999982,"d":"6.14"},{"v":2.100019786407188,"d":"2.10"},81,"0 - NÃO HÁ",13.26,2.84,112,109.62,2.84,0,{"v":112,"d":"1.12E+02"},{"v":0,"d":"0.00E+00"},{"v":0,"d":"0.00E+00"},{"v":0,"d":"0.00E+00"},{"v":0,"d":"0.00E+00"},{"v":-264.0715,"d":"-2.64E+02"},{"v":3.143253,"d":"3.14E+00"},{"v":-0.006523662,"d":"-6.52E-03"},{"v":0,"d":"0.00E+00"},{"v":0,"d":"0.00E+00"},105,108,112,98,91,84,95,104,112,115,105,95,0.008829,105,2.333,6.861,"2 - Kaplan/Propeller",1,1,100,0,2,0.04,155,3,"Yes",2,5,16.2,263,6.98,0,0,0,0,0,0,0,0,0,0,0,0,0,0,0,0,{"v":0,"d":"0.00E+00"},{"v":0,"d":"0.00E+00"},{"v":0,"d":"0.00E+00"},{"v":0,"d":"0.00E+00"},{"v":0,"d":"0.00E+00"},{"v":0,"d":"0.00E+00"},{"v":0,"d":"0.00E+00"},{"v":0,"d":"0.00E+00"},{"v":0,"d":"0.00E+00"},{"v":0,"d":"0.00E+00"},{"v":0,"d":"0.00E+00"},{"v":0,"d":"0.00E+00"},{"v":0,"d":"0.00E+00"},{"v":0,"d":"0.00E+00"},{"v":0,"d":"0.00E+00"},{"v":0,"d":"0.00E+00"},{"v":0,"d":"0.00E+00"},{"v":0,"d":"0.00E+00"},{"v":0,"d":"0.00E+00"},{"v":0,"d":"0.00E+00"},{"v":0,"d":"0.00E+00"},{"v":0,"d":"0.00E+00"},{"v":0,"d":"0.00E+00"},{"v":0,"d":"0.00E+00"},{"v":0,"d":"0.00E+00"},{"v":0,"d":"0.00E+00"},{"v":0,"d":"0.00E+00"},{"v":0,"d":"0.00E+00"},{"v":0,"d":"0.00E+00"},{"v":0,"d":"0.00E+00"},{"v":0,"d":"0.00E+00"},{"v":0,"d":"0.00E+00"},{"v":0,"d":"0.00E+00"},{"v":0,"d":"0.00E+00"},{"v":0,"d":"0.00E+00"},{"v":0,"d":"0.00E+00"},{"v":0,"d":"0.00E+00"},{"v":0,"d":"0.00E+00"},{"v":0,"d":"0.00E+00"},{"v":0,"d":"0.00E+00"},{"v":0,"d":"0.00E+00"},{"v":0,"d":"0.00E+00"},{"v":0,"d":"0.00E+00"},{"v":0,"d":"0.00E+00"},{"v":0,"d":"0.00E+00"},{"v":0,"d":"0.00E+00"},{"v":0,"d":"0.00E+00"},{"v":0,"d":"0.00E+00"},{"v":0,"d":"0.00E+00"},{"v":0,"d":"0.00E+00"},{"v":0,"d":"0.00E+00"},{"v":0,"d":"0.00E+00"},{"v":0,"d":"0.00E+00"},{"v":0,"d":"0.00E+00"},{"v":0,"d":"0.00E+00"},{"v":0,"d":"0.00E+00"},{"v":0,"d":"0.00E+00"},{"v":0,"d":"0.00E+00"},{"v":0,"d":"0.00E+00"},{"v":0,"d":"0.00E+00"},{"v":0,"d":"0.00E+00"},{"v":0,"d":"0.00E+00"},{"v":0,"d":"0.00E+00"},{"v":0,"d":"0.00E+00"},{"v":0,"d":"0.00E+00"},{"v":0,"d":"0.00E+00"},{"v":0,"d":"0.00E+00"},{"v":0,"d":"0.00E+00"},{"v":0,"d":"0.00E+00"},{"v":0,"d":"0.00E+00"},{"v":0,"d":"0.00E+00"},{"v":0,"d":"0.00E+00"},{"v":0,"d":"0.00E+00"},{"v":0,"d":"0.00E+00"},{"v":0,"d":"0.00E+00"},{"v":105,"d":"1.05E+02"},{"v":0,"d":"0.00E+00"},{"v":0,"d":"0.00E+00"},{"v":0,"d":"0.00E+00"},{"v":0,"d":"0.00E+00"},0,{"v":0,"d":"0.00E+00"},{"v":0,"d":"0.00E+00"},{"v":0,"d":"0.00E+00"},{"v":0,"d":"0.00E+00"},{"v":0,"d":"0.00E+00"},0,{"v":0,"d":"0.00E+00"},{"v":0,"d":"0.00E+00"},{"v":0,"d":"0.00E+00"},{"v":0,"d":"0.00E+00"},{"v":0,"d":"0.00E+00"},0,{"v":0,"d":"0.00E+00"},{"v":0,"d":"0.00E+00"},{"v":0,"d":"0.00E+00"},{"v":0,"d":"0.00E+00"},{"v":0,"d":"0.00E+00"},0,{"v":0,"d":"0.00E+00"},{"v":0,"d":"0.00E+00"},{"v":0,"d":"0.00E+00"},{"v":0,"d":"0.00E+00"},{"v":0,"d":"0.00E+00"},0,"2011-09-29","Revisão Inv Doce - Desp 1587/2006          ",13.26,"D"]
[304,"ITIQUIRA 1  ","1 - Sudeste","235 - ",259,0,"305 - ITIQUIRA 2  ",{"v":2.099999,"d":"2.10"},{"v":2.099999,"d":"2.10"},60.8,"0 - NÃO HÁ",5,5,412,412,5,0,{"v":412,"d":"4.12E+02"},{"v":0,"d":"0.00E+00"},{"v":0,"d":"0.00E+00"},{"v":0,"d":"0.00E+00"},{"v":0,"d":"0.00E+00"},{"v":2.099999,"d":"2.10E+00"},{"v":0,"d":"0.00E+00"},{"v":0,"d":"0.00E+00"},{"v":0,"d":"0.00E+00"},{"v":0,"d":"0.00E+00"},14,7,11,18,33,39,40,55,64,32,15,20,0.008876,320,1.672,5.403,"1 - Francis",1,1,100,0,2,5.9,25,2,"No",2,2,30.4,40,86.1,0,0,0,0,0,0,0,0,0,0,0,0,0,0,0,0,{"v":0,"d":"0.00E+00"},{"v":0,"d":"0.00E+00"},{"v":0,"d":"0.00E+00"},{"v":0,"d":"0.00E+00"},{"v":0,"d":"0.00E+00"},{"v":0,"d":"0.00E+00"},{"v":0,"d":"0.00E+00"},{"v":0,"d":"0.00E+00"},{"v":0,"d":"0.00E+00"},{"v":0,"d":"0.00E+00"},{"v":0,"d":"0.00E+00"},{"v":0,"d":"0.00E+00"},{"v":0,"d":"0.00E+00"},{"v":0,"d":"0.00E+00"},{"v":0,"d":"0.00E+00"},{"v":0,"d":"0.00E+00"},{"v":0,"d":"0.00E+00"},{"v":0,"d":"0.00E+00"},{"v":0,"d":"0.00E+00"},{"v":0,"d":"0.00E+00"},{"v":0,"d":"0.00E+00"},{"v":0,"d":"0.00E+00"},{"v":0,"d":"0.00E+00"},{"v":0,"d":"0.00E+00"},{"v":0,"d":"0.00E+00"},{"v":0,"d":"0.00E+00"},{"v":0,"d":"0.00E+00"},{"v":0,"d":"0.00E+00"},{"v":0,"d":"0.00E+00"},{"v":0,"d":"0.00E+00"},{"v":0,"d":"0.00E+00"},{"v":0,"d":"0.00E+00"},{"v":0,"d":"0.00E+00"},{"v":0,"d":"0.00E+00"},{"v":0,"d":"0.00E+00"},{"v":0,"d":"0.00E+00"},{"v":0,"d":"0.00E+00"},{"v":0,"d":"0.00E+00"},{"v":0,"d":"0.00E+00"},{"v":0,"d":"0.00E+00"},{"v":0,"d":"0.00E+00"},{"v":0,"d":"0.00E+00"},{"v":0,"d":"0.00E+00"},{"v":0,"d":"0.00E+00"},{"v":0,"d":"0.00E+00"},{"v":0,"d":"0.00E+00"},{"v":0,"d":"0.00E+00"},{"v":0,"d":"0.00E+00"},{"v":0,"d":"0.00E+00"},{"v":0,"d":"0.00E+00"},{"v":0,"d":"0.00E+00"},{"v":0,"d":"0.00E+00"},{"v":0,"d":"0.00E+00"},{"v":0,"d":"0.00E+00"},{"v":0,"d":"0.00E+00"},{"v":0,"d":"0.00E+00"},{"v":0,"d":"0.00E+00"},{"v":0,"d":"0.00E+00"},{"v":0,"d":"0.00E+00"},{"v":0,"d":"0.00E+00"},{"v":0,"d":"0.00E+00"},{"v":0,"d":"0.00E+00"},{"v":0,"d":"0.00E+00"},{"v":0,"d":"0.00E+00"},{"v":0,"d":"0.00E+00"},{"v":0,"d":"0.00E+00"},{"v":0,"d":"0.00E+00"},{"v":0,"d":"0.00E+00"},{"v":0,"d":"0.00E+00"},{"v":0,"d":"0.00E+00"},{"v":0,"d":"0.00E+00"},{"v":0,"d":"0.00E+00"},{"v":0,"d":"0.00E+00"},{"v":0,"d":"0.00E+00"},{"v":0,"d":"0.00E+00"},{"v":320,"d":"3.20E+02"},{"v":0,"d":"0.00E+00"},{"v":0,"d":"0.00E+00"},{"v":0,"d":"0.00E+00"},{"v":0,"d":"0.00E+00"},0,{"v":0,"d":"0.00E+00"},{"v":0,"d":"0.00E+00"},{"v":0,"d":"0.00E+00"},{"v":0,"d":"0.00E+00"},{"v":0,"d":"0.00E+00"},0,{"v":0,"d":"0.00E+00"},{"v":0,"d":"0.00E+00"},{"v":0,"d":"0.00E+00"},{"v":0,"d":"0.00E+00"},{"v":0,"d":"0.00E+00"},0,{"v":0,"d":"0.00E+00"},{"v":0,"d":"0.00E+00"},{"v":0,"d":"0.00E+00"},{"v":0,"d":"0.00E+00"},{"v":0,"d":"0.00E+00"},0,{"v":0,"d":"0.00E+00"},{"v":0,"d":"0.00E+00"},{"v":0,"d":"0.00E+00"},{"v":0,"d":"0.00E+00"},{"v":0,"d":"0.00E+00"},0,"2003-05-22","correção PCV                               ",5,"D"]
[216,"CUBATAO     ","2 - Sul","20 - Celesc",100,0,"0 - NÃO HÁ",{"v":4.0997919999999795,"d":"4.10"},{"v":2.0997931838000454,"d":"2.10"},45,"0 - NÃO HÁ",58,21,800,789,58,0,{"v":781.3989,"d":"7.81E+02"},{"v":0.399458,"d":"3.99E-01"},{"v":-0.00202622,"d":"-2.03E-03"},{"v":1.14054e-05,"d":"1.14E-05"},{"v":2.06441e-09,"d":"2.06E-09"},{"v":280.9988,"d":"2.81E+02"},{"v":-0.881426,"d":"-8.81E-01"},{"v":0.0006691278,"d":"6.69E-04"},{"v":0,"d":"0.00E+00"},{"v":0,"d":"0.00E+00"},1,15,28,41,46,38,19,0,-6,-20,-36,-26,0.008339,148.4,2.333,6.861,"3 - Pelton",1,1,100,0,2,42.4,1,2,"Yes",2,2,22.5,5,593.6,0,0,0,0,0,0,0,0,0,0,0,0,0,0,0,0,{"v":0,"d":"0.00E+00"},{"v":0,"d":"0.00E+00"},{"v":0,"d":"0.00E+00"},{"v":0,"d":"0.00E+00"},{"v":0,"d":"0.00E+00"},{"v":0,"d":"0.00E+00"},{"v":0,"d":"0.00E+00"},{"v":0,"d":"0.00E+00"},{"v":0,"d":"0.00E+00"},{"v":0,"d":"0.00E+00"},{"v":0,"d":"0.00E+00"},{"v":0,"d":"0.00E+00"},{"v":0,"d":"0.00E+00"},{"v":0,"d":"0.00E+00"},{"v":0,"d":"0.00E+00"},{"v":0,"d":"0.00E+00"},{"v":0,"d":"0.00E+00"},{"v":0,"d":"0.00E+00"},{"v":0,"d":"0.00E+00"},{"v":0,"d":"0.00E+00"},{"v":0,"d":"0.00E+00"},{"v":0,"d":"0.00E+00"},{"v":0,"d":"0.00E+00"},{"v":0,"d":"0.00E+00"},{"v":0,"d":"0.00E+00"},{"v":0,"d":"0.00E+00"},{"v":0,"d":"0.00E+00"},{"v":0,"d":"0.00E+00"},{"v":0,"d":"0.00E+00"},{"v":0,"d":"0.00E+00"},{"v":0,"d":"0.00E+00"},{"v":0,"d":"0.00E+00"},{"v":0,"d":"0.00E+00"},{"v":0,"d":"0.00E+00"},{"v":0,"d":"0.00E+00"},{"v":0,"d":"0.00E+00"},{"v":0,"d":"0.00E+00"},{"v":0,"d":"0.00E+00"},{"v":0,"d":"0.00E+00"},{"v":0,"d":"0.00E+00"},{"v":0,"d":"0.00E+00"},{"v":0,"d":"0.00E+00"},{"v":0,"d":"0.00E+00"},{"v":0,"d":"0.00E+00"},{"v":0,"d":"0.00E+00"},{"v":0,"d":"0.00E+00"},{"v":0,"d":"0.00E+00"},{"v":0,"d":"0.00E+00"},{"v":0,"d":"0.00E+00"},{"v":0,"d":"0.00E+00"},{"v":0,"d":"0.00E+00"},{"v":0,"d":"0.00E+00"},{"v":0,"d":"0.00E+00"},{"v":0,"d":"0.00E+00"},{"v":0,"d":"0.00E+00"},{"v":0,"d":"0.00E+00"},{"v":0,"d":"0.00E+00"},{"v":0,"d":"0.00E+00"},{"v":0,"d":"0.00E+00"},{"v":0,"d":"0.00E+00"},{"v":0,"d":"0.00E+00"},{"v":0,"d":"0.00E+00"},{"v":0,"d":"0.00E+00"},{"v":0,"d":"0.00E+00"},{"v":0,"d":"0.00E+00"},{"v":0,"d":"0.00E+00"},{"v":0,"d":"0.00E+00"},{"v":0,"d":"0.00E+00"},{"v":0,"d":"0.00E+00"},{"v":0,"d":"0.00E+00"},{"v":0,"d":"0.00E+00"},{"v":0,"d":"0.00E+00"},{"v":0,"d":"0.00E+00"},{"v":0,"d":"0.00E+00"},{"v":0,"d":"0.00E+00"},{"v":148.4,"d":"1.48E+02"},{"v":0,"d":"0.00E+00"},{"v":0,"d":"0.00E+00"},{"v":0,"d":"0.00E+00"},{"v":0,"d":"0.00E+00"},0,{"v":0,"d":"0.00E+00"},{"v":0,"d":"0.00E+00"},{"v":0,"d":"0.00E+00"},{"v":0,"d":"0.00E+00"},{"v":0,"d":"0.00E+00"},0,{"v":0,"d":"0.00E+00"},{"v":0,"d":"0.00E+00"},{"v":0,"d":"0.00E+00"},{"v":0,"d":"0.00E+00"},{"v":0,"d":"0.00E+00"},0,{"v":0,"d":"0.00E+00"},{"v":0,"d":"0.00E+00"},{"v":0,"d":"0.00E+00"},{"v":0,"d":"0.00E+00"},{"v":0,"d":"0.00E+00"},0,{"v":0,"d":"0.00E+00"},{"v":0,"d":"0.00E+00"},{"v":0,"d":"0.00E+00"},{"v":0,"d":"0.00E+00"},{"v":0,"d":"0.00E+00"},0,"2008-08-28","Dados SIPOT                                ",58,"M"]
[195,"JAURU       ","1 - Sudeste","67 - ",295,0,"0 - NÃO HÁ",{"v":2.156035000000003,"d":"2.16"},{"v":2.0781558999999987,"d":"2.08"},118,"0 - NÃO HÁ",17.15,16.17,355,354.7,17.15,16.17,{"v":349.74,"d":"3.50E+02"},{"v":0.3067,"d":"3.07E-01"},{"v":0,"d":"0.00E+00"},{"v":0,"d":"0.00E+00"},{"v":0,"d":"0.00E+00"},{"v":-90.0009,"d":"-9.00E+01"},{"v":0.259597,"d":"2.60E-01"},{"v":0,"d":"0.00E+00"},{"v":0,"d":"0.00E+00"},{"v":0,"d":"0.00E+00"},14,12,13,18,30,32,28,35,50,26,14,18,0.00899,248.86,1.672,5.403,"1 - Francis",2,1,100,0,2,4,55,2,"Yes",2,2,39.3,42,102.86,1,39.4,43,102.86,0,0,0,0,0,0,0,0,0,0,0,0,{"v":0,"d":"0.00E+00"},{"v":0,"d":"0.00E+00"},{"v":0,"d":"0.00E+00"},{"v":0,"d":"0.00E+00"},{"v":0,"d":"0.00E+00"},{"v":0,"d":"0.00E+00"},{"v":0,"d":"0.00E+00"},{"v":0,"d":"0.00E+00"},{"v":0,"d":"0.00E+00"},{"v":0,"d":"0.00E+00"},{"v":0,"d":"0.00E+00"},{"v":0,"d":"0.00E+00"},{"v":0,"d":"0.00E+00"},{"v":0,"d":"0.00E+00"},{"v":0,"d":"0.00E+00"},{"v":0,"d":"0.00E+00"},{"v":0,"d":"0.00E+00"},{"v":0,"d":"0.00E+00"},{"v":0,"d":"0.00E+00"},{"v":0,"d":"0.00E+00"},{"v":0,"d":"0.00E+00"},{"v":0,"d":"0.00E+00"},{"v":0,"d":"0.00E+00"},{"v":0,"d":"0.00E+00"},{"v":0,"d":"0.00E+00"},{"v":0,"d":"0.00E+00"},{"v":0,"d":"0.00E+00"},{"v":0,"d":"0.00E+00"},{"v":0,"d":"0.00E+00"},{"v":0,"d":"0.00E+00"},{"v":0,"d":"0.00E+00"},{"v":0,"d":"0.00E+00"},{"v":0,"d":"0.00E+00"},{"v":0,"d":"0.00E+00"},{"v":0,"d":"0.00E+00"},{"v":0,"d":"0.00E+00"},{"v":0,"d":"0.00E+00"},{"v":0,"d":"0.00E+00"},{"v":0,"d":"0.00E+00"},{"v":0,"d":"0.00E+00"},{"v":0,"d":"0.00E+00"},{"v":0,"d":"0.00E+00"},{"v":0,"d":"0.00E+00"},{"v":0,"d":"0.00E+00"},{"v":0,"d":"0.00E+00"},{"v":0,"d":"0.00E+00"},{"v":0,"d":"0.00E+00"},{"v":0,"d":"0.00E+00"},{"v":0,"d":"0.00E+00"},{"v":0,"d":"0.00E+00"},{"v":0,"d":"0.00E+00"},{"v":0,"d":"0.00E+00"},{"v":0,"d":"0.00E+00"},{"v":0,"d":"0.00E+00"},{"v":0,"d":"0.00E+00"},{"v":0,"d":"0.00E+00"},{"v":0,"d":"0.00E+00"},{"v":0,"d":"0.00E+00"},{"v":0,"d":"0.00E+00"},{"v":0,"d":"0.00E+00"},{"v":0,"d":"0.00E+00"},{"v":0,"d":"0.00E+00"},{"v":0,"d":"0.00E+00"},{"v":0,"d":"0.00E+00"},{"v":0,"d":"0.00E+00"},{"v":0,"d":"0.00E+00"},{"v":0,"d":"0.00E+00"},{"v":0,"d":"0.00E+00"},{"v":0,"d":"0.00E+00"},{"v":0,"d":"0.00E+00"},{"v":0,"d":"0.00E+00"},{"v":0,"d":"0.00E+00"},{"v":0,"d":"0.00E+00"},{"v":0,"d":"0.00E+00"},{"v":0,"d":"0.00E+00"},{"v":248.44,"d":"2.48E+02"},{"v":-0.00891667,"d":"-8.92E-03"},{"v":0.000180833,"d":"1.81E-04"},{"v":-8.33333e-07,"d":"-8.33E-07"},{"v":1.26667e-09,"d":"1.27E-09"},0,{"v":0,"d":"0.00E+00"},{"v":0,"d":"0.00E+00"},{"v":0,"d":"0.00E+00"},{"v":0,"d":"0.00E+00"},{"v":0,"d":"0.00E+00"},0,{"v":0,"d":"0.00E+00"},{"v":0,"d":"0.00E+00"},{"v":0,"d":"0.00E+00"},{"v":0,"d":"0.00E+00"},{"v":0,"d":"0.00E+00"},0,{"v":0,"d":"0.00E+00"},{"v":0,"d":"0.00E+00"},{"v":0,"d":"0.00E+00"},{"v":0,"d":"0.00E+00"},{"v":0,"d":"0.00E+00"},0,{"v":0,"d":"0.00E+00"},{"v":0,"d":"0.00E+00"},{"v":0,"d":"0.00E+00"},{"v":0,"d":"0.00E+00"},{"v":0,"d":"0.00E+00"},0,"2004-12-02","SFG - PotEf                                ",17.15,"D"]
[400,"SLT UTIARITI","1 - Sudeste","0 - ",400,0,"401 - FOZ DO SACRE",{"v":1.999999999998181,"d":"2.00"},{"v":1.999999999998181,"d":"2.00"},76,"0 - NÃO HÁ",3,3,378,378,3,0,{"v":375,"d":"3.75E+02"},{"v":1.222222,"d":"1.22E+00"},{"v":-0.07407407,"d":"-7.41E-02"},{"v":0,"d":"0.00E+00"},{"v":0,"d":"0.00E+00"},{"v":9572.393,"d":"9.57E+03"},{"v":-51.4383,"d":"-5.14E+01"},{"v":0.0691,"d":"6.91E-02"},{"v":0,"d":"0.00E+00"},{"v":0,"d":"0.00E+00"},15,12,13,18,30,31,27,34,48,25,14,18,0.008829,304.53,1.672,5.403,"1 - Francis",1,1,100,0,2,1.47,74,2,"Yes",2,2,38,60,71.3,0,0,0,0,0,0,0,0,0,0,0,0,0,0,0,0,{"v":0,"d":"0.00E+00"},{"v":0,"d":"0.00E+00"},{"v":0,"d":"0.00E+00"},{"v":0,"d":"0.00E+00"},{"v":0,"d":"0.00E+00"},{"v":0,"d":"0.00E+00"},{"v":0,"d":"0.00E+00"},{"v":0,"d":"0.00E+00"},{"v":0,"d":"0.00E+00"},{"v":0,"d":"0.00E+00"},{"v":0,"d":"0.00E+00"},{"v":0,"d":"0.00E+00"},{"v":0,"d":"0.00E+00"},{"v":0,"d":"0.00E+00"},{"v":0,"d":"0.00E+00"},{"v":0,"d":"0.00E+00"},{"v":0,"d":"0.00E+00"},{"v":0,"d":"0.00E+00"},{"v":0,"d":"0.00E+00"},{"v":0,"d":"0.00E+00"},{"v":0,"d":"0.00E+00"},{"v":0,"d":"0.00E+00"},{"v":0,"d":"0.00E+00"},{"v":0,"d":"0.00E+00"},{"v":0,"d":"0.00E+00"},{"v":0,"d":"0.00E+00"},{"v":0,"d":"0.00E+00"},{"v":0,"d":"0.00E+00"},{"v":0,"d":"0.00E+00"},{"v":0,"d":"0.00E+00"},{"v":0,"d":"0.00E+00"},{"v":0,"d":"0.00E+00"},{"v":0,"d":"0.00E+00"},{"v":0,"d":"0.00E+00"},{"v":0,"d":"0.00E+00"},{"v":0,"d":"0.00E+00"},{"v":0,"d":"0.00E+00"},{"v":0,"d":"0.00E+00"},{"v":0,"d":"0.00E+00"},{"v":0,"d":"0.00E+00"},{"v":0,"d":"0.00E+00"},{"v":0,"d":"0.00E+00"},{"v":0,"d":"0.00E+00"},{"v":0,"d":"0.00E+00"},{"v":0,"d":"0.00E+00"},{"v":0,"d":"0.00E+00"},{"v":0,"d":"0.00E+00"},{"v":0,"d":"0.00E+00"},{"v":0,"d":"0.00E+00"},{"v":0,"d":"0.00E+00"},{"v":0,"d":"0.00E+00"},{"v":0,"d":"0.00E+00"},{"v":0,"d":"0.00E+00"},{"v":0,"d":"0.00E+00"},{"v":0,"d":"0.00E+00"},{"v":0,"d":"0.00E+00"},{"v":0,"d":"0.00E+00"},{"v":0,"d":"0.00E+00"},{"v":0,"d":"0.00E+00"},{"v":0,"d":"0.00E+00"},{"v":0,"d":"0.00E+00"},{"v":0,"d":"0.00E+00"},{"v":0,"d":"0.00E+00"},{"v":0,"d":"0.00E+00"},{"v":0,"d":"0.00E+00"},{"v":0,"d":"0.00E+00"},{"v":0,"d":"0.00E+00"},{"v":0,"d":"0.00E+00"},{"v":0,"d":"0.00E+00"},{"v":0,"d":"0.00E+00"},{"v":0,"d":"0.00E+00"},{"v":0,"d":"0.00E+00"},{"v":0,"d":"0.00E+00"},{"v":0,"d":"0.00E+00"},{"v":0,"d":"0.00E+00"},{"v":304.0439,"d":"3.04E+02"},{"v":0.004666661,"d":"4.67E-03"},{"v":-4.350725e-06,"d":"-4.35E-06"},{"v":1.862372e-09,"d":"1.86E-09"},{"v":-2.691695e-13,"d":"-2.69E-13"},0,{"v":0,"d":"0.00E+00"},{"v":0,"d":"0.00E+00"},{"v":0,"d":"0.00E+00"},{"v":0,"d":"0.00E+00"},{"v":0,"d":"0.00E+00"},0,{"v":0,"d":"0.00E+00"},{"v":0,"d":"0.00E+00"},{"v":0,"d":"0.00E+00"},{"v":0,"d":"0.00E+00"},{"v":0,"d":"0.00E+00"},0,{"v":0,"d":"0.00E+00"},{"v":0,"d":"0.00E+00"},{"v":0,"d":"0.00E+00"},{"v":0,"d":"0.00E+00"},{"v":0,"d":"0.00E+00"},0,{"v":0,"d":"0.00E+00"},{"v":0,"d":"0.00E+00"},{"v":0,"d":"0.00E+00"},{"v":0,"d":"0.00E+00"},{"v":0,"d":"0.00E+00"},0,"2012-08-21","Inventario Juruena (EPE) - Desp 3208/2011  ",3,"D"]
[392,"JURUENA     ","1 - Sudeste","0 - ",392,0,"394 - CACHOEIRAO  ",1.94,1.94,46,"0 - NÃO HÁ",6.5,6.5,452,452,6.5,0,{"v":452,"d":"4.52E+02"},{"v":0,"d":"0.00E+00"},{"v":0,"d":"0.00E+00"},{"v":0,"d":"0.00E+00"},{"v":0,"d":"0.00E+00"},{"v":1.94,"d":"1.94E+00"},{"v":0,"d":"0.00E+00"},{"v":0,"d":"0.00E+00"},{"v":0,"d":"0.00E+00"},{"v":0,"d":"0.00E+00"},7,3,14,7,16,8,15,36,39,3,0,22,0.008754,416.5,2.333,6.861,"1 - Francis",1,1,100,0,2,1.78,128,4,"Yes",2,4,11.5,39,33.73,0,0,0,0,0,0,0,0,0,0,0,0,0,0,0,0,{"v":0,"d":"0.00E+00"},{"v":0,"d":"0.00E+00"},{"v":0,"d":"0.00E+00"},{"v":0,"d":"0.00E+00"},{"v":0,"d":"0.00E+00"},{"v":0,"d":"0.00E+00"},{"v":0,"d":"0.00E+00"},{"v":0,"d":"0.00E+00"},{"v":0,"d":"0.00E+00"},{"v":0,"d":"0.00E+00"},{"v":0,"d":"0.00E+00"},{"v":0,"d":"0.00E+00"},{"v":0,"d":"0.00E+00"},{"v":0,"d":"0.00E+00"},{"v":0,"d":"0.00E+00"},{"v":0,"d":"0.00E+00"},{"v":0,"d":"0.00E+00"},{"v":0,"d":"0.00E+00"},{"v":0,"d":"0.00E+00"},{"v":0,"d":"0.00E+00"},{"v":0,"d":"0.00E+00"},{"v":0,"d":"0.00E+00"},{"v":0,"d":"0.00E+00"},{"v":0,"d":"0.00E+00"},{"v":0,"d":"0.00E+00"},{"v":0,"d":"0.00E+00"},{"v":0,"d":"0.00E+00"},{"v":0,"d":"0.00E+00"},{"v":0,"d":"0.00E+00"},{"v":0,"d":"0.00E+00"},{"v":0,"d":"0.00E+00"},{"v":0,"d":"0.00E+00"},{"v":0,"d":"0.00E+00"},{"v":0,"d":"0.00E+00"},{"v":0,"d":"0.00E+00"},{"v":0,"d":"0.00E+00"},{"v":0,"d":"0.00E+00"},{"v":0,"d":"0.00E+00"},{"v":0,"d":"0.00E+00"},{"v":0,"d":"0.00E+00"},{"v":0,"d":"0.00E+00"},{"v":0,"d":"0.00E+00"},{"v":0,"d":"0.00E+00"},{"v":0,"d":"0.00E+00"},{"v":0,"d":"0.00E+00"},{"v":0,"d":"0.00E+00"},{"v":0,"d":"0.00E+00"},{"v":0,"d":"0.00E+00"},{"v":0,"d":"0.00E+00"},{"v":0,"d":"0.00E+00"},{"v":0,"d":"0.00E+00"},{"v":0,"d":"0.00E+00"},{"v":0,"d":"0.00E+00"},{"v":0,"d":"0.00E+00"},{"v":0,"d":"0.00E+00"},{"v":0,"d":"0.00E+00"},{"v":0,"d":"0.00E+00"},{"v":0,"d":"0.00E+00"},{"v":0,"d":"0.00E+00"},{"v":0,"d":"0.00E+00"},{"v":0,"d":"0.00E+00"},{"v":0,"d":"0.00E+00"},{"v":0,"d":"0.00E+00"},{"v":0,"d":"0.00E+00"},{"v":0,"d":"0.00E+00"},{"v":0,"d":"0.00E+00"},{"v":0,"d":"0.00E+00"},{"v":0,"d":"0.00E+00"},{"v":0,"d":"0.00E+00"},{"v":0,"d":"0.00E+00"},{"v":0,"d":"0.00E+00"},{"v":0,"d":"0.00E+00"},{"v":0,"d":"0.00E+00"},{"v":0,"d":"0.00E+00"},{"v":0,"d":"0.00E+00"},{"v":416.5,"d":"4.17E+02"},{"v":0,"d":"0.00E+00"},{"v":0,"d":"0.00E+00"},{"v":0,"d":"0.00E+00"},{"v":0,"d":"0.00E+00"},0,{"v":0,"d":"0.00E+00"},{"v":0,"d":"0.00E+00"},{"v":0,"d":"0.00E+00"},{"v":0,"d":"0.00E+00"},{"v":0,"d":"0.00E+00"},0,{"v":0,"d":"0.00E+00"},{"v":0,"d":"0.00E+00"},{"v":0,"d":"0.00E+00"},{"v":0,"d":"0.00E+00"},{"v":0,"d":"0.00E+00"},0,{"v":0,"d":"0.00E+00"},{"v":0,"d":"0.00E+00"},{"v":0,"d":"0.00E+00"},{"v":0,"d":"0.00E+00"},{"v":0,"d":"0.00E+00"},0,{"v":0,"d":"0.00E+00"},{"v":0,"d":"0.00E+00"},{"v":0,"d":"0.00E+00"},{"v":0,"d":"0.00E+00"},{"v":0,"d":"0.00E+00"},0,"2012-04-17","Inv Simplif do Juruena - Desp 621/2002     ",6.5,"D"]
[530,"BOM RETIRO  ","1 - Sudeste","0 - ",530,0,"138 - BAU I       ",{"v":2.0133868580742273,"d":"2.01"},{"v":1.9173004359763581,"d":"1.92"},45,"0 - NÃO HÁ",21.18,19.12,449.4,448.4,19.12,0,{"v":442.4097,"d":"4.42E+02"},{"v":-0.3126386,"d":"-3.13E-01"},{"v":0.06459288,"d":"6.46E-02"},{"v":-0.002125733,"d":"-2.13E-03"},{"v":2.402458e-05,"d":"2.40E-05"},{"v":104930.6,"d":"1.05E+05"},{"v":-702.6851,"d":"-7.03E+02"},{"v":1.568357,"d":"1.57E+00"},{"v":-0.001166667,"d":"-1.17E-03"},{"v":0,"d":"0.00E+00"},82,79,85,66,64,61,73,92,95,94,86,84,0.008829,419.22,2.333,6.861,"2 - Kaplan/Propeller",1,1,100,0,2,1.52,26,2,"Yes",2,2,22.5,88,28.88,0,0,0,0,0,0,0,0,0,0,0,0,0,0,0,0,{"v":0,"d":"0.00E+00"},{"v":0,"d":"0.00E+00"},{"v":0,"d":"0.00E+00"},{"v":0,"d":"0.00E+00"},{"v":0,"d":"0.00E+00"},{"v":0,"d":"0.00E+00"},{"v":0,"d":"0.00E+00"},{"v":0,"d":"0.00E+00"},{"v":0,"d":"0.00E+00"},{"v":0,"d":"0.00E+00"},{"v":0,"d":"0.00E+00"},{"v":0,"d":"0.00E+00"},{"v":0,"d":"0.00E+00"},{"v":0,"d":"0.00E+00"},{"v":0,"d":"0.00E+00"},{"v":0,"d":"0.00E+00"},{"v":0,"d":"0.00E+00"},{"v":0,"d":"0.00E+00"},{"v":0,"d":"0.00E+00"},{"v":0,"d":"0.00E+00"},{"v":0,"d":"0.00E+00"},{"v":0,"d":"0.00E+00"},{"v":0,"d":"0.00E+00"},{"v":0,"d":"0.00E+00"},{"v":0,"d":"0.00E+00"},{"v":0,"d":"0.00E+00"},{"v":0,"d":"0.00E+00"},{"v":0,"d":"0.00E+00"},{"v":0,"d":"0.00E+00"},{"v":0,"d":"0.00E+00"},{"v":0,"d":"0.00E+00"},{"v":0,"d":"0.00E+00"},{"v":0,"d":"0.00E+00"},{"v":0,"d":"0.00E+00"},{"v":0,"d":"0.00E+00"},{"v":0,"d":"0.00E+00"},{"v":0,"d":"0.00E+00"},{"v":0,"d":"0.00E+00"},{"v":0,"d":"0.00E+00"},{"v":0,"d":"0.00E+00"},{"v":0,"d":"0.00E+00"},{"v":0,"d":"0.00E+00"},{"v":0,"d":"0.00E+00"},{"v":0,"d":"0.00E+00"},{"v":0,"d":"0.00E+00"},{"v":0,"d":"0.00E+00"},{"v":0,"d":"0.00E+00"},{"v":0,"d":"0.00E+00"},{"v":0,"d":"0.00E+00"},{"v":0,"d":"0.00E+00"},{"v":0,"d":"0.00E+00"},{"v":0,"d":"0.00E+00"},{"v":0,"d":"0.00E+00"},{"v":0,"d":"0.00E+00"},{"v":0,"d":"0.00E+00"},{"v":0,"d":"0.00E+00"},{"v":0,"d":"0.00E+00"},{"v":0,"d":"0.00E+00"},{"v":0,"d":"0.00E+00"},{"v":0,"d":"0.00E+00"},{"v":0,"d":"0.00E+00"},{"v":0,"d":"0.00E+00"},{"v":0,"d":"0.00E+00"},{"v":0,"d":"0.00E+00"},{"v":0,"d":"0.00E+00"},{"v":0,"d":"0.00E+00"},{"v":0,"d":"0.00E+00"},{"v":0,"d":"0.00E+00"},{"v":0,"d":"0.00E+00"},{"v":0,"d":"0.00E+00"},{"v":0,"d":"0.00E+00"},{"v":0,"d":"0.00E+00"},{"v":0,"d":"0.00E+00"},{"v":0,"d":"0.00E+00"},{"v":0,"d":"0.00E+00"},{"v":418.1805,"d":"4.18E+02"},{"v":0.012144,"d":"1.21E-02"},{"v":-3.250052e-05,"d":"-3.25E-05"},{"v":4.828464e-08,"d":"4.83E-08"},{"v":-2.683645e-11,"d":"-2.68E-11"},0,{"v":0,"d":"0.00E+00"},{"v":0,"d":"0.00E+00"},{"v":0,"d":"0.00E+00"},{"v":0,"d":"0.00E+00"},{"v":0,"d":"0.00E+00"},0,{"v":0,"d":"0.00E+00"},{"v":0,"d":"0.00E+00"},{"v":0,"d":"0.00E+00"},{"v":0,"d":"0.00E+00"},{"v":0,"d":"0.00E+00"},0,{"v":0,"d":"0.00E+00"},{"v":0,"d":"0.00E+00"},{"v":0,"d":"0.00E+00"},{"v":0,"d":"0.00E+00"},{"v":0,"d":"0.00E+00"},0,{"v":0,"d":"0.00E+00"},{"v":0,"d":"0.00E+00"},{"v":0,"d":"0.00E+00"},{"v":0,"d":"0.00E+00"},{"v":0,"d":"0.00E+00"},0,"2011-07-29","Revisão do Inv do rio Piranga              ",21.18,"D"]
[2,"ITUTINGA    ","1 - Sudeste","18 - Cemig",2,0,"3 - SAO MIGUEL  ",{"v":1.599999,"d":"1.60"},{"v":1.599999,"d":"1.60"},52,"0 - NÃO HÁ",11,11,886,886,11,0,{"v":886,"d":"8.86E+02"},{"v":0,"d":"0.00E+00"},{"v":0,"d":"0.00E+00"},{"v":0,"d":"0.00E+00"},{"v":0,"d":"0.00E+00"},{"v":1.599999,"d":"1.60E+00"},{"v":0,"d":"0.00E+00"},{"v":0,"d":"0.00E+00"},{"v":0,"d":"0.00E+00"},{"v":0,"d":"0.00E+00"},2,5,31,40,48,44,30,24,27,19,6,8,0.008819,857.7,2.333,6.861,"2 - Kaplan/Propeller",3,1,100,0,1,1.96,34,1,"No",2,2,12.5,57,25,1,14,63,25,1,13,59,25,0,0,0,0,0,0,0,0,{"v":0,"d":"0.00E+00"},{"v":0,"d":"0.00E+00"},{"v":0,"d":"0.00E+00"},{"v":0,"d":"0.00E+00"},{"v":0,"d":"0.00E+00"},{"v":0,"d":"0.00E+00"},{"v":0,"d":"0.00E+00"},{"v":0,"d":"0.00E+00"},{"v":0,"d":"0.00E+00"},{"v":0,"d":"0.00E+00"},{"v":0,"d":"0.00E+00"},{"v":0,"d":"0.00E+00"},{"v":0,"d":"0.00E+00"},{"v":0,"d":"0.00E+00"},{"v":0,"d":"0.00E+00"},{"v":0,"d":"0.00E+00"},{"v":0,"d":"0.00E+00"},{"v":0,"d":"0.00E+00"},{"v":0,"d":"0.00E+00"},{"v":0,"d":"0.00E+00"},{"v":0,"d":"0.00E+00"},{"v":0,"d":"0.00E+00"},{"v":0,"d":"0.00E+00"},{"v":0,"d":"0.00E+00"},{"v":0,"d":"0.00E+00"},{"v":0,"d":"0.00E+00"},{"v":0,"d":"0.00E+00"},{"v":0,"d":"0.00E+00"},{"v":0,"d":"0.00E+00"},{"v":0,"d":"0.00E+00"},{"v":0,"d":"0.00E+00"},{"v":0,"d":"0.00E+00"},{"v":0,"d":"0.00E+00"},{"v":0,"d":"0.00E+00"},{"v":0,"d":"0.00E+00"},{"v":0,"d":"0.00E+00"},{"v":0,"d":"0.00E+00"},{"v":0,"d":"0.00E+00"},{"v":0,"d":"0.00E+00"},{"v":0,"d":"0.00E+00"},{"v":0,"d":"0.00E+00"},{"v":0,"d":"0.00E+00"},{"v":0,"d":"0.00E+00"},{"v":0,"d":"0.00E+00"},{"v":0,"d":"0.00E+00"},{"v":0,"d":"0.00E+00"},{"v":0,"d":"0.00E+00"},{"v":0,"d":"0.00E+00"},{"v":0,"d":"0.00E+00"},{"v":0,"d":"0.00E+00"},{"v":0,"d":"0.00E+00"},{"v":0,"d":"0.00E+00"},{"v":0,"d":"0.00E+00"},{"v":0,"d":"0.00E+00"},{"v":0,"d":"0.00E+00"},{"v":0,"d":"0.00E+00"},{"v":0,"d":"0.00E+00"},{"v":0,"d":"0.00E+00"},{"v":0,"d":"0.00E+00"},{"v":0,"d":"0.00E+00"},{"v":0,"d":"0.00E+00"},{"v":0,"d":"0.00E+00"},{"v":0,"d":"0.00E+00"},{"v":0,"d":"0.00E+00"},{"v":0,"d":"0.00E+00"},{"v":0,"d":"0.00E+00"},{"v":0,"d":"0.00E+00"},{"v":0,"d":"0.00E+00"},{"v":0,"d":"0.00E+00"},{"v":0,"d":"0.00E+00"},{"v":0,"d":"0.00E+00"},{"v":0,"d":"0.00E+00"},{"v":0,"d":"0.00E+00"},{"v":0,"d":"0.00E+00"},{"v":0,"d":"0.00E+00"},{"v":856.0898,"d":"8.56E+02"},{"v":0.007649999,"d":"7.65E-03"},{"v":-5.45e-06,"d":"-5.45E-06"},{"v":2.65e-09,"d":"2.65E-09"},{"v":-4.6e-13,"d":"-4.60E-13"},0,{"v":0,"d":"0.00E+00"},{"v":0,"d":"0.00E+00"},{"v":0,"d":"0.00E+00"},{"v":0,"d":"0.00E+00"},{"v":0,"d":"0.00E+00"},0,{"v":0,"d":"0.00E+00"},{"v":0,"d":"0.00E+00"},{"v":0,"d":"0.00E+00"},{"v":0,"d":"0.00E+00"},{"v":0,"d":"0.00E+00"},0,{"v":0,"d":"0.00E+00"},{"v":0,"d":"0.00E+00"},{"v":0,"d":"0.00E+00"},{"v":0,"d":"0.00E+00"},{"v":0,"d":"0.00E+00"},0,{"v":0,"d":"0.00E+00"},{"v":0,"d":"0.00E+00"},{"v":0,"d":"0.00E+00"},{"v":0,"d":"0.00E+00"},{"v":0,"d":"0.00E+00"},0,"2002-08-26","Potef CNOS/CEMIG                           ",11,"D"]
[535,"RESPLENDOR  ","1 - Sudeste","0 - ",535,0,"143 - AIMORES     ",{"v":3.5400071999997635,"d":"3.54"},{"v":1.54999040201983,"d":"1.55"},144,"0 - NÃO HÁ",15.59,5.26,102,97.33,5.26,0,{"v":93.42174,"d":"9.34E+01"},{"v":0.8411765,"d":"8.41E-01"},{"v":-0.01866164,"d":"-1.87E-02"},{"v":0,"d":"0.00E+00"},{"v":0,"d":"0.00E+00"},{"v":1164.318,"d":"1.16E+03"},{"v":-23.75296,"d":"-2.38E+01"},{"v":0.1213018,"d":"1.21E-01"},{"v":0,"d":"0.00E+00"},{"v":0,"d":"0.00E+00"},105,108,112,98,91,84,95,104,112,115,105,95,0.008829,89.98,1.672,5.403,"2 - Kaplan/Propeller",1,1,100,0,2,0.06,156,3,"Yes",2,4,36,341,11.96,0,0,0,0,0,0,0,0,0,0,0,0,0,0,0,0,{"v":0,"d":"0.00E+00"},{"v":0,"d":"0.00E+00"},{"v":0,"d":"0.00E+00"},{"v":0,"d":"0.00E+00"},{"v":0,"d":"0.00E+00"},{"v":0,"d":"0.00E+00"},{"v":0,"d":"0.00E+00"},{"v":0,"d":"0.00E+00"},{"v":0,"d":"0.00E+00"},{"v":0,"d":"0.00E+00"},{"v":0,"d":"0.00E+00"},{"v":0,"d":"0.00E+00"},{"v":0,"d":"0.00E+00"},{"v":0,"d":"0.00E+00"},{"v":0,"d":"0.00E+00"},{"v":0,"d":"0.00E+00"},{"v":0,"d":"0.00E+00"},{"v":0,"d":"0.00E+00"},{"v":0,"d":"0.00E+00"},{"v":0,"d":"0.00E+00"},{"v":0,"d":"0.00E+00"},{"v":0,"d":"0.00E+00"},{"v":0,"d":"0.00E+00"},{"v":0,"d":"0.00E+00"},{"v":0,"d":"0.00E+00"},{"v":0,"d":"0.00E+00"},{"v":0,"d":"0.00E+00"},{"v":0,"d":"0.00E+00"},{"v":0,"d":"0.00E+00"},{"v":0,"d":"0.00E+00"},{"v":0,"d":"0.00E+00"},{"v":0,"d":"0.00E+00"},{"v":0,"d":"0.00E+00"},{"v":0,"d":"0.00E+00"},{"v":0,"d":"0.00E+00"},{"v":0,"d":"0.00E+00"},{"v":0,"d":"0.00E+00"},{"v":0,"d":"0.00E+00"},{"v":0,"d":"0.00E+00"},{"v":0,"d":"0.00E+00"},{"v":0,"d":"0.00E+00"},{"v":0,"d":"0.00E+00"},{"v":0,"d":"0.00E+00"},{"v":0,"d":"0.00E+00"},{"v":0,"d":"0.00E+00"},{"v":0,"d":"0.00E+00"},{"v":0,"d":"0.00E+00"},{"v":0,"d":"0.00E+00"},{"v":0,"d":"0.00E+00"},{"v":0,"d":"0.00E+00"},{"v":0,"d":"0.00E+00"},{"v":0,"d":"0.00E+00"},{"v":0,"d":"0.00E+00"},{"v":0,"d":"0.00E+00"},{"v":0,"d":"0.00E+00"},{"v":0,"d":"0.00E+00"},{"v":0,"d":"0.00E+00"},{"v":0,"d":"0.00E+00"},{"v":0,"d":"0.00E+00"},{"v":0,"d":"0.00E+00"},{"v":0,"d":"0.00E+00"},{"v":0,"d":"0.00E+00"},{"v":0,"d":"0.00E+00"},{"v":0,"d":"0.00E+00"},{"v":0,"d":"0.00E+00"},{"v":0,"d":"0.00E+00"},{"v":0,"d":"0.00E+00"},{"v":0,"d":"0.00E+00"},{"v":0,"d":"0.00E+00"},{"v":0,"d":"0.00E+00"},{"v":0,"d":"0.00E+00"},{"v":0,"d":"0.00E+00"},{"v":0,"d":"0.00E+00"},{"v":0,"d":"0.00E+00"},{"v":0,"d":"0.00E+00"},{"v":84.49979,"d":"8.45E+01"},{"v":0.00144006,"d":"1.44E-03"},{"v":-1.888639e-08,"d":"-1.89E-08"},{"v":0,"d":"0.00E+00"},{"v":0,"d":"0.00E+00"},0,{"v":0,"d":"0.00E+00"},{"v":0,"d":"0.00E+00"},{"v":0,"d":"0.00E+00"},{"v":0,"d":"0.00E+00"},{"v":0,"d":"0.00E+00"},0,{"v":0,"d":"0.00E+00"},{"v":0,"d":"0.00E+00"},{"v":0,"d":"0.00E+00"},{"v":0,"d":"0.00E+00"},{"v":0,"d":"0.00E+00"},0,{"v":0,"d":"0.00E+00"},{"v":0,"d":"0.00E+00"},{"v":0,"d":"0.00E+00"},{"v":0,"d":"0.00E+00"},{"v":0,"d":"0.00E+00"},0,{"v":0,"d":"0.00E+00"},{"v":0,"d":"0.00E+00"},{"v":0,"d":"0.00E+00"},{"v":0,"d":"0.00E+00"},{"v":0,"d":"0.00E+00"},0,"2011-09-29","Revisão Inv Doce - Desp 1587/2006          ",15.59,"D"]
[126,"PICADA      ","1 - Sudeste","95 - ",197,0,"127 - SOBRAGI     ",{"v":1.4653117203561123,"d":"1.47"},{"v":1.3737479489063844,"d":"1.37"},50,"0 - NÃO HÁ",7,6,659.22,658.76,6,0,{"v":645.0139,"d":"6.45E+02"},{"v":3.878099,"d":"3.88E+00"},{"v":-0.379545,"d":"-3.80E-01"},{"v":0.0190378,"d":"1.90E-02"},{"v":-0.0003616358,"d":"-3.62E-04"},{"v":-93647.75,"d":"-9.36E+04"},{"v":345.042,"d":"3.45E+02"},{"v":-0.2596329,"d":"-2.60E-01"},{"v":-0.0002871349,"d":"-2.87E-04"},{"v":3.24473e-07,"d":"3.24E-07"},-10,1,24,37,43,38,26,9,21,15,3,3,0.008535,525.71,2.333,6.861,"1 - Francis",1,1,100,0,2,4,7,2,"Yes",2,2,25,22,130.4,0,0,0,0,0,0,0,0,0,0,0,0,0,0,0,0,{"v":0,"d":"0.00E+00"},{"v":0,"d":"0.00E+00"},{"v":0,"d":"0.00E+00"},{"v":0,"d":"0.00E+00"},{"v":0,"d":"0.00E+00"},{"v":0,"d":"0.00E+00"},{"v":0,"d":"0.00E+00"},{"v":0,"d":"0.00E+00"},{"v":0,"d":"0.00E+00"},{"v":0,"d":"0.00E+00"},{"v":0,"d":"0.00E+00"},{"v":0,"d":"0.00E+00"},{"v":0,"d":"0.00E+00"},{"v":0,"d":"0.00E+00"},{"v":0,"d":"0.00E+00"},{"v":0,"d":"0.00E+00"},{"v":0,"d":"0.00E+00"},{"v":0,"d":"0.00E+00"},{"v":0,"d":"0.00E+00"},{"v":0,"d":"0.00E+00"},{"v":0,"d":"0.00E+00"},{"v":0,"d":"0.00E+00"},{"v":0,"d":"0.00E+00"},{"v":0,"d":"0.00E+00"},{"v":0,"d":"0.00E+00"},{"v":0,"d":"0.00E+00"},{"v":0,"d":"0.00E+00"},{"v":0,"d":"0.00E+00"},{"v":0,"d":"0.00E+00"},{"v":0,"d":"0.00E+00"},{"v":0,"d":"0.00E+00"},{"v":0,"d":"0.00E+00"},{"v":0,"d":"0.00E+00"},{"v":0,"d":"0.00E+00"},{"v":0,"d":"0.00E+00"},{"v":0,"d":"0.00E+00"},{"v":0,"d":"0.00E+00"},{"v":0,"d":"0.00E+00"},{"v":0,"d":"0.00E+00"},{"v":0,"d":"0.00E+00"},{"v":0,"d":"0.00E+00"},{"v":0,"d":"0.00E+00"},{"v":0,"d":"0.00E+00"},{"v":0,"d":"0.00E+00"},{"v":0,"d":"0.00E+00"},{"v":0,"d":"0.00E+00"},{"v":0,"d":"0.00E+00"},{"v":0,"d":"0.00E+00"},{"v":0,"d":"0.00E+00"},{"v":0,"d":"0.00E+00"},{"v":0,"d":"0.00E+00"},{"v":0,"d":"0.00E+00"},{"v":0,"d":"0.00E+00"},{"v":0,"d":"0.00E+00"},{"v":0,"d":"0.00E+00"},{"v":0,"d":"0.00E+00"},{"v":0,"d":"0.00E+00"},{"v":0,"d":"0.00E+00"},{"v":0,"d":"0.00E+00"},{"v":0,"d":"0.00E+00"},{"v":0,"d":"0.00E+00"},{"v":0,"d":"0.00E+00"},{"v":0,"d":"0.00E+00"},{"v":0,"d":"0.00E+00"},{"v":0,"d":"0.00E+00"},{"v":0,"d":"0.00E+00"},{"v":0,"d":"0.00E+00"},{"v":0,"d":"0.00E+00"},{"v":0,"d":"0.00E+00"},{"v":0,"d":"0.00E+00"},{"v":0,"d":"0.00E+00"},{"v":0,"d":"0.00E+00"},{"v":0,"d":"0.00E+00"},{"v":0,"d":"0.00E+00"},{"v":0,"d":"0.00E+00"},{"v":525.6289,"d":"5.26E+02"},{"v":0.0192287,"d":"1.92E-02"},{"v":-1.56973e-05,"d":"-1.57E-05"},{"v":0,"d":"0.00E+00"},{"v":0,"d":"0.00E+00"},0,{"v":0,"d":"0.00E+00"},{"v":0,"d":"0.00E+00"},{"v":0,"d":"0.00E+00"},{"v":0,"d":"0.00E+00"},{"v":0,"d":"0.00E+00"},0,{"v":0,"d":"0.00E+00"},{"v":0,"d":"0.00E+00"},{"v":0,"d":"0.00E+00"},{"v":0,"d":"0.00E+00"},{"v":0,"d":"0.00E+00"},0,{"v":0,"d":"0.00E+00"},{"v":0,"d":"0.00E+00"},{"v":0,"d":"0.00E+00"},{"v":0,"d":"0.00E+00"},{"v":0,"d":"0.00E+00"},0,{"v":0,"d":"0.00E+00"},{"v":0,"d":"0.00E+00"},{"v":0,"d":"0.00E+00"},{"v":0,"d":"0.00E+00"},{"v":0,"d":"0.00E+00"},0,"2008-08-21","Atualização conforme PMO ago/08            ",7,"D"]
[217,"ROSAL       ","1 - Sudeste","18 - Cemig",196,0,"0 - NÃO HÁ",1.28,1.28,55,"0 - NÃO HÁ",11,11,555,555,11,0,{"v":555,"d":"5.55E+02"},{"v":0,"d":"0.00E+00"},{"v":0,"d":"0.00E+00"},{"v":0,"d":"0.00E+00"},{"v":0,"d":"0.00E+00"},{"v":1.28,"d":"1.28E+00"},{"v":0,"d":"0.00E+00"},{"v":0,"d":"0.00E+00"},{"v":0,"d":"0.00E+00"},{"v":0,"d":"0.00E+00"},-25,-8,25,46,45,35,22,-1,14,15,2,-4,0.009035,360.4,2.333,6.861,"1 - Francis",1,1,100,0,2,7,3,2,"No",2,2,27.5,16,186,0,0,0,0,0,0,0,0,0,0,0,0,0,0,0,0,{"v":0,"d":"0.00E+00"},{"v":0,"d":"0.00E+00"},{"v":0,"d":"0.00E+00"},{"v":0,"d":"0.00E+00"},{"v":0,"d":"0.00E+00"},{"v":0,"d":"0.00E+00"},{"v":0,"d":"0.00E+00"},{"v":0,"d":"0.00E+00"},{"v":0,"d":"0.00E+00"},{"v":0,"d":"0.00E+00"},{"v":0,"d":"0.00E+00"},{"v":0,"d":"0.00E+00"},{"v":0,"d":"0.00E+00"},{"v":0,"d":"0.00E+00"},{"v":0,"d":"0.00E+00"},{"v":0,"d":"0.00E+00"},{"v":0,"d":"0.00E+00"},{"v":0,"d":"0.00E+00"},{"v":0,"d":"0.00E+00"},{"v":0,"d":"0.00E+00"},{"v":0,"d":"0.00E+00"},{"v":0,"d":"0.00E+00"},{"v":0,"d":"0.00E+00"},{"v":0,"d":"0.00E+00"},{"v":0,"d":"0.00E+00"},{"v":0,"d":"0.00E+00"},{"v":0,"d":"0.00E+00"},{"v":0,"d":"0.00E+00"},{"v":0,"d":"0.00E+00"},{"v":0,"d":"0.00E+00"},{"v":0,"d":"0.00E+00"},{"v":0,"d":"0.00E+00"},{"v":0,"d":"0.00E+00"},{"v":0,"d":"0.00E+00"},{"v":0,"d":"0.00E+00"},{"v":0,"d":"0.00E+00"},{"v":0,"d":"0.00E+00"},{"v":0,"d":"0.00E+00"},{"v":0,"d":"0.00E+00"},{"v":0,"d":"0.00E+00"},{"v":0,"d":"0.00E+00"},{"v":0,"d":"0.00E+00"},{"v":0,"d":"0.00E+00"},{"v":0,"d":"0.00E+00"},{"v":0,"d":"0.00E+00"},{"v":0,"d":"0.00E+00"},{"v":0,"d":"0.00E+00"},{"v":0,"d":"0.00E+00"},{"v":0,"d":"0.00E+00"},{"v":0,"d":"0.00E+00"},{"v":0,"d":"0.00E+00"},{"v":0,"d":"0.00E+00"},{"v":0,"d":"0.00E+00"},{"v":0,"d":"0.00E+00"},{"v":0,"d":"0.00E+00"},{"v":0,"d":"0.00E+00"},{"v":0,"d":"0.00E+00"},{"v":0,"d":"0.00E+00"},{"v":0,"d":"0.00E+00"},{"v":0,"d":"0.00E+00"},{"v":0,"d":"0.00E+00"},{"v":0,"d":"0.00E+00"},{"v":0,"d":"0.00E+00"},{"v":0,"d":"0.00E+00"},{"v":0,"d":"0.00E+00"},{"v":0,"d":"0.00E+00"},{"v":0,"d":"0.00E+00"},{"v":0,"d":"0.00E+00"},{"v":0,"d":"0.00E+00"},{"v":0,"d":"0.00E+00"},{"v":0,"d":"0.00E+00"},{"v":0,"d":"0.00E+00"},{"v":0,"d":"0.00E+00"},{"v":0,"d":"0.00E+00"},{"v":0,"d":"0.00E+00"},{"v":359,"d":"3.59E+02"},{"v":0.105833,"d":"1.06E-01"},{"v":-0.00225,"d":"-2.25E-03"},{"v":1.666669e-05,"d":"1.67E-05"},{"v":0,"d":"0.00E+00"},0,{"v":0,"d":"0.00E+00"},{"v":0,"d":"0.00E+00"},{"v":0,"d":"0.00E+00"},{"v":0,"d":"0.00E+00"},{"v":0,"d":"0.00E+00"},0,{"v":0,"d":"0.00E+00"},{"v":0,"d":"0.00E+00"},{"v":0,"d":"0.00E+00"},{"v":0,"d":"0.00E+00"},{"v":0,"d":"0.00E+00"},0,{"v":0,"d":"0.00E+00"},{"v":0,"d":"0.00E+00"},{"v":0,"d":"0.00E+00"},{"v":0,"d":"0.00E+00"},{"v":0,"d":"0.00E+00"},0,{"v":0,"d":"0.00E+00"},{"v":0,"d":"0.00E+00"},{"v":0,"d":"0.00E+00"},{"v":0,"d":"0.00E+00"},{"v":0,"d":"0.00E+00"},0,"2003-09-19","Empresa                                    ",11,"D"]
[98,"MONTE CLARO ","2 - Sul","61 - ",97,0,"99 - 14 DE JULHO ",{"v":1.3071632640021562,"d":"1.31"},{"v":1.2305348409972794,"d":"1.23"},130,"0 - NÃO HÁ",11.28,10.1,148,147,10.1,0,{"v":135.7746,"d":"1.36E+02"},{"v":1.499699,"d":"1.50E+00"},{"v":-0.04863175,"d":"-4.86E-02"},{"v":0.001086762,"d":"1.09E-03"},{"v":-1.037533e-05,"d":"-1.04E-05"},{"v":-7277.609,"d":"-7.28E+03"},{"v":193.4048,"d":"1.93E+02"},{"v":-1.92385,"d":"-1.92E+00"},{"v":0.008486667,"d":"8.49E-03"},{"v":-1.4e-05,"d":"-1.40E-05"},-23,-17,-24,1,10,16,23,21,19,17,6,-6,0.009025,104,2.533,8.091,"2 - Kaplan/Propeller",1,1,100,0,2,4,8,1,"No",2,2,65,186,38.8,0,0,0,0,0,0,0,0,0,0,0,0,0,0,0,0,{"v":0,"d":"0.00E+00"},{"v":0,"d":"0.00E+00"},{"v":0,"d":"0.00E+00"},{"v":0,"d":"0.00E+00"},{"v":0,"d":"0.00E+00"},{"v":0,"d":"0.00E+00"},{"v":0,"d":"0.00E+00"},{"v":0,"d":"0.00E+00"},{"v":0,"d":"0.00E+00"},{"v":0,"d":"0.00E+00"},{"v":0,"d":"0.00E+00"},{"v":0,"d":"0.00E+00"},{"v":0,"d":"0.00E+00"},{"v":0,"d":"0.00E+00"},{"v":0,"d":"0.00E+00"},{"v":0,"d":"0.00E+00"},{"v":0,"d":"0.00E+00"},{"v":0,"d":"0.00E+00"},{"v":0,"d":"0.00E+00"},{"v":0,"d":"0.00E+00"},{"v":0,"d":"0.00E+00"},{"v":0,"d":"0.00E+00"},{"v":0,"d":"0.00E+00"},{"v":0,"d":"0.00E+00"},{"v":0,"d":"0.00E+00"},{"v":0,"d":"0.00E+00"},{"v":0,"d":"0.00E+00"},{"v":0,"d":"0.00E+00"},{"v":0,"d":"0.00E+00"},{"v":0,"d":"0.00E+00"},{"v":0,"d":"0.00E+00"},{"v":0,"d":"0.00E+00"},{"v":0,"d":"0.00E+00"},{"v":0,"d":"0.00E+00"},{"v":0,"d":"0.00E+00"},{"v":0,"d":"0.00E+00"},{"v":0,"d":"0.00E+00"},{"v":0,"d":"0.00E+00"},{"v":0,"d":"0.00E+00"},{"v":0,"d":"0.00E+00"},{"v":0,"d":"0.00E+00"},{"v":0,"d":"0.00E+00"},{"v":0,"d":"0.00E+00"},{"v":0,"d":"0.00E+00"},{"v":0,"d":"0.00E+00"},{"v":0,"d":"0.00E+00"},{"v":0,"d":"0.00E+00"},{"v":0,"d":"0.00E+00"},{"v":0,"d":"0.00E+00"},{"v":0,"d":"0.00E+00"},{"v":0,"d":"0.00E+00"},{"v":0,"d":"0.00E+00"},{"v":0,"d":"0.00E+00"},{"v":0,"d":"0.00E+00"},{"v":0,"d":"0.00E+00"},{"v":0,"d":"0.00E+00"},{"v":0,"d":"0.00E+00"},{"v":0,"d":"0.00E+00"},{"v":0,"d":"0.00E+00"},{"v":0,"d":"0.00E+00"},{"v":0,"d":"0.00E+00"},{"v":0,"d":"0.00E+00"},{"v":0,"d":"0.00E+00"},{"v":0,"d":"0.00E+00"},{"v":0,"d":"0.00E+00"},{"v":0,"d":"0.00E+00"},{"v":0,"d":"0.00E+00"},{"v":0,"d":"0.00E+00"},{"v":0,"d":"0.00E+00"},{"v":0,"d":"0.00E+00"},{"v":0,"d":"0.00E+00"},{"v":0,"d":"0.00E+00"},{"v":0,"d":"0.00E+00"},{"v":0,"d":"0.00E+00"},{"v":0,"d":"0.00E+00"},{"v":105.1246,"d":"1.05E+02"},{"v":0.003672752,"d":"3.67E-03"},{"v":-3.3018e-07,"d":"-3.30E-07"},{"v":2.043743e-11,"d":"2.04E-11"},{"v":-4.987698e-16,"d":"-4.99E-16"},0,{"v":0,"d":"0.00E+00"},{"v":0,"d":"0.00E+00"},{"v":0,"d":"0.00E+00"},{"v":0,"d":"0.00E+00"},{"v":0,"d":"0.00E+00"},0,{"v":0,"d":"0.00E+00"},{"v":0,"d":"0.00E+00"},{"v":0,"d":"0.00E+00"},{"v":0,"d":"0.00E+00"},{"v":0,"d":"0.00E+00"},0,{"v":0,"d":"0.00E+00"},{"v":0,"d":"0.00E+00"},{"v":0,"d":"0.00E+00"},{"v":0,"d":"0.00E+00"},{"v":0,"d":"0.00E+00"},0,{"v":0,"d":"0.00E+00"},{"v":0,"d":"0.00E+00"},{"v":0,"d":"0.00E+00"},{"v":0,"d":"0.00E+00"},{"v":0,"d":"0.00E+00"},0,"2003-11-21","SFG - PotEf,Href,QEf / SIPOT demais dados  ",11.28,"D"]
[117,"GUARAPIRANGA","1 - Sudeste","15 - Eletropaulo",117,0,"109 - _PEDREIRA   ",{"v":29.70045968145132,"d":"29.70"},{"v":1.170918857678771,"d":"1.17"},0,"0 - NÃO HÁ",189.96,0.77,736.62,724.5,138.8,0.77,{"v":725.8887,"d":"7.26E+02"},{"v":0.1248139,"d":"1.25E-01"},{"v":-0.0008379204,"d":"-8.38E-04"},{"v":3.636429e-06,"d":"3.64E-06"},{"v":-5.877228e-09,"d":"-5.88E-09"},{"v":5185401,"d":"5.19E+06"},{"v":-21321.15,"d":"-2.13E+04"},{"v":29.21867,"d":"2.92E+01"},{"v":-0.01334537,"d":"-1.33E-02"},{"v":0,"d":"0.00E+00"},12,14,34,38,40,35,25,26,21,7,5,22,0,720,0,0,"0 - NÃO HÁ",0,1,100,0,1,0,3,0,"No",2,0,0,0,0,0,0,0,0,0,0,0,0,0,0,0,0,0,0,0,0,{"v":0,"d":"0.00E+00"},{"v":0,"d":"0.00E+00"},{"v":0,"d":"0.00E+00"},{"v":0,"d":"0.00E+00"},{"v":0,"d":"0.00E+00"},{"v":0,"d":"0.00E+00"},{"v":0,"d":"0.00E+00"},{"v":0,"d":"0.00E+00"},{"v":0,"d":"0.00E+00"},{"v":0,"d":"0.00E+00"},{"v":0,"d":"0.00E+00"},{"v":0,"d":"0.00E+00"},{"v":0,"d":"0.00E+00"},{"v":0,"d":"0.00E+00"},{"v":0,"d":"0.00E+00"},{"v":0,"d":"0.00E+00"},{"v":0,"d":"0.00E+00"},{"v":0,"d":"0.00E+00"},{"v":0,"d":"0.00E+00"},{"v":0,"d":"0.00E+00"},{"v":0,"d":"0.00E+00"},{"v":0,"d":"0.00E+00"},{"v":0,"d":"0.00E+00"},{"v":0,"d":"0.00E+00"},{"v":0,"d":"0.00E+00"},{"v":0,"d":"0.00E+00"},{"v":0,"d":"0.00E+00"},{"v":0,"d":"0.00E+00"},{"v":0,"d":"0.00E+00"},{"v":0,"d":"0.00E+00"},{"v":0,"d":"0.00E+00"},{"v":0,"d":"0.00E+00"},{"v":0,"d":"0.00E+00"},{"v":0,"d":"0.00E+00"},{"v":0,"d":"0.00E+00"},{"v":0,"d":"0.00E+00"},{"v":0,"d":"0.00E+00"},{"v":0,"d":"0.00E+00"},{"v":0,"d":"0.00E+00"},{"v":0,"d":"0.00E+00"},{"v":0,"d":"0.00E+00"},{"v":0,"d":"0.00E+00"},{"v":0,"d":"0.00E+00"},{"v":0,"d":"0.00E+00"},{"v":0,"d":"0.00E+00"},{"v":0,"d":"0.00E+00"},{"v":0,"d":"0.00E+00"},{"v":0,"d":"0.00E+00"},{"v":0,"d":"0.00E+00"},{"v":0,"d":"0.00E+00"},{"v":0,"d":"0.00E+00"},{"v":0,"d":"0.00E+00"},{"v":0,"d":"0.00E+00"},{"v":0,"d":"0.00E+00"},{"v":0,"d":"0.00E+00"},{"v":0,"d":"0.00E+00"},{"v":0,"d":"0.00E+00"},{"v":0,"d":"0.00E+00"},{"v":0,"d":"0.00E+00"},{"v":0,"d":"0.00E+00"},{"v":0,"d":"0.00E+00"},{"v":0,"d":"0.00E+00"},{"v":0,"d":"0.00E+00"},{"v":0,"d":"0.00E+00"},{"v":0,"d":"0.00E+00"},{"v":0,"d":"0.00E+00"},{"v":0,"d":"0.00E+00"},{"v":0,"d":"0.00E+00"},{"v":0,"d":"0.00E+00"},{"v":0,"d":"0.00E+00"},{"v":0,"d":"0.00E+00"},{"v":0,"d":"0.00E+00"},{"v":0,"d":"0.00E+00"},{"v":0,"d":"0.00E+00"},{"v":0,"d":"0.00E+00"},{"v":720,"d":"7.20E+02"},{"v":0,"d":"0.00E+00"},{"v":0,"d":"0.00E+00"},{"v":0,"d":"0.00E+00"},{"v":0,"d":"0.00E+00"},0,{"v":0,"d":"0.00E+00"},{"v":0,"d":"0.00E+00"},{"v":0,"d":"0.00E+00"},{"v":0,"d":"0.00E+00"},{"v":0,"d":"0.00E+00"},0,{"v":0,"d":"0.00E+00"},{"v":0,"d":"0.00E+00"},{"v":0,"d":"0.00E+00"},{"v":0,"d":"0.00E+00"},{"v":0,"d":"0.00E+00"},0,{"v":0,"d":"0.00E+00"},{"v":0,"d":"0.00E+00"},{"v":0,"d":"0.00E+00"},{"v":0,"d":"0.00E+00"},{"v":0,"d":"0.00E+00"},0,{"v":0,"d":"0.00E+00"},{"v":0,"d":"0.00E+00"},{"v":0,"d":"0.00E+00"},{"v":0,"d":"0.00E+00"},{"v":0,"d":"0.00E+00"},0,"2010-01-27","PMO jan/2010                               ",189.96,"M"]
[118,"BILLINGS    ","1 - Sudeste","15 - Eletropaulo",118,0,"109 - _PEDREIRA   ",{"v":125.34245721052866,"d":"125.34"},{"v":1.1038138879230246,"d":"1.10"},0,"119 - HENRY BORDEN",1132.65,0.98,746.5,728,0.98,0.98,{"v":728.9964,"d":"7.29E+02"},{"v":0.04721631,"d":"4.72E-02"},{"v":-8.383957e-05,"d":"-8.38E-05"},{"v":8.244865e-08,"d":"8.24E-08"},{"v":-2.923551e-11,"d":"-2.92E-11"},{"v":-985970.9,"d":"-9.86E+05"},{"v":4018.057,"d":"4.02E+03"},{"v":-5.466639,"d":"-5.47E+00"},{"v":0.002483119,"d":"2.48E-03"},{"v":0,"d":"0.00E+00"},10,12,35,46,49,43,28,22,16,1,-5,14,0,728.75,0,0,"0 - NÃO HÁ",0,1,100,0,1,0,2,0,"No",2,0,0,0,0,0,0,0,0,0,0,0,0,0,0,0,0,0,0,0,0,{"v":0,"d":"0.00E+00"},{"v":0,"d":"0.00E+00"},{"v":0,"d":"0.00E+00"},{"v":0,"d":"0.00E+00"},{"v":0,"d":"0.00E+00"},{"v":0,"d":"0.00E+00"},{"v":0,"d":"0.00E+00"},{"v":0,"d":"0.00E+00"},{"v":0,"d":"0.00E+00"},{"v":0,"d":"0.00E+00"},{"v":0,"d":"0.00E+00"},{"v":0,"d":"0.00E+00"},{"v":0,"d":"0.00E+00"},{"v":0,"d":"0.00E+00"},{"v":0,"d":"0.00E+00"},{"v":0,"d":"0.00E+00"},{"v":0,"d":"0.00E+00"},{"v":0,"d":"0.00E+00"},{"v":0,"d":"0.00E+00"},{"v":0,"d":"0.00E+00"},{"v":0,"d":"0.00E+00"},{"v":0,"d":"0.00E+00"},{"v":0,"d":"0.00E+00"},{"v":0,"d":"0.00E+00"},{"v":0,"d":"0.00E+00"},{"v":0,"d":"0.00E+00"},{"v":0,"d":"0.00E+00"},{"v":0,"d":"0.00E+00"},{"v":0,"d":"0.00E+00"},{"v":0,"d":"0.00E+00"},{"v":0,"d":"0.00E+00"},{"v":0,"d":"0.00E+00"},{"v":0,"d":"0.00E+00"},{"v":0,"d":"0.00E+00"},{"v":0,"d":"0.00E+00"},{"v":0,"d":"0.00E+00"},{"v":0,"d":"0.00E+00"},{"v":0,"d":"0.00E+00"},{"v":0,"d":"0.00E+00"},{"v":0,"d":"0.00E+00"},{"v":0,"d":"0.00E+00"},{"v":0,"d":"0.00E+00"},{"v":0,"d":"0.00E+00"},{"v":0,"d":"0.00E+00"},{"v":0,"d":"0.00E+00"},{"v":0,"d":"0.00E+00"},{"v":0,"d":"0.00E+00"},{"v":0,"d":"0.00E+00"},{"v":0,"d":"0.00E+00"},{"v":0,"d":"0.00E+00"},{"v":0,"d":"0.00E+00"},{"v":0,"d":"0.00E+00"},{"v":0,"d":"0.00E+00"},{"v":0,"d":"0.00E+00"},{"v":0,"d":"0.00E+00"},{"v":0,"d":"0.00E+00"},{"v":0,"d":"0.00E+00"},{"v":0,"d":"0.00E+00"},{"v":0,"d":"0.00E+00"},{"v":0,"d":"0.00E+00"},{"v":0,"d":"0.00E+00"},{"v":0,"d":"0.00E+00"},{"v":0,"d":"0.00E+00"},{"v":0,"d":"0.00E+00"},{"v":0,"d":"0.00E+00"},{"v":0,"d":"0.00E+00"},{"v":0,"d":"0.00E+00"},{"v":0,"d":"0.00E+00"},{"v":0,"d":"0.00E+00"},{"v":0,"d":"0.00E+00"},{"v":0,"d":"0.00E+00"},{"v":0,"d":"0.00E+00"},{"v":0,"d":"0.00E+00"},{"v":0,"d":"0.00E+00"},{"v":0,"d":"0.00E+00"},{"v":728.75,"d":"7.29E+02"},{"v":0,"d":"0.00E+00"},{"v":0,"d":"0.00E+00"},{"v":0,"d":"0.00E+00"},{"v":0,"d":"0.00E+00"},0,{"v":0,"d":"0.00E+00"},{"v":0,"d":"0.00E+00"},{"v":0,"d":"0.00E+00"},{"v":0,"d":"0.00E+00"},{"v":0,"d":"0.00E+00"},0,{"v":0,"d":"0.00E+00"},{"v":0,"d":"0.00E+00"},{"v":0,"d":"0.00E+00"},{"v":0,"d":"0.00E+00"},{"v":0,"d":"0.00E+00"},0,{"v":0,"d":"0.00E+00"},{"v":0,"d":"0.00E+00"},{"v":0,"d":"0.00E+00"},{"v":0,"d":"0.00E+00"},{"v":0,"d":"0.00E+00"},0,{"v":0,"d":"0.00E+00"},{"v":0,"d":"0.00E+00"},{"v":0,"d":"0.00E+00"},{"v":0,"d":"0.00E+00"},{"v":0,"d":"0.00E+00"},0,"2010-02-08","PMO jan/2010                               ",1132.65,"M"]
[133,"P. PASSOS   ","1 - Sudeste","17 - Light",202,0,"0 - NÃO HÁ",{"v":1.099999,"d":"1.10"},{"v":1.099999,"d":"1.10"},100,"0 - NÃO HÁ",17,17,86.5,86.5,17,0,{"v":86.5,"d":"8.65E+01"},{"v":0,"d":"0.00E+00"},{"v":0,"d":"0.00E+00"},{"v":0,"d":"0.00E+00"},{"v":0,"d":"0.00E+00"},{"v":1.099999,"d":"1.10E+00"},{"v":0,"d":"0.00E+00"},{"v":0,"d":"0.00E+00"},{"v":0,"d":"0.00E+00"},{"v":0,"d":"0.00E+00"},0,0,0,0,0,0,0,0,0,0,0,0,0.00835,48.5,1.672,5.403,"1 - Francis",1,1,100,0,2,0.4,0,2,"Yes",2,2,50,159,37.6,0,0,0,0,0,0,0,0,0,0,0,0,0,0,0,0,{"v":0,"d":"0.00E+00"},{"v":0,"d":"0.00E+00"},{"v":0,"d":"0.00E+00"},{"v":0,"d":"0.00E+00"},{"v":0,"d":"0.00E+00"},{"v":0,"d":"0.00E+00"},{"v":0,"d":"0.00E+00"},{"v":0,"d":"0.00E+00"},{"v":0,"d":"0.00E+00"},{"v":0,"d":"0.00E+00"},{"v":0,"d":"0.00E+00"},{"v":0,"d":"0.00E+00"},{"v":0,"d":"0.00E+00"},{"v":0,"d":"0.00E+00"},{"v":0,"d":"0.00E+00"},{"v":0,"d":"0.00E+00"},{"v":0,"d":"0.00E+00"},{"v":0,"d":"0.00E+00"},{"v":0,"d":"0.00E+00"},{"v":0,"d":"0.00E+00"},{"v":0,"d":"0.00E+00"},{"v":0,"d":"0.00E+00"},{"v":0,"d":"0.00E+00"},{"v":0,"d":"0.00E+00"},{"v":0,"d":"0.00E+00"},{"v":0,"d":"0.00E+00"},{"v":0,"d":"0.00E+00"},{"v":0,"d":"0.00E+00"},{"v":0,"d":"0.00E+00"},{"v":0,"d":"0.00E+00"},{"v":0,"d":"0.00E+00"},{"v":0,"d":"0.00E+00"},{"v":0,"d":"0.00E+00"},{"v":0,"d":"0.00E+00"},{"v":0,"d":"0.00E+00"},{"v":0,"d":"0.00E+00"},{"v":0,"d":"0.00E+00"},{"v":0,"d":"0.00E+00"},{"v":0,"d":"0.00E+00"},{"v":0,"d":"0.00E+00"},{"v":0,"d":"0.00E+00"},{"v":0,"d":"0.00E+00"},{"v":0,"d":"0.00E+00"},{"v":0,"d":"0.00E+00"},{"v":0,"d":"0.00E+00"},{"v":0,"d":"0.00E+00"},{"v":0,"d":"0.00E+00"},{"v":0,"d":"0.00E+00"},{"v":0,"d":"0.00E+00"},{"v":0,"d":"0.00E+00"},{"v":0,"d":"0.00E+00"},{"v":0,"d":"0.00E+00"},{"v":0,"d":"0.00E+00"},{"v":0,"d":"0.00E+00"},{"v":0,"d":"0.00E+00"},{"v":0,"d":"0.00E+00"},{"v":0,"d":"0.00E+00"},{"v":0,"d":"0.00E+00"},{"v":0,"d":"0.00E+00"},{"v":0,"d":"0.00E+00"},{"v":0,"d":"0.00E+00"},{"v":0,"d":"0.00E+00"},{"v":0,"d":"0.00E+00"},{"v":0,"d":"0.00E+00"},{"v":0,"d":"0.00E+00"},{"v":0,"d":"0.00E+00"},{"v":0,"d":"0.00E+00"},{"v":0,"d":"0.00E+00"},{"v":0,"d":"0.00E+00"},{"v":0,"d":"0.00E+00"},{"v":0,"d":"0.00E+00"},{"v":0,"d":"0.00E+00"},{"v":0,"d":"0.00E+00"},{"v":0,"d":"0.00E+00"},{"v":0,"d":"0.00E+00"},{"v":45.0062,"d":"4.50E+01"},{"v":0.0388887,"d":"3.89E-02"},{"v":-0.000179351,"d":"-1.79E-04"},{"v":4.41114e-07,"d":"4.41E-07"},{"v":-3.980669e-10,"d":"-3.98E-10"},0,{"v":0,"d":"0.00E+00"},{"v":0,"d":"0.00E+00"},{"v":0,"d":"0.00E+00"},{"v":0,"d":"0.00E+00"},{"v":0,"d":"0.00E+00"},0,{"v":0,"d":"0.00E+00"},{"v":0,"d":"0.00E+00"},{"v":0,"d":"0.00E+00"},{"v":0,"d":"0.00E+00"},{"v":0,"d":"0.00E+00"},0,{"v":0,"d":"0.00E+00"},{"v":0,"d":"0.00E+00"},{"v":0,"d":"0.00E+00"},{"v":0,"d":"0.00E+00"},{"v":0,"d":"0.00E+00"},0,{"v":0,"d":"0.00E+00"},{"v":0,"d":"0.00E+00"},{"v":0,"d":"0.00E+00"},{"v":0,"d":"0.00E+00"},{"v":0,"d":"0.00E+00"},0,"2002-08-27","Unid base                                  ",17,"D"]
[15,"EUCLID CUNHA","1 - Sudeste","56 - ",15,0,"16 - A.S.OLIVEIRA",1.07,1.07,108.8,"0 - NÃO HÁ",14,14,665,665,14,0,{"v":665,"d":"6.65E+02"},{"v":0,"d":"0.00E+00"},{"v":0,"d":"0.00E+00"},{"v":0,"d":"0.00E+00"},{"v":0,"d":"0.00E+00"},{"v":1.07,"d":"1.07E+00"},{"v":0,"d":"0.00E+00"},{"v":0,"d":"0.00E+00"},{"v":0,"d":"0.00E+00"},{"v":0,"d":"0.00E+00"},22,11,25,42,58,52,47,43,41,15,7,24,0.008339,573.5,2.333,6.861,"1 - Francis",1,1,100,0,1,2.22,12,2,"Yes",2,4,27.2,37,88,0,0,0,0,0,0,0,0,0,0,0,0,0,0,0,0,{"v":0,"d":"0.00E+00"},{"v":0,"d":"0.00E+00"},{"v":0,"d":"0.00E+00"},{"v":0,"d":"0.00E+00"},{"v":0,"d":"0.00E+00"},{"v":0,"d":"0.00E+00"},{"v":0,"d":"0.00E+00"},{"v":0,"d":"0.00E+00"},{"v":0,"d":"0.00E+00"},{"v":0,"d":"0.00E+00"},{"v":0,"d":"0.00E+00"},{"v":0,"d":"0.00E+00"},{"v":0,"d":"0.00E+00"},{"v":0,"d":"0.00E+00"},{"v":0,"d":"0.00E+00"},{"v":0,"d":"0.00E+00"},{"v":0,"d":"0.00E+00"},{"v":0,"d":"0.00E+00"},{"v":0,"d":"0.00E+00"},{"v":0,"d":"0.00E+00"},{"v":0,"d":"0.00E+00"},{"v":0,"d":"0.00E+00"},{"v":0,"d":"0.00E+00"},{"v":0,"d":"0.00E+00"},{"v":0,"d":"0.00E+00"},{"v":0,"d":"0.00E+00"},{"v":0,"d":"0.00E+00"},{"v":0,"d":"0.00E+00"},{"v":0,"d":"0.00E+00"},{"v":0,"d":"0.00E+00"},{"v":0,"d":"0.00E+00"},{"v":0,"d":"0.00E+00"},{"v":0,"d":"0.00E+00"},{"v":0,"d":"0.00E+00"},{"v":0,"d":"0.00E+00"},{"v":0,"d":"0.00E+00"},{"v":0,"d":"0.00E+00"},{"v":0,"d":"0.00E+00"},{"v":0,"d":"0.00E+00"},{"v":0,"d":"0.00E+00"},{"v":0,"d":"0.00E+00"},{"v":0,"d":"0.00E+00"},{"v":0,"d":"0.00E+00"},{"v":0,"d":"0.00E+00"},{"v":0,"d":"0.00E+00"},{"v":0,"d":"0.00E+00"},{"v":0,"d":"0.00E+00"},{"v":0,"d":"0.00E+00"},{"v":0,"d":"0.00E+00"},{"v":0,"d":"0.00E+00"},{"v":0,"d":"0.00E+00"},{"v":0,"d":"0.00E+00"},{"v":0,"d":"0.00E+00"},{"v":0,"d":"0.00E+00"},{"v":0,"d":"0.00E+00"},{"v":0,"d":"0.00E+00"},{"v":0,"d":"0.00E+00"},{"v":0,"d":"0.00E+00"},{"v":0,"d":"0.00E+00"},{"v":0,"d":"0.00E+00"},{"v":0,"d":"0.00E+00"},{"v":0,"d":"0.00E+00"},{"v":0,"d":"0.00E+00"},{"v":0,"d":"0.00E+00"},{"v":0,"d":"0.00E+00"},{"v":0,"d":"0.00E+00"},{"v":0,"d":"0.00E+00"},{"v":0,"d":"0.00E+00"},{"v":0,"d":"0.00E+00"},{"v":0,"d":"0.00E+00"},{"v":0,"d":"0.00E+00"},{"v":0,"d":"0.00E+00"},{"v":0,"d":"0.00E+00"},{"v":0,"d":"0.00E+00"},{"v":0,"d":"0.00E+00"},{"v":572.299,"d":"5.72E+02"},{"v":0.0646109,"d":"6.46E-02"},{"v":-0.000232398,"d":"-2.32E-04"},{"v":4.39039e-07,"d":"4.39E-07"},{"v":-3.12418e-10,"d":"-3.12E-10"},0,{"v":0,"d":"0.00E+00"},{"v":0,"d":"0.00E+00"},{"v":0,"d":"0.00E+00"},{"v":0,"d":"0.00E+00"},{"v":0,"d":"0.00E+00"},0,{"v":0,"d":"0.00E+00"},{"v":0,"d":"0.00E+00"},{"v":0,"d":"0.00E+00"},{"v":0,"d":"0.00E+00"},{"v":0,"d":"0.00E+00"},0,{"v":0,"d":"0.00E+00"},{"v":0,"d":"0.00E+00"},{"v":0,"d":"0.00E+00"},{"v":0,"d":"0.00E+00"},{"v":0,"d":"0.00E+00"},0,{"v":0,"d":"0.00E+00"},{"v":0,"d":"0.00E+00"},{"v":0,"d":"0.00E+00"},{"v":0,"d":"0.00E+00"},{"v":0,"d":"0.00E+00"},0,"2001-06-25","Pot CNOS                                   ",14,"D"]
[73,"JORDAO      ","2 - Sul","23 - Copel",73,0,"77 - SLT.SANTIAGO",{"v":1,"d":"1.00"},{"v":1,"d":"1.00"},0,"76 - SEGREDO     ",110,85,610,602,110,85,{"v":574.7998,"d":"5.75E+02"},{"v":0.32,"d":"3.20E-01"},{"v":0,"d":"0.00E+00"},{"v":0,"d":"0.00E+00"},{"v":0,"d":"0.00E+00"},{"v":1,"d":"1.00E+00"},{"v":0,"d":"0.00E+00"},{"v":0,"d":"0.00E+00"},{"v":0,"d":"0.00E+00"},{"v":0,"d":"0.00E+00"},9,28,54,75,75,64,45,32,15,-12,-14,-1,0,602,0,0,"0 - NÃO HÁ",0,1,100,0,1,0,15,0,"No",2,0,0,0,0,0,0,0,0,0,0,0,0,0,0,0,0,0,0,0,0,{"v":0,"d":"0.00E+00"},{"v":0,"d":"0.00E+00"},{"v":0,"d":"0.00E+00"},{"v":0,"d":"0.00E+00"},{"v":0,"d":"0.00E+00"},{"v":0,"d":"0.00E+00"},{"v":0,"d":"0.00E+00"},{"v":0,"d":"0.00E+00"},{"v":0,"d":"0.00E+00"},{"v":0,"d":"0.00E+00"},{"v":0,"d":"0.00E+00"},{"v":0,"d":"0.00E+00"},{"v":0,"d":"0.00E+00"},{"v":0,"d":"0.00E+00"},{"v":0,"d":"0.00E+00"},{"v":0,"d":"0.00E+00"},{"v":0,"d":"0.00E+00"},{"v":0,"d":"0.00E+00"},{"v":0,"d":"0.00E+00"},{"v":0,"d":"0.00E+00"},{"v":0,"d":"0.00E+00"},{"v":0,"d":"0.00E+00"},{"v":0,"d":"0.00E+00"},{"v":0,"d":"0.00E+00"},{"v":0,"d":"0.00E+00"},{"v":0,"d":"0.00E+00"},{"v":0,"d":"0.00E+00"},{"v":0,"d":"0.00E+00"},{"v":0,"d":"0.00E+00"},{"v":0,"d":"0.00E+00"},{"v":0,"d":"0.00E+00"},{"v":0,"d":"0.00E+00"},{"v":0,"d":"0.00E+00"},{"v":0,"d":"0.00E+00"},{"v":0,"d":"0.00E+00"},{"v":0,"d":"0.00E+00"},{"v":0,"d":"0.00E+00"},{"v":0,"d":"0.00E+00"},{"v":0,"d":"0.00E+00"},{"v":0,"d":"0.00E+00"},{"v":0,"d":"0.00E+00"},{"v":0,"d":"0.00E+00"},{"v":0,"d":"0.00E+00"},{"v":0,"d":"0.00E+00"},{"v":0,"d":"0.00E+00"},{"v":0,"d":"0.00E+00"},{"v":0,"d":"0.00E+00"},{"v":0,"d":"0.00E+00"},{"v":0,"d":"0.00E+00"},{"v":0,"d":"0.00E+00"},{"v":0,"d":"0.00E+00"},{"v":0,"d":"0.00E+00"},{"v":0,"d":"0.00E+00"},{"v":0,"d":"0.00E+00"},{"v":0,"d":"0.00E+00"},{"v":0,"d":"0.00E+00"},{"v":0,"d":"0.00E+00"},{"v":0,"d":"0.00E+00"},{"v":0,"d":"0.00E+00"},{"v":0,"d":"0.00E+00"},{"v":0,"d":"0.00E+00"},{"v":0,"d":"0.00E+00"},{"v":0,"d":"0.00E+00"},{"v":0,"d":"0.00E+00"},{"v":0,"d":"0.00E+00"},{"v":0,"d":"0.00E+00"},{"v":0,"d":"0.00E+00"},{"v":0,"d":"0.00E+00"},{"v":0,"d":"0.00E+00"},{"v":0,"d":"0.00E+00"},{"v":0,"d":"0.00E+00"},{"v":0,"d":"0.00E+00"},{"v":0,"d":"0.00E+00"},{"v":0,"d":"0.00E+00"},{"v":0,"d":"0.00E+00"},{"v":602,"d":"6.02E+02"},{"v":0,"d":"0.00E+00"},{"v":0,"d":"0.00E+00"},{"v":0,"d":"0.00E+00"},{"v":0,"d":"0.00E+00"},0,{"v":0,"d":"0.00E+00"},{"v":0,"d":"0.00E+00"},{"v":0,"d":"0.00E+00"},{"v":0,"d":"0.00E+00"},{"v":0,"d":"0.00E+00"},0,{"v":0,"d":"0.00E+00"},{"v":0,"d":"0.00E+00"},{"v":0,"d":"0.00E+00"},{"v":0,"d":"0.00E+00"},{"v":0,"d":"0.00E+00"},0,{"v":0,"d":"0.00E+00"},{"v":0,"d":"0.00E+00"},{"v":0,"d":"0.00E+00"},{"v":0,"d":"0.00E+00"},{"v":0,"d":"0.00E+00"},0,{"v":0,"d":"0.00E+00"},{"v":0,"d":"0.00E+00"},{"v":0,"d":"0.00E+00"},{"v":0,"d":"0.00E+00"},{"v":0,"d":"0.00E+00"},0,"2010-01-27","PMO jan/2010 - Fat.Carga Máx e Vazão min hi",110,"M"]
[105,"_PONTE NOVA ","1 - Sudeste","15 - Eletropaulo",160,0,"107 - _EDGARD SOUZ",{"v":1,"d":"1.00"},{"v":1,"d":"1.00"},0,"0 - NÃO HÁ",2,2,110,110,2,2,{"v":110,"d":"1.10E+02"},{"v":0,"d":"0.00E+00"},{"v":0,"d":"0.00E+00"},{"v":0,"d":"0.00E+00"},{"v":0,"d":"0.00E+00"},{"v":1,"d":"1.00E+00"},{"v":0,"d":"0.00E+00"},{"v":0,"d":"0.00E+00"},{"v":0,"d":"0.00E+00"},{"v":0,"d":"0.00E+00"},4,11,34,47,49,45,27,17,13,2,-9,-1,0,87,0,0,"0 - NÃO HÁ",0,1,100,0,1,0,3,0,"Yes",2,0,0,0,0,0,0,0,0,0,0,0,0,0,0,0,0,0,0,0,0,{"v":0,"d":"0.00E+00"},{"v":0,"d":"0.00E+00"},{"v":0,"d":"0.00E+00"},{"v":0,"d":"0.00E+00"},{"v":0,"d":"0.00E+00"},{"v":0,"d":"0.00E+00"},{"v":0,"d":"0.00E+00"},{"v":0,"d":"0.00E+00"},{"v":0,"d":"0.00E+00"},{"v":0,"d":"0.00E+00"},{"v":0,"d":"0.00E+00"},{"v":0,"d":"0.00E+00"},{"v":0,"d":"0.00E+00"},{"v":0,"d":"0.00E+00"},{"v":0,"d":"0.00E+00"},{"v":0,"d":"0.00E+00"},{"v":0,"d":"0.00E+00"},{"v":0,"d":"0.00E+00"},{"v":0,"d":"0.00E+00"},{"v":0,"d":"0.00E+00"},{"v":0,"d":"0.00E+00"},{"v":0,"d":"0.00E+00"},{"v":0,"d":"0.00E+00"},{"v":0,"d":"0.00E+00"},{"v":0,"d":"0.00E+00"},{"v":0,"d":"0.00E+00"},{"v":0,"d":"0.00E+00"},{"v":0,"d":"0.00E+00"},{"v":0,"d":"0.00E+00"},{"v":0,"d":"0.00E+00"},{"v":0,"d":"0.00E+00"},{"v":0,"d":"0.00E+00"},{"v":0,"d":"0.00E+00"},{"v":0,"d":"0.00E+00"},{"v":0,"d":"0.00E+00"},{"v":0,"d":"0.00E+00"},{"v":0,"d":"0.00E+00"},{"v":0,"d":"0.00E+00"},{"v":0,"d":"0.00E+00"},{"v":0,"d":"0.00E+00"},{"v":0,"d":"0.00E+00"},{"v":0,"d":"0.00E+00"},{"v":0,"d":"0.00E+00"},{"v":0,"d":"0.00E+00"},{"v":0,"d":"0.00E+00"},{"v":0,"d":"0.00E+00"},{"v":0,"d":"0.00E+00"},{"v":0,"d":"0.00E+00"},{"v":0,"d":"0.00E+00"},{"v":0,"d":"0.00E+00"},{"v":0,"d":"0.00E+00"},{"v":0,"d":"0.00E+00"},{"v":0,"d":"0.00E+00"},{"v":0,"d":"0.00E+00"},{"v":0,"d":"0.00E+00"},{"v":0,"d":"0.00E+00"},{"v":0,"d":"0.00E+00"},{"v":0,"d":"0.00E+00"},{"v":0,"d":"0.00E+00"},{"v":0,"d":"0.00E+00"},{"v":0,"d":"0.00E+00"},{"v":0,"d":"0.00E+00"},{"v":0,"d":"0.00E+00"},{"v":0,"d":"0.00E+00"},{"v":0,"d":"0.00E+00"},{"v":0,"d":"0.00E+00"},{"v":0,"d":"0.00E+00"},{"v":0,"d":"0.00E+00"},{"v":0,"d":"0.00E+00"},{"v":0,"d":"0.00E+00"},{"v":0,"d":"0.00E+00"},{"v":0,"d":"0.00E+00"},{"v":0,"d":"0.00E+00"},{"v":0,"d":"0.00E+00"},{"v":0,"d":"0.00E+00"},{"v":0.0125721,"d":"1.26E-02"},{"v":-1.26882e-05,"d":"-1.27E-05"},{"v":8.511947e-09,"d":"8.51E-09"},{"v":-2.14229e-12,"d":"-2.14E-12"},{"v":0,"d":"0.00E+00"},0,{"v":0,"d":"0.00E+00"},{"v":0,"d":"0.00E+00"},{"v":0,"d":"0.00E+00"},{"v":0,"d":"0.00E+00"},{"v":0,"d":"0.00E+00"},0,{"v":0,"d":"0.00E+00"},{"v":0,"d":"0.00E+00"},{"v":0,"d":"0.00E+00"},{"v":0,"d":"0.00E+00"},{"v":0,"d":"0.00E+00"},0,{"v":0,"d":"0.00E+00"},{"v":0,"d":"0.00E+00"},{"v":0,"d":"0.00E+00"},{"v":0,"d":"0.00E+00"},{"v":0,"d":"0.00E+00"},0,{"v":0,"d":"0.00E+00"},{"v":0,"d":"0.00E+00"},{"v":0,"d":"0.00E+00"},{"v":0,"d":"0.00E+00"},{"v":0,"d":"0.00E+00"},0,"2002-09-10","SIPOT                                      ",2,"D"]
[119,"HENRY BORDEN","1 - Sudeste","15 - Eletropaulo",116,0,"0 - NÃO HÁ",{"v":1,"d":"1.00"},{"v":1,"d":"1.00"},469,"0 - NÃO HÁ",1,1,728.75,728.75,1,0,{"v":728.75,"d":"7.29E+02"},{"v":0,"d":"0.00E+00"},{"v":0,"d":"0.00E+00"},{"v":0,"d":"0.00E+00"},{"v":0,"d":"0.00E+00"},{"v":1,"d":"1.00E+00"},{"v":0,"d":"0.00E+00"},{"v":0,"d":"0.00E+00"},{"v":0,"d":"0.00E+00"},{"v":0,"d":"0.00E+00"},0,0,0,0,0,0,0,0,0,0,0,0,0.007946,11.5,2.459,7.861,"3 - Pelton",5,1,100,0,1,0.8,0,7,"No",2,1,40,7,711.5,1,36,6,711.5,5,65,11,711.5,1,68,12,711.5,6,70,12,711.5,{"v":0,"d":"0.00E+00"},{"v":0,"d":"0.00E+00"},{"v":0,"d":"0.00E+00"},{"v":0,"d":"0.00E+00"},{"v":0,"d":"0.00E+00"},{"v":0,"d":"0.00E+00"},{"v":0,"d":"0.00E+00"},{"v":0,"d":"0.00E+00"},{"v":0,"d":"0.00E+00"},{"v":0,"d":"0.00E+00"},{"v":0,"d":"0.00E+00"},{"v":0,"d":"0.00E+00"},{"v":0,"d":"0.00E+00"},{"v":0,"d":"0.00E+00"},{"v":0,"d":"0.00E+00"},{"v":0,"d":"0.00E+00"},{"v":0,"d":"0.00E+00"},{"v":0,"d":"0.00E+00"},{"v":0,"d":"0.00E+00"},{"v":0,"d":"0.00E+00"},{"v":0,"d":"0.00E+00"},{"v":0,"d":"0.00E+00"},{"v":0,"d":"0.00E+00"},{"v":0,"d":"0.00E+00"},{"v":0,"d":"0.00E+00"},{"v":0,"d":"0.00E+00"},{"v":0,"d":"0.00E+00"},{"v":0,"d":"0.00E+00"},{"v":0,"d":"0.00E+00"},{"v":0,"d":"0.00E+00"},{"v":0,"d":"0.00E+00"},{"v":0,"d":"0.00E+00"},{"v":0,"d":"0.00E+00"},{"v":0,"d":"0.00E+00"},{"v":0,"d":"0.00E+00"},{"v":0,"d":"0.00E+00"},{"v":0,"d":"0.00E+00"},{"v":0,"d":"0.00E+00"},{"v":0,"d":"0.00E+00"},{"v":0,"d":"0.00E+00"},{"v":0,"d":"0.00E+00"},{"v":0,"d":"0.00E+00"},{"v":0,"d":"0.00E+00"},{"v":0,"d":"0.00E+00"},{"v":0,"d":"0.00E+00"},{"v":0,"d":"0.00E+00"},{"v":0,"d":"0.00E+00"},{"v":0,"d":"0.00E+00"},{"v":0,"d":"0.00E+00"},{"v":0,"d":"0.00E+00"},{"v":0,"d":"0.00E+00"},{"v":0,"d":"0.00E+00"},{"v":0,"d":"0.00E+00"},{"v":0,"d":"0.00E+00"},{"v":0,"d":"0.00E+00"},{"v":0,"d":"0.00E+00"},{"v":0,"d":"0.00E+00"},{"v":0,"d":"0.00E+00"},{"v":0,"d":"0.00E+00"},{"v":0,"d":"0.00E+00"},{"v":0,"d":"0.00E+00"},{"v":0,"d":"0.00E+00"},{"v":0,"d":"0.00E+00"},{"v":0,"d":"0.00E+00"},{"v":0,"d":"0.00E+00"},{"v":0,"d":"0.00E+00"},{"v":0,"d":"0.00E+00"},{"v":0,"d":"0.00E+00"},{"v":0,"d":"0.00E+00"},{"v":0,"d":"0.00E+00"},{"v":0,"d":"0.00E+00"},{"v":0,"d":"0.00E+00"},{"v":0,"d":"0.00E+00"},{"v":0,"d":"0.00E+00"},{"v":0,"d":"0.00E+00"},{"v":11.5,"d":"1.15E+01"},{"v":0,"d":"0.00E+00"},{"v":0,"d":"0.00E+00"},{"v":0,"d":"0.00E+00"},{"v":0,"d":"0.00E+00"},0,{"v":0,"d":"0.00E+00"},{"v":0,"d":"0.00E+00"},{"v":0,"d":"0.00E+00"},{"v":0,"d":"0.00E+00"},{"v":0,"d":"0.00E+00"},0,{"v":0,"d":"0.00E+00"},{"v":0,"d":"0.00E+00"},{"v":0,"d":"0.00E+00"},{"v":0,"d":"0.00E+00"},{"v":0,"d":"0.00E+00"},0,{"v":0,"d":"0.00E+00"},{"v":0,"d":"0.00E+00"},{"v":0,"d":"0.00E+00"},{"v":0,"d":"0.00E+00"},{"v":0,"d":"0.00E+00"},0,{"v":0,"d":"0.00E+00"},{"v":0,"d":"0.00E+00"},{"v":0,"d":"0.00E+00"},{"v":0,"d":"0.00E+00"},{"v":0,"d":"0.00E+00"},0,"2012-12-14","PMO dez/12                                 ",1,"D"]
[131,"NILO PECANHA","1 - Sudeste","17 - Light",300,0,"133 - P. PASSOS   ",{"v":1,"d":"1.00"},{"v":1,"d":"1.00"},380,"0 - NÃO HÁ",38,38,399,399,38,0,{"v":399,"d":"3.99E+02"},{"v":0,"d":"0.00E+00"},{"v":0,"d":"0.00E+00"},{"v":0,"d":"0.00E+00"},{"v":0,"d":"0.00E+00"},{"v":1,"d":"1.00E+00"},{"v":0,"d":"0.00E+00"},{"v":0,"d":"0.00E+00"},{"v":0,"d":"0.00E+00"},{"v":0,"d":"0.00E+00"},0,0,0,0,0,0,0,0,0,0,0,0,0.008535,86.9,2.317,7.417,"1 - Francis",2,1,100,0,2,3.6,0,5,"No",2,2,47.6,18,309.2,4,71.2,27,309.2,0,0,0,0,0,0,0,0,0,0,0,0,{"v":0,"d":"0.00E+00"},{"v":0,"d":"0.00E+00"},{"v":0,"d":"0.00E+00"},{"v":0,"d":"0.00E+00"},{"v":0,"d":"0.00E+00"},{"v":0,"d":"0.00E+00"},{"v":0,"d":"0.00E+00"},{"v":0,"d":"0.00E+00"},{"v":0,"d":"0.00E+00"},{"v":0,"d":"0.00E+00"},{"v":0,"d":"0.00E+00"},{"v":0,"d":"0.00E+00"},{"v":0,"d":"0.00E+00"},{"v":0,"d":"0.00E+00"},{"v":0,"d":"0.00E+00"},{"v":0,"d":"0.00E+00"},{"v":0,"d":"0.00E+00"},{"v":0,"d":"0.00E+00"},{"v":0,"d":"0.00E+00"},{"v":0,"d":"0.00E+00"},{"v":0,"d":"0.00E+00"},{"v":0,"d":"0.00E+00"},{"v":0,"d":"0.00E+00"},{"v":0,"d":"0.00E+00"},{"v":0,"d":"0.00E+00"},{"v":0,"d":"0.00E+00"},{"v":0,"d":"0.00E+00"},{"v":0,"d":"0.00E+00"},{"v":0,"d":"0.00E+00"},{"v":0,"d":"0.00E+00"},{"v":0,"d":"0.00E+00"},{"v":0,"d":"0.00E+00"},{"v":0,"d":"0.00E+00"},{"v":0,"d":"0.00E+00"},{"v":0,"d":"0.00E+00"},{"v":0,"d":"0.00E+00"},{"v":0,"d":"0.00E+00"},{"v":0,"d":"0.00E+00"},{"v":0,"d":"0.00E+00"},{"v":0,"d":"0.00E+00"},{"v":0,"d":"0.00E+00"},{"v":0,"d":"0.00E+00"},{"v":0,"d":"0.00E+00"},{"v":0,"d":"0.00E+00"},{"v":0,"d":"0.00E+00"},{"v":0,"d":"0.00E+00"},{"v":0,"d":"0.00E+00"},{"v":0,"d":"0.00E+00"},{"v":0,"d":"0.00E+00"},{"v":0,"d":"0.00E+00"},{"v":0,"d":"0.00E+00"},{"v":0,"d":"0.00E+00"},{"v":0,"d":"0.00E+00"},{"v":0,"d":"0.00E+00"},{"v":0,"d":"0.00E+00"},{"v":0,"d":"0.00E+00"},{"v":0,"d":"0.00E+00"},{"v":0,"d":"0.00E+00"},{"v":0,"d":"0.00E+00"},{"v":0,"d":"0.00E+00"},{"v":0,"d":"0.00E+00"},{"v":0,"d":"0.00E+00"},{"v":0,"d":"0.00E+00"},{"v":0,"d":"0.00E+00"},{"v":0,"d":"0.00E+00"},{"v":0,"d":"0.00E+00"},{"v":0,"d":"0.00E+00"},{"v":0,"d":"0.00E+00"},{"v":0,"d":"0.00E+00"},{"v":0,"d":"0.00E+00"},{"v":0,"d":"0.00E+00"},{"v":0,"d":"0.00E+00"},{"v":0,"d":"0.00E+00"},{"v":0,"d":"0.00E+00"},{"v":0,"d":"0.00E+00"},{"v":86.89999,"d":"8.69E+01"},{"v":0,"d":"0.00E+00"},{"v":0,"d":"0.00E+00"},{"v":0,"d":"0.00E+00"},{"v":0,"d":"0.00E+00"},0,{"v":0,"d":"0.00E+00"},{"v":0,"d":"0.00E+00"},{"v":0,"d":"0.00E+00"},{"v":0,"d":"0.00E+00"},{"v":0,"d":"0.00E+00"},0,{"v":0,"d":"0.00E+00"},{"v":0,"d":"0.00E+00"},{"v":0,"d":"0.00E+00"},{"v":0,"d":"0.00E+00"},{"v":0,"d":"0.00E+00"},0,{"v":0,"d":"0.00E+00"},{"v":0,"d":"0.00E+00"},{"v":0,"d":"0.00E+00"},{"v":0,"d":"0.00E+00"},{"v":0,"d":"0.00E+00"},0,{"v":0,"d":"0.00E+00"},{"v":0,"d":"0.00E+00"},{"v":0,"d":"0.00E+00"},{"v":0,"d":"0.00E+00"},{"v":0,"d":"0.00E+00"},0,"2012-05-10","Pot Desp 287/2006                          ",38,"D"]
[132,"FONTES      ","1 - Sudeste","17 - Light",202,0,"133 - P. PASSOS   ",{"v":1,"d":"1.00"},{"v":1,"d":"1.00"},132,"0 - NÃO HÁ",445.35,445.35,415,415,445.35,0,{"v":415,"d":"4.15E+02"},{"v":0,"d":"0.00E+00"},{"v":0,"d":"0.00E+00"},{"v":0,"d":"0.00E+00"},{"v":0,"d":"0.00E+00"},{"v":1,"d":"1.00E+00"},{"v":0,"d":"0.00E+00"},{"v":0,"d":"0.00E+00"},{"v":0,"d":"0.00E+00"},{"v":0,"d":"0.00E+00"},0,0,0,0,0,0,0,0,0,0,0,0,0.00834,90.3,1.672,5.403,"1 - Francis",2,1,100,0,2,21.4,0,3,"No",2,1,44,17,303.3,2,44,17,303.3,0,0,0,0,0,0,0,0,0,0,0,0,{"v":0,"d":"0.00E+00"},{"v":0,"d":"0.00E+00"},{"v":0,"d":"0.00E+00"},{"v":0,"d":"0.00E+00"},{"v":0,"d":"0.00E+00"},{"v":0,"d":"0.00E+00"},{"v":0,"d":"0.00E+00"},{"v":0,"d":"0.00E+00"},{"v":0,"d":"0.00E+00"},{"v":0,"d":"0.00E+00"},{"v":0,"d":"0.00E+00"},{"v":0,"d":"0.00E+00"},{"v":0,"d":"0.00E+00"},{"v":0,"d":"0.00E+00"},{"v":0,"d":"0.00E+00"},{"v":0,"d":"0.00E+00"},{"v":0,"d":"0.00E+00"},{"v":0,"d":"0.00E+00"},{"v":0,"d":"0.00E+00"},{"v":0,"d":"0.00E+00"},{"v":0,"d":"0.00E+00"},{"v":0,"d":"0.00E+00"},{"v":0,"d":"0.00E+00"},{"v":0,"d":"0.00E+00"},{"v":0,"d":"0.00E+00"},{"v":0,"d":"0.00E+00"},{"v":0,"d":"0.00E+00"},{"v":0,"d":"0.00E+00"},{"v":0,"d":"0.00E+00"},{"v":0,"d":"0.00E+00"},{"v":0,"d":"0.00E+00"},{"v":0,"d":"0.00E+00"},{"v":0,"d":"0.00E+00"},{"v":0,"d":"0.00E+00"},{"v":0,"d":"0.00E+00"},{"v":0,"d":"0.00E+00"},{"v":0,"d":"0.00E+00"},{"v":0,"d":"0.00E+00"},{"v":0,"d":"0.00E+00"},{"v":0,"d":"0.00E+00"},{"v":0,"d":"0.00E+00"},{"v":0,"d":"0.00E+00"},{"v":0,"d":"0.00E+00"},{"v":0,"d":"0.00E+00"},{"v":0,"d":"0.00E+00"},{"v":0,"d":"0.00E+00"},{"v":0,"d":"0.00E+00"},{"v":0,"d":"0.00E+00"},{"v":0,"d":"0.00E+00"},{"v":0,"d":"0.00E+00"},{"v":0,"d":"0.00E+00"},{"v":0,"d":"0.00E+00"},{"v":0,"d":"0.00E+00"},{"v":0,"d":"0.00E+00"},{"v":0,"d":"0.00E+00"},{"v":0,"d":"0.00E+00"},{"v":0,"d":"0.00E+00"},{"v":0,"d":"0.00E+00"},{"v":0,"d":"0.00E+00"},{"v":0,"d":"0.00E+00"},{"v":0,"d":"0.00E+00"},{"v":0,"d":"0.00E+00"},{"v":0,"d":"0.00E+00"},{"v":0,"d":"0.00E+00"},{"v":0,"d":"0.00E+00"},{"v":0,"d":"0.00E+00"},{"v":0,"d":"0.00E+00"},{"v":0,"d":"0.00E+00"},{"v":0,"d":"0.00E+00"},{"v":0,"d":"0.00E+00"},{"v":0,"d":"0.00E+00"},{"v":0,"d":"0.00E+00"},{"v":0,"d":"0.00E+00"},{"v":0,"d":"0.00E+00"},{"v":0,"d":"0.00E+00"},{"v":90.3,"d":"9.03E+01"},{"v":0,"d":"0.00E+00"},{"v":0,"d":"0.00E+00"},{"v":0,"d":"0.00E+00"},{"v":0,"d":"0.00E+00"},0,{"v":0,"d":"0.00E+00"},{"v":0,"d":"0.00E+00"},{"v":0,"d":"0.00E+00"},{"v":0,"d":"0.00E+00"},{"v":0,"d":"0.00E+00"},0,{"v":0,"d":"0.00E+00"},{"v":0,"d":"0.00E+00"},{"v":0,"d":"0.00E+00"},{"v":0,"d":"0.00E+00"},{"v":0,"d":"0.00E+00"},0,{"v":0,"d":"0.00E+00"},{"v":0,"d":"0.00E+00"},{"v":0,"d":"0.00E+00"},{"v":0,"d":"0.00E+00"},{"v":0,"d":"0.00E+00"},0,{"v":0,"d":"0.00E+00"},{"v":0,"d":"0.00E+00"},{"v":0,"d":"0.00E+00"},{"v":0,"d":"0.00E+00"},{"v":0,"d":"0.00E+00"},0,"2003-09-19","posto NT 6/300/2003                        ",445.35,"D"]
[180,"_TOCOS      ","1 - Sudeste","17 - Light",201,0,"181 - _SANTANA    ",{"v":1,"d":"1.00"},{"v":1,"d":"1.00"},0,"124 - LAJES       ",2,2,448,448,2,2,{"v":448,"d":"4.48E+02"},{"v":0,"d":"0.00E+00"},{"v":0,"d":"0.00E+00"},{"v":0,"d":"0.00E+00"},{"v":0,"d":"0.00E+00"},{"v":1,"d":"1.00E+00"},{"v":0,"d":"0.00E+00"},{"v":0,"d":"0.00E+00"},{"v":0,"d":"0.00E+00"},{"v":0,"d":"0.00E+00"},0,0,0,0,0,0,0,0,0,0,0,0,0,440,0,0,"0 - NÃO HÁ",0,1,100,0,1,0,3,0,"No",2,0,0,0,0,0,0,0,0,0,0,0,0,0,0,0,0,0,0,0,0,{"v":0,"d":"0.00E+00"},{"v":0,"d":"0.00E+00"},{"v":0,"d":"0.00E+00"},{"v":0,"d":"0.00E+00"},{"v":0,"d":"0.00E+00"},{"v":0,"d":"0.00E+00"},{"v":0,"d":"0.00E+00"},{"v":0,"d":"0.00E+00"},{"v":0,"d":"0.00E+00"},{"v":0,"d":"0.00E+00"},{"v":0,"d":"0.00E+00"},{"v":0,"d":"0.00E+00"},{"v":0,"d":"0.00E+00"},{"v":0,"d":"0.00E+00"},{"v":0,"d":"0.00E+00"},{"v":0,"d":"0.00E+00"},{"v":0,"d":"0.00E+00"},{"v":0,"d":"0.00E+00"},{"v":0,"d":"0.00E+00"},{"v":0,"d":"0.00E+00"},{"v":0,"d":"0.00E+00"},{"v":0,"d":"0.00E+00"},{"v":0,"d":"0.00E+00"},{"v":0,"d":"0.00E+00"},{"v":0,"d":"0.00E+00"},{"v":0,"d":"0.00E+00"},{"v":0,"d":"0.00E+00"},{"v":0,"d":"0.00E+00"},{"v":0,"d":"0.00E+00"},{"v":0,"d":"0.00E+00"},{"v":0,"d":"0.00E+00"},{"v":0,"d":"0.00E+00"},{"v":0,"d":"0.00E+00"},{"v":0,"d":"0.00E+00"},{"v":0,"d":"0.00E+00"},{"v":0,"d":"0.00E+00"},{"v":0,"d":"0.00E+00"},{"v":0,"d":"0.00E+00"},{"v":0,"d":"0.00E+00"},{"v":0,"d":"0.00E+00"},{"v":0,"d":"0.00E+00"},{"v":0,"d":"0.00E+00"},{"v":0,"d":"0.00E+00"},{"v":0,"d":"0.00E+00"},{"v":0,"d":"0.00E+00"},{"v":0,"d":"0.00E+00"},{"v":0,"d":"0.00E+00"},{"v":0,"d":"0.00E+00"},{"v":0,"d":"0.00E+00"},{"v":0,"d":"0.00E+00"},{"v":0,"d":"0.00E+00"},{"v":0,"d":"0.00E+00"},{"v":0,"d":"0.00E+00"},{"v":0,"d":"0.00E+00"},{"v":0,"d":"0.00E+00"},{"v":0,"d":"0.00E+00"},{"v":0,"d":"0.00E+00"},{"v":0,"d":"0.00E+00"},{"v":0,"d":"0.00E+00"},{"v":0,"d":"0.00E+00"},{"v":0,"d":"0.00E+00"},{"v":0,"d":"0.00E+00"},{"v":0,"d":"0.00E+00"},{"v":0,"d":"0.00E+00"},{"v":0,"d":"0.00E+00"},{"v":0,"d":"0.00E+00"},{"v":0,"d":"0.00E+00"},{"v":0,"d":"0.00E+00"},{"v":0,"d":"0.00E+00"},{"v":0,"d":"0.00E+00"},{"v":0,"d":"0.00E+00"},{"v":0,"d":"0.00E+00"},{"v":0,"d":"0.00E+00"},{"v":0,"d":"0.00E+00"},{"v":0,"d":"0.00E+00"},{"v":440,"d":"4.40E+02"},{"v":0,"d":"0.00E+00"},{"v":0,"d":"0.00E+00"},{"v":0,"d":"0.00E+00"},{"v":0,"d":"0.00E+00"},0,{"v":0,"d":"0.00E+00"},{"v":0,"d":"0.00E+00"},{"v":0,"d":"0.00E+00"},{"v":0,"d":"0.00E+00"},{"v":0,"d":"0.00E+00"},0,{"v":0,"d":"0.00E+00"},{"v":0,"d":"0.00E+00"},{"v":0,"d":"0.00E+00"},{"v":0,"d":"0.00E+00"},{"v":0,"d":"0.00E+00"},0,{"v":0,"d":"0.00E+00"},{"v":0,"d":"0.00E+00"},{"v":0,"d":"0.00E+00"},{"v":0,"d":"0.00E+00"},{"v":0,"d":"0.00E+00"},0,{"v":0,"d":"0.00E+00"},{"v":0,"d":"0.00E+00"},{"v":0,"d":"0.00E+00"},{"v":0,"d":"0.00E+00"},{"v":0,"d":"0.00E+00"},0,"        ","Usina do PMO                               ",2,"D"]
[181,"_SANTANA    ","1 - Sudeste","17 - Light",203,0,"130 - ILHA POMBOS ",{"v":1,"d":"1.00"},{"v":1,"d":"1.00"},0,"182 - _VIGARIO    ",12,12,363,363,12,12,{"v":363,"d":"3.63E+02"},{"v":0,"d":"0.00E+00"},{"v":0,"d":"0.00E+00"},{"v":0,"d":"0.00E+00"},{"v":0,"d":"0.00E+00"},{"v":1,"d":"1.00E+00"},{"v":0,"d":"0.00E+00"},{"v":0,"d":"0.00E+00"},{"v":0,"d":"0.00E+00"},{"v":0,"d":"0.00E+00"},0,0,0,0,0,0,0,0,0,0,0,0,0,356.2,0,0,"0 - NÃO HÁ",0,1,100,0,1,0,4,0,"No",2,0,0,0,0,0,0,0,0,0,0,0,0,0,0,0,0,0,0,0,0,{"v":0,"d":"0.00E+00"},{"v":0,"d":"0.00E+00"},{"v":0,"d":"0.00E+00"},{"v":0,"d":"0.00E+00"},{"v":0,"d":"0.00E+00"},{"v":0,"d":"0.00E+00"},{"v":0,"d":"0.00E+00"},{"v":0,"d":"0.00E+00"},{"v":0,"d":"0.00E+00"},{"v":0,"d":"0.00E+00"},{"v":0,"d":"0.00E+00"},{"v":0,"d":"0.00E+00"},{"v":0,"d":"0.00E+00"},{"v":0,"d":"0.00E+00"},{"v":0,"d":"0.00E+00"},{"v":0,"d":"0.00E+00"},{"v":0,"d":"0.00E+00"},{"v":0,"d":"0.00E+00"},{"v":0,"d":"0.00E+00"},{"v":0,"d":"0.00E+00"},{"v":0,"d":"0.00E+00"},{"v":0,"d":"0.00E+00"},{"v":0,"d":"0.00E+00"},{"v":0,"d":"0.00E+00"},{"v":0,"d":"0.00E+00"},{"v":0,"d":"0.00E+00"},{"v":0,"d":"0.00E+00"},{"v":0,"d":"0.00E+00"},{"v":0,"d":"0.00E+00"},{"v":0,"d":"0.00E+00"},{"v":0,"d":"0.00E+00"},{"v":0,"d":"0.00E+00"},{"v":0,"d":"0.00E+00"},{"v":0,"d":"0.00E+00"},{"v":0,"d":"0.00E+00"},{"v":0,"d":"0.00E+00"},{"v":0,"d":"0.00E+00"},{"v":0,"d":"0.00E+00"},{"v":0,"d":"0.00E+00"},{"v":0,"d":"0.00E+00"},{"v":0,"d":"0.00E+00"},{"v":0,"d":"0.00E+00"},{"v":0,"d":"0.00E+00"},{"v":0,"d":"0.00E+00"},{"v":0,"d":"0.00E+00"},{"v":0,"d":"0.00E+00"},{"v":0,"d":"0.00E+00"},{"v":0,"d":"0.00E+00"},{"v":0,"d":"0.00E+00"},{"v":0,"d":"0.00E+00"},{"v":0,"d":"0.00E+00"},{"v":0,"d":"0.00E+00"},{"v":0,"d":"0.00E+00"},{"v":0,"d":"0.00E+00"},{"v":0,"d":"0.00E+00"},{"v":0,"d":"0.00E+00"},{"v":0,"d":"0.00E+00"},{"v":0,"d":"0.00E+00"},{"v":0,"d":"0.00E+00"},{"v":0,"d":"0.00E+00"},{"v":0,"d":"0.00E+00"},{"v":0,"d":"0.00E+00"},{"v":0,"d":"0.00E+00"},{"v":0,"d":"0.00E+00"},{"v":0,"d":"0.00E+00"},{"v":0,"d":"0.00E+00"},{"v":0,"d":"0.00E+00"},{"v":0,"d":"0.00E+00"},{"v":0,"d":"0.00E+00"},{"v":0,"d":"0.00E+00"},{"v":0,"d":"0.00E+00"},{"v":0,"d":"0.00E+00"},{"v":0,"d":"0.00E+00"},{"v":0,"d":"0.00E+00"},{"v":0,"d":"0.00E+00"},{"v":356.2,"d":"3.56E+02"},{"v":0,"d":"0.00E+00"},{"v":0,"d":"0.00E+00"},{"v":0,"d":"0.00E+00"},{"v":0,"d":"0.00E+00"},0,{"v":0,"d":"0.00E+00"},{"v":0,"d":"0.00E+00"},{"v":0,"d":"0.00E+00"},{"v":0,"d":"0.00E+00"},{"v":0,"d":"0.00E+00"},0,{"v":0,"d":"0.00E+00"},{"v":0,"d":"0.00E+00"},{"v":0,"d":"0.00E+00"},{"v":0,"d":"0.00E+00"},{"v":0,"d":"0.00E+00"},0,{"v":0,"d":"0.00E+00"},{"v":0,"d":"0.00E+00"},{"v":0,"d":"0.00E+00"},{"v":0,"d":"0.00E+00"},{"v":0,"d":"0.00E+00"},0,{"v":0,"d":"0.00E+00"},{"v":0,"d":"0.00E+00"},{"v":0,"d":"0.00E+00"},{"v":0,"d":"0.00E+00"},{"v":0,"d":"0.00E+00"},0,"        ","Usina do PMO                               ",12,"D"]
[182,"_VIGARIO    ","1 - Sudeste","17 - Light",300,0,"131 - NILO PECANHA",{"v":1,"d":"1.00"},{"v":1,"d":"1.00"},0,"184 - _FONTES BC  ",38,38,399,399,38,38,{"v":399,"d":"3.99E+02"},{"v":0,"d":"0.00E+00"},{"v":0,"d":"0.00E+00"},{"v":0,"d":"0.00E+00"},{"v":0,"d":"0.00E+00"},{"v":1,"d":"1.00E+00"},{"v":0,"d":"0.00E+00"},{"v":0,"d":"0.00E+00"},{"v":0,"d":"0.00E+00"},{"v":0,"d":"0.00E+00"},0,0,0,0,0,0,0,0,0,0,0,0,0,398,0,0,"0 - NÃO HÁ",0,1,100,0,1,0,0,0,"No",2,0,0,0,0,0,0,0,0,0,0,0,0,0,0,0,0,0,0,0,0,{"v":0,"d":"0.00E+00"},{"v":0,"d":"0.00E+00"},{"v":0,"d":"0.00E+00"},{"v":0,"d":"0.00E+00"},{"v":0,"d":"0.00E+00"},{"v":0,"d":"0.00E+00"},{"v":0,"d":"0.00E+00"},{"v":0,"d":"0.00E+00"},{"v":0,"d":"0.00E+00"},{"v":0,"d":"0.00E+00"},{"v":0,"d":"0.00E+00"},{"v":0,"d":"0.00E+00"},{"v":0,"d":"0.00E+00"},{"v":0,"d":"0.00E+00"},{"v":0,"d":"0.00E+00"},{"v":0,"d":"0.00E+00"},{"v":0,"d":"0.00E+00"},{"v":0,"d":"0.00E+00"},{"v":0,"d":"0.00E+00"},{"v":0,"d":"0.00E+00"},{"v":0,"d":"0.00E+00"},{"v":0,"d":"0.00E+00"},{"v":0,"d":"0.00E+00"},{"v":0,"d":"0.00E+00"},{"v":0,"d":"0.00E+00"},{"v":0,"d":"0.00E+00"},{"v":0,"d":"0.00E+00"},{"v":0,"d":"0.00E+00"},{"v":0,"d":"0.00E+00"},{"v":0,"d":"0.00E+00"},{"v":0,"d":"0.00E+00"},{"v":0,"d":"0.00E+00"},{"v":0,"d":"0.00E+00"},{"v":0,"d":"0.00E+00"},{"v":0,"d":"0.00E+00"},{"v":0,"d":"0.00E+00"},{"v":0,"d":"0.00E+00"},{"v":0,"d":"0.00E+00"},{"v":0,"d":"0.00E+00"},{"v":0,"d":"0.00E+00"},{"v":0,"d":"0.00E+00"},{"v":0,"d":"0.00E+00"},{"v":0,"d":"0.00E+00"},{"v":0,"d":"0.00E+00"},{"v":0,"d":"0.00E+00"},{"v":0,"d":"0.00E+00"},{"v":0,"d":"0.00E+00"},{"v":0,"d":"0.00E+00"},{"v":0,"d":"0.00E+00"},{"v":0,"d":"0.00E+00"},{"v":0,"d":"0.00E+00"},{"v":0,"d":"0.00E+00"},{"v":0,"d":"0.00E+00"},{"v":0,"d":"0.00E+00"},{"v":0,"d":"0.00E+00"},{"v":0,"d":"0.00E+00"},{"v":0,"d":"0.00E+00"},{"v":0,"d":"0.00E+00"},{"v":0,"d":"0.00E+00"},{"v":0,"d":"0.00E+00"},{"v":0,"d":"0.00E+00"},{"v":0,"d":"0.00E+00"},{"v":0,"d":"0.00E+00"},{"v":0,"d":"0.00E+00"},{"v":0,"d":"0.00E+00"},{"v":0,"d":"0.00E+00"},{"v":0,"d":"0.00E+00"},{"v":0,"d":"0.00E+00"},{"v":0,"d":"0.00E+00"},{"v":0,"d":"0.00E+00"},{"v":0,"d":"0.00E+00"},{"v":0,"d":"0.00E+00"},{"v":0,"d":"0.00E+00"},{"v":0,"d":"0.00E+00"},{"v":0,"d":"0.00E+00"},{"v":398,"d":"3.98E+02"},{"v":0,"d":"0.00E+00"},{"v":0,"d":"0.00E+00"},{"v":0,"d":"0.00E+00"},{"v":0,"d":"0.00E+00"},0,{"v":0,"d":"0.00E+00"},{"v":0,"d":"0.00E+00"},{"v":0,"d":"0.00E+00"},{"v":0,"d":"0.00E+00"},{"v":0,"d":"0.00E+00"},0,{"v":0,"d":"0.00E+00"},{"v":0,"d":"0.00E+00"},{"v":0,"d":"0.00E+00"},{"v":0,"d":"0.00E+00"},{"v":0,"d":"0.00E+00"},0,{"v":0,"d":"0.00E+00"},{"v":0,"d":"0.00E+00"},{"v":0,"d":"0.00E+00"},{"v":0,"d":"0.00E+00"},{"v":0,"d":"0.00E+00"},0,{"v":0,"d":"0.00E+00"},{"v":0,"d":"0.00E+00"},{"v":0,"d":"0.00E+00"},{"v":0,"d":"0.00E+00"},{"v":0,"d":"0.00E+00"},0,"        ","Usina do PMO                               ",38,"D"]
[183,"_FONTES A   ","1 - Sudeste","17 - Light",202,0,"133 - P. PASSOS   ",{"v":1,"d":"1.00"},{"v":1,"d":"1.00"},44,"0 - NÃO HÁ",467,467,415,415,467,467,{"v":415,"d":"4.15E+02"},{"v":0,"d":"0.00E+00"},{"v":0,"d":"0.00E+00"},{"v":0,"d":"0.00E+00"},{"v":0,"d":"0.00E+00"},{"v":1,"d":"1.00E+00"},{"v":0,"d":"0.00E+00"},{"v":0,"d":"0.00E+00"},{"v":0,"d":"0.00E+00"},{"v":0,"d":"0.00E+00"},0,0,0,0,0,0,0,0,0,0,0,0,0.00834,90.3,1.672,5.403,"1 - Francis",1,1,100,0,2,21.4,0,1,"No",2,1,44,17,303.3,0,0,0,0,0,0,0,0,0,0,0,0,0,0,0,0,{"v":0,"d":"0.00E+00"},{"v":0,"d":"0.00E+00"},{"v":0,"d":"0.00E+00"},{"v":0,"d":"0.00E+00"},{"v":0,"d":"0.00E+00"},{"v":0,"d":"0.00E+00"},{"v":0,"d":"0.00E+00"},{"v":0,"d":"0.00E+00"},{"v":0,"d":"0.00E+00"},{"v":0,"d":"0.00E+00"},{"v":0,"d":"0.00E+00"},{"v":0,"d":"0.00E+00"},{"v":0,"d":"0.00E+00"},{"v":0,"d":"0.00E+00"},{"v":0,"d":"0.00E+00"},{"v":0,"d":"0.00E+00"},{"v":0,"d":"0.00E+00"},{"v":0,"d":"0.00E+00"},{"v":0,"d":"0.00E+00"},{"v":0,"d":"0.00E+00"},{"v":0,"d":"0.00E+00"},{"v":0,"d":"0.00E+00"},{"v":0,"d":"0.00E+00"},{"v":0,"d":"0.00E+00"},{"v":0,"d":"0.00E+00"},{"v":0,"d":"0.00E+00"},{"v":0,"d":"0.00E+00"},{"v":0,"d":"0.00E+00"},{"v":0,"d":"0.00E+00"},{"v":0,"d":"0.00E+00"},{"v":0,"d":"0.00E+00"},{"v":0,"d":"0.00E+00"},{"v":0,"d":"0.00E+00"},{"v":0,"d":"0.00E+00"},{"v":0,"d":"0.00E+00"},{"v":0,"d":"0.00E+00"},{"v":0,"d":"0.00E+00"},{"v":0,"d":"0.00E+00"},{"v":0,"d":"0.00E+00"},{"v":0,"d":"0.00E+00"},{"v":0,"d":"0.00E+00"},{"v":0,"d":"0.00E+00"},{"v":0,"d":"0.00E+00"},{"v":0,"d":"0.00E+00"},{"v":0,"d":"0.00E+00"},{"v":0,"d":"0.00E+00"},{"v":0,"d":"0.00E+00"},{"v":0,"d":"0.00E+00"},{"v":0,"d":"0.00E+00"},{"v":0,"d":"0.00E+00"},{"v":0,"d":"0.00E+00"},{"v":0,"d":"0.00E+00"},{"v":0,"d":"0.00E+00"},{"v":0,"d":"0.00E+00"},{"v":0,"d":"0.00E+00"},{"v":0,"d":"0.00E+00"},{"v":0,"d":"0.00E+00"},{"v":0,"d":"0.00E+00"},{"v":0,"d":"0.00E+00"},{"v":0,"d":"0.00E+00"},{"v":0,"d":"0.00E+00"},{"v":0,"d":"0.00E+00"},{"v":0,"d":"0.00E+00"},{"v":0,"d":"0.00E+00"},{"v":0,"d":"0.00E+00"},{"v":0,"d":"0.00E+00"},{"v":0,"d":"0.00E+00"},{"v":0,"d":"0.00E+00"},{"v":0,"d":"0.00E+00"},{"v":0,"d":"0.00E+00"},{"v":0,"d":"0.00E+00"},{"v":0,"d":"0.00E+00"},{"v":0,"d":"0.00E+00"},{"v":0,"d":"0.00E+00"},{"v":0,"d":"0.00E+00"},{"v":90.3,"d":"9.03E+01"},{"v":0,"d":"0.00E+00"},{"v":0,"d":"0.00E+00"},{"v":0,"d":"0.00E+00"},{"v":0,"d":"0.00E+00"},0,{"v":0,"d":"0.00E+00"},{"v":0,"d":"0.00E+00"},{"v":0,"d":"0.00E+00"},{"v":0,"d":"0.00E+00"},{"v":0,"d":"0.00E+00"},0,{"v":0,"d":"0.00E+00"},{"v":0,"d":"0.00E+00"},{"v":0,"d":"0.00E+00"},{"v":0,"d":"0.00E+00"},{"v":0,"d":"0.00E+00"},0,{"v":0,"d":"0.00E+00"},{"v":0,"d":"0.00E+00"},{"v":0,"d":"0.00E+00"},{"v":0,"d":"0.00E+00"},{"v":0,"d":"0.00E+00"},0,{"v":0,"d":"0.00E+00"},{"v":0,"d":"0.00E+00"},{"v":0,"d":"0.00E+00"},{"v":0,"d":"0.00E+00"},{"v":0,"d":"0.00E+00"},0,"2012-05-09","PMO mai/2012                               ",467,"D"]
[184,"_FONTES BC  ","1 - Sudeste","17 - Light",300,0,"133 - P. PASSOS   ",{"v":1,"d":"1.00"},{"v":1,"d":"1.00"},88,"0 - NÃO HÁ",38,38,399,399,38,38,{"v":399,"d":"3.99E+02"},{"v":0,"d":"0.00E+00"},{"v":0,"d":"0.00E+00"},{"v":0,"d":"0.00E+00"},{"v":0,"d":"0.00E+00"},{"v":1,"d":"1.00E+00"},{"v":0,"d":"0.00E+00"},{"v":0,"d":"0.00E+00"},{"v":0,"d":"0.00E+00"},{"v":0,"d":"0.00E+00"},0,0,0,0,0,0,0,0,0,0,0,0,0.00834,90.3,1.672,5.403,"1 - Francis",1,1,100,0,2,5.4,0,2,"No",2,2,44,17,303.3,0,0,0,0,0,0,0,0,0,0,0,0,0,0,0,0,{"v":0,"d":"0.00E+00"},{"v":0,"d":"0.00E+00"},{"v":0,"d":"0.00E+00"},{"v":0,"d":"0.00E+00"},{"v":0,"d":"0.00E+00"},{"v":0,"d":"0.00E+00"},{"v":0,"d":"0.00E+00"},{"v":0,"d":"0.00E+00"},{"v":0,"d":"0.00E+00"},{"v":0,"d":"0.00E+00"},{"v":0,"d":"0.00E+00"},{"v":0,"d":"0.00E+00"},{"v":0,"d":"0.00E+00"},{"v":0,"d":"0.00E+00"},{"v":0,"d":"0.00E+00"},{"v":0,"d":"0.00E+00"},{"v":0,"d":"0.00E+00"},{"v":0,"d":"0.00E+00"},{"v":0,"d":"0.00E+00"},{"v":0,"d":"0.00E+00"},{"v":0,"d":"0.00E+00"},{"v":0,"d":"0.00E+00"},{"v":0,"d":"0.00E+00"},{"v":0,"d":"0.00E+00"},{"v":0,"d":"0.00E+00"},{"v":0,"d":"0.00E+00"},{"v":0,"d":"0.00E+00"},{"v":0,"d":"0.00E+00"},{"v":0,"d":"0.00E+00"},{"v":0,"d":"0.00E+00"},{"v":0,"d":"0.00E+00"},{"v":0,"d":"0.00E+00"},{"v":0,"d":"0.00E+00"},{"v":0,"d":"0.00E+00"},{"v":0,"d":"0.00E+00"},{"v":0,"d":"0.00E+00"},{"v":0,"d":"0.00E+00"},{"v":0,"d":"0.00E+00"},{"v":0,"d":"0.00E+00"},{"v":0,"d":"0.00E+00"},{"v":0,"d":"0.00E+00"},{"v":0,"d":"0.00E+00"},{"v":0,"d":"0.00E+00"},{"v":0,"d":"0.00E+00"},{"v":0,"d":"0.00E+00"},{"v":0,"d":"0.00E+00"},{"v":0,"d":"0.00E+00"},{"v":0,"d":"0.00E+00"},{"v":0,"d":"0.00E+00"},{"v":0,"d":"0.00E+00"},{"v":0,"d":"0.00E+00"},{"v":0,"d":"0.00E+00"},{"v":0,"d":"0.00E+00"},{"v":0,"d":"0.00E+00"},{"v":0,"d":"0.00E+00"},{"v":0,"d":"0.00E+00"},{"v":0,"d":"0.00E+00"},{"v":0,"d":"0.00E+00"},{"v":0,"d":"0.00E+00"},{"v":0,"d":"0.00E+00"},{"v":0,"d":"0.00E+00"},{"v":0,"d":"0.00E+00"},{"v":0,"d":"0.00E+00"},{"v":0,"d":"0.00E+00"},{"v":0,"d":"0.00E+00"},{"v":0,"d":"0.00E+00"},{"v":0,"d":"0.00E+00"},{"v":0,"d":"0.00E+00"},{"v":0,"d":"0.00E+00"},{"v":0,"d":"0.00E+00"},{"v":0,"d":"0.00E+00"},{"v":0,"d":"0.00E+00"},{"v":0,"d":"0.00E+00"},{"v":0,"d":"0.00E+00"},{"v":0,"d":"0.00E+00"},{"v":90.3,"d":"9.03E+01"},{"v":0,"d":"0.00E+00"},{"v":0,"d":"0.00E+00"},{"v":0,"d":"0.00E+00"},{"v":0,"d":"0.00E+00"},0,{"v":0,"d":"0.00E+00"},{"v":0,"d":"0.00E+00"},{"v":0,"d":"0.00E+00"},{"v":0,"d":"0.00E+00"},{"v":0,"d":"0.00E+00"},0,{"v":0,"d":"0.00E+00"},{"v":0,"d":"0.00E+00"},{"v":0,"d":"0.00E+00"},{"v":0,"d":"0.00E+00"},{"v":0,"d":"0.00E+00"},0,{"v":0,"d":"0.00E+00"},{"v":0,"d":"0.00E+00"},{"v":0,"d":"0.00E+00"},{"v":0,"d":"0.00E+00"},{"v":0,"d":"0.00E+00"},0,{"v":0,"d":"0.00E+00"},{"v":0,"d":"0.00E+00"},{"v":0,"d":"0.00E+00"},{"v":0,"d":"0.00E+00"},{"v":0,"d":"0.00E+00"},0,"2012-05-09","PMO mai/2012                               ",38,"D"]
[192,"GUILMAN-AMOR","1 - Sudeste","18 - Cemig",262,0,"193 - SA CARVALHO ",{"v":1,"d":"1.00"},{"v":1,"d":"1.00"},140,"0 - NÃO HÁ",12,12,495,495,12,0,{"v":495,"d":"4.95E+02"},{"v":0,"d":"0.00E+00"},{"v":0,"d":"0.00E+00"},{"v":0,"d":"0.00E+00"},{"v":0,"d":"0.00E+00"},{"v":1,"d":"1.00E+00"},{"v":0,"d":"0.00E+00"},{"v":0,"d":"0.00E+00"},{"v":0,"d":"0.00E+00"},{"v":0,"d":"0.00E+00"},-17,-4,27,48,47,41,31,13,31,37,15,7,0.008829,375.5,1.672,5.403,"1 - Francis",1,1,100,0,2,3.5,21,3,"No",2,4,35,34,116.8,0,0,0,0,0,0,0,0,0,0,0,0,0,0,0,0,{"v":0,"d":"0.00E+00"},{"v":0,"d":"0.00E+00"},{"v":0,"d":"0.00E+00"},{"v":0,"d":"0.00E+00"},{"v":0,"d":"0.00E+00"},{"v":0,"d":"0.00E+00"},{"v":0,"d":"0.00E+00"},{"v":0,"d":"0.00E+00"},{"v":0,"d":"0.00E+00"},{"v":0,"d":"0.00E+00"},{"v":0,"d":"0.00E+00"},{"v":0,"d":"0.00E+00"},{"v":0,"d":"0.00E+00"},{"v":0,"d":"0.00E+00"},{"v":0,"d":"0.00E+00"},{"v":0,"d":"0.00E+00"},{"v":0,"d":"0.00E+00"},{"v":0,"d":"0.00E+00"},{"v":0,"d":"0.00E+00"},{"v":0,"d":"0.00E+00"},{"v":0,"d":"0.00E+00"},{"v":0,"d":"0.00E+00"},{"v":0,"d":"0.00E+00"},{"v":0,"d":"0.00E+00"},{"v":0,"d":"0.00E+00"},{"v":0,"d":"0.00E+00"},{"v":0,"d":"0.00E+00"},{"v":0,"d":"0.00E+00"},{"v":0,"d":"0.00E+00"},{"v":0,"d":"0.00E+00"},{"v":0,"d":"0.00E+00"},{"v":0,"d":"0.00E+00"},{"v":0,"d":"0.00E+00"},{"v":0,"d":"0.00E+00"},{"v":0,"d":"0.00E+00"},{"v":0,"d":"0.00E+00"},{"v":0,"d":"0.00E+00"},{"v":0,"d":"0.00E+00"},{"v":0,"d":"0.00E+00"},{"v":0,"d":"0.00E+00"},{"v":0,"d":"0.00E+00"},{"v":0,"d":"0.00E+00"},{"v":0,"d":"0.00E+00"},{"v":0,"d":"0.00E+00"},{"v":0,"d":"0.00E+00"},{"v":0,"d":"0.00E+00"},{"v":0,"d":"0.00E+00"},{"v":0,"d":"0.00E+00"},{"v":0,"d":"0.00E+00"},{"v":0,"d":"0.00E+00"},{"v":0,"d":"0.00E+00"},{"v":0,"d":"0.00E+00"},{"v":0,"d":"0.00E+00"},{"v":0,"d":"0.00E+00"},{"v":0,"d":"0.00E+00"},{"v":0,"d":"0.00E+00"},{"v":0,"d":"0.00E+00"},{"v":0,"d":"0.00E+00"},{"v":0,"d":"0.00E+00"},{"v":0,"d":"0.00E+00"},{"v":0,"d":"0.00E+00"},{"v":0,"d":"0.00E+00"},{"v":0,"d":"0.00E+00"},{"v":0,"d":"0.00E+00"},{"v":0,"d":"0.00E+00"},{"v":0,"d":"0.00E+00"},{"v":0,"d":"0.00E+00"},{"v":0,"d":"0.00E+00"},{"v":0,"d":"0.00E+00"},{"v":0,"d":"0.00E+00"},{"v":0,"d":"0.00E+00"},{"v":0,"d":"0.00E+00"},{"v":0,"d":"0.00E+00"},{"v":0,"d":"0.00E+00"},{"v":0,"d":"0.00E+00"},{"v":375.5,"d":"3.76E+02"},{"v":0,"d":"0.00E+00"},{"v":0,"d":"0.00E+00"},{"v":0,"d":"0.00E+00"},{"v":0,"d":"0.00E+00"},0,{"v":0,"d":"0.00E+00"},{"v":0,"d":"0.00E+00"},{"v":0,"d":"0.00E+00"},{"v":0,"d":"0.00E+00"},{"v":0,"d":"0.00E+00"},0,{"v":0,"d":"0.00E+00"},{"v":0,"d":"0.00E+00"},{"v":0,"d":"0.00E+00"},{"v":0,"d":"0.00E+00"},{"v":0,"d":"0.00E+00"},0,{"v":0,"d":"0.00E+00"},{"v":0,"d":"0.00E+00"},{"v":0,"d":"0.00E+00"},{"v":0,"d":"0.00E+00"},{"v":0,"d":"0.00E+00"},0,{"v":0,"d":"0.00E+00"},{"v":0,"d":"0.00E+00"},{"v":0,"d":"0.00E+00"},{"v":0,"d":"0.00E+00"},{"v":0,"d":"0.00E+00"},0,"2003-12-03","VazMinHist 16 p/ 12                        ",12,"D"]
[396,"POCILGA     ","1 - Sudeste","0 - ",396,0,"397 - JACARE      ",{"v":1,"d":"1.00"},{"v":1,"d":"1.00"},34,"0 - NÃO HÁ",8,8,425,425,8,0,{"v":425,"d":"4.25E+02"},{"v":0,"d":"0.00E+00"},{"v":0,"d":"0.00E+00"},{"v":0,"d":"0.00E+00"},{"v":0,"d":"0.00E+00"},{"v":1,"d":"1.00E+00"},{"v":0,"d":"0.00E+00"},{"v":0,"d":"0.00E+00"},{"v":0,"d":"0.00E+00"},{"v":0,"d":"0.00E+00"},15,12,13,18,30,31,27,34,48,25,14,18,0.008829,382.73,2.333,6.861,"1 - Francis",1,1,100,0,2,0.85,58,2,"Yes",2,2,17,46,41.7,0,0,0,0,0,0,0,0,0,0,0,0,0,0,0,0,{"v":0,"d":"0.00E+00"},{"v":0,"d":"0.00E+00"},{"v":0,"d":"0.00E+00"},{"v":0,"d":"0.00E+00"},{"v":0,"d":"0.00E+00"},{"v":0,"d":"0.00E+00"},{"v":0,"d":"0.00E+00"},{"v":0,"d":"0.00E+00"},{"v":0,"d":"0.00E+00"},{"v":0,"d":"0.00E+00"},{"v":0,"d":"0.00E+00"},{"v":0,"d":"0.00E+00"},{"v":0,"d":"0.00E+00"},{"v":0,"d":"0.00E+00"},{"v":0,"d":"0.00E+00"},{"v":0,"d":"0.00E+00"},{"v":0,"d":"0.00E+00"},{"v":0,"d":"0.00E+00"},{"v":0,"d":"0.00E+00"},{"v":0,"d":"0.00E+00"},{"v":0,"d":"0.00E+00"},{"v":0,"d":"0.00E+00"},{"v":0,"d":"0.00E+00"},{"v":0,"d":"0.00E+00"},{"v":0,"d":"0.00E+00"},{"v":0,"d":"0.00E+00"},{"v":0,"d":"0.00E+00"},{"v":0,"d":"0.00E+00"},{"v":0,"d":"0.00E+00"},{"v":0,"d":"0.00E+00"},{"v":0,"d":"0.00E+00"},{"v":0,"d":"0.00E+00"},{"v":0,"d":"0.00E+00"},{"v":0,"d":"0.00E+00"},{"v":0,"d":"0.00E+00"},{"v":0,"d":"0.00E+00"},{"v":0,"d":"0.00E+00"},{"v":0,"d":"0.00E+00"},{"v":0,"d":"0.00E+00"},{"v":0,"d":"0.00E+00"},{"v":0,"d":"0.00E+00"},{"v":0,"d":"0.00E+00"},{"v":0,"d":"0.00E+00"},{"v":0,"d":"0.00E+00"},{"v":0,"d":"0.00E+00"},{"v":0,"d":"0.00E+00"},{"v":0,"d":"0.00E+00"},{"v":0,"d":"0.00E+00"},{"v":0,"d":"0.00E+00"},{"v":0,"d":"0.00E+00"},{"v":0,"d":"0.00E+00"},{"v":0,"d":"0.00E+00"},{"v":0,"d":"0.00E+00"},{"v":0,"d":"0.00E+00"},{"v":0,"d":"0.00E+00"},{"v":0,"d":"0.00E+00"},{"v":0,"d":"0.00E+00"},{"v":0,"d":"0.00E+00"},{"v":0,"d":"0.00E+00"},{"v":0,"d":"0.00E+00"},{"v":0,"d":"0.00E+00"},{"v":0,"d":"0.00E+00"},{"v":0,"d":"0.00E+00"},{"v":0,"d":"0.00E+00"},{"v":0,"d":"0.00E+00"},{"v":0,"d":"0.00E+00"},{"v":0,"d":"0.00E+00"},{"v":0,"d":"0.00E+00"},{"v":0,"d":"0.00E+00"},{"v":0,"d":"0.00E+00"},{"v":0,"d":"0.00E+00"},{"v":0,"d":"0.00E+00"},{"v":0,"d":"0.00E+00"},{"v":0,"d":"0.00E+00"},{"v":0,"d":"0.00E+00"},{"v":380.0411,"d":"3.80E+02"},{"v":0.04543895,"d":"4.54E-02"},{"v":-0.0001931885,"d":"-1.93E-04"},{"v":5.36665e-07,"d":"5.37E-07"},{"v":-5.982355e-10,"d":"-5.98E-10"},0,{"v":0,"d":"0.00E+00"},{"v":0,"d":"0.00E+00"},{"v":0,"d":"0.00E+00"},{"v":0,"d":"0.00E+00"},{"v":0,"d":"0.00E+00"},0,{"v":0,"d":"0.00E+00"},{"v":0,"d":"0.00E+00"},{"v":0,"d":"0.00E+00"},{"v":0,"d":"0.00E+00"},{"v":0,"d":"0.00E+00"},0,{"v":0,"d":"0.00E+00"},{"v":0,"d":"0.00E+00"},{"v":0,"d":"0.00E+00"},{"v":0,"d":"0.00E+00"},{"v":0,"d":"0.00E+00"},0,{"v":0,"d":"0.00E+00"},{"v":0,"d":"0.00E+00"},{"v":0,"d":"0.00E+00"},{"v":0,"d":"0.00E+00"},{"v":0,"d":"0.00E+00"},0,"2012-08-21","Inventario Juruena (EPE) - Desp 3208/2011  ",8,"D"]
[225,"SLT APIACAS ","1 - Sudeste","0 - ",225,0,"231 - FOZ APIACAS ",0.75,0.75,45,"0 - NÃO HÁ",2.08,2.08,247.5,247.5,2.08,0,{"v":247.5,"d":"2.48E+02"},{"v":0,"d":"0.00E+00"},{"v":0,"d":"0.00E+00"},{"v":0,"d":"0.00E+00"},{"v":0,"d":"0.00E+00"},{"v":0.75,"d":"7.50E-01"},{"v":0,"d":"0.00E+00"},{"v":0,"d":"0.00E+00"},{"v":0,"d":"0.00E+00"},{"v":0,"d":"0.00E+00"},24,2,8,4,18,31,36,54,40,31,40,49,0.008662,221,2.333,6.861,"2 - Kaplan/Propeller",1,1,100,0,2,0.89,3,2,"No",2,3,15,68,25.61,0,0,0,0,0,0,0,0,0,0,0,0,0,0,0,0,{"v":0,"d":"0.00E+00"},{"v":0,"d":"0.00E+00"},{"v":0,"d":"0.00E+00"},{"v":0,"d":"0.00E+00"},{"v":0,"d":"0.00E+00"},{"v":0,"d":"0.00E+00"},{"v":0,"d":"0.00E+00"},{"v":0,"d":"0.00E+00"},{"v":0,"d":"0.00E+00"},{"v":0,"d":"0.00E+00"},{"v":0,"d":"0.00E+00"},{"v":0,"d":"0.00E+00"},{"v":0,"d":"0.00E+00"},{"v":0,"d":"0.00E+00"},{"v":0,"d":"0.00E+00"},{"v":0,"d":"0.00E+00"},{"v":0,"d":"0.00E+00"},{"v":0,"d":"0.00E+00"},{"v":0,"d":"0.00E+00"},{"v":0,"d":"0.00E+00"},{"v":0,"d":"0.00E+00"},{"v":0,"d":"0.00E+00"},{"v":0,"d":"0.00E+00"},{"v":0,"d":"0.00E+00"},{"v":0,"d":"0.00E+00"},{"v":0,"d":"0.00E+00"},{"v":0,"d":"0.00E+00"},{"v":0,"d":"0.00E+00"},{"v":0,"d":"0.00E+00"},{"v":0,"d":"0.00E+00"},{"v":0,"d":"0.00E+00"},{"v":0,"d":"0.00E+00"},{"v":0,"d":"0.00E+00"},{"v":0,"d":"0.00E+00"},{"v":0,"d":"0.00E+00"},{"v":0,"d":"0.00E+00"},{"v":0,"d":"0.00E+00"},{"v":0,"d":"0.00E+00"},{"v":0,"d":"0.00E+00"},{"v":0,"d":"0.00E+00"},{"v":0,"d":"0.00E+00"},{"v":0,"d":"0.00E+00"},{"v":0,"d":"0.00E+00"},{"v":0,"d":"0.00E+00"},{"v":0,"d":"0.00E+00"},{"v":0,"d":"0.00E+00"},{"v":0,"d":"0.00E+00"},{"v":0,"d":"0.00E+00"},{"v":0,"d":"0.00E+00"},{"v":0,"d":"0.00E+00"},{"v":0,"d":"0.00E+00"},{"v":0,"d":"0.00E+00"},{"v":0,"d":"0.00E+00"},{"v":0,"d":"0.00E+00"},{"v":0,"d":"0.00E+00"},{"v":0,"d":"0.00E+00"},{"v":0,"d":"0.00E+00"},{"v":0,"d":"0.00E+00"},{"v":0,"d":"0.00E+00"},{"v":0,"d":"0.00E+00"},{"v":0,"d":"0.00E+00"},{"v":0,"d":"0.00E+00"},{"v":0,"d":"0.00E+00"},{"v":0,"d":"0.00E+00"},{"v":0,"d":"0.00E+00"},{"v":0,"d":"0.00E+00"},{"v":0,"d":"0.00E+00"},{"v":0,"d":"0.00E+00"},{"v":0,"d":"0.00E+00"},{"v":0,"d":"0.00E+00"},{"v":0,"d":"0.00E+00"},{"v":0,"d":"0.00E+00"},{"v":0,"d":"0.00E+00"},{"v":0,"d":"0.00E+00"},{"v":0,"d":"0.00E+00"},{"v":221,"d":"2.21E+02"},{"v":0,"d":"0.00E+00"},{"v":0,"d":"0.00E+00"},{"v":0,"d":"0.00E+00"},{"v":0,"d":"0.00E+00"},0,{"v":0,"d":"0.00E+00"},{"v":0,"d":"0.00E+00"},{"v":0,"d":"0.00E+00"},{"v":0,"d":"0.00E+00"},{"v":0,"d":"0.00E+00"},0,{"v":0,"d":"0.00E+00"},{"v":0,"d":"0.00E+00"},{"v":0,"d":"0.00E+00"},{"v":0,"d":"0.00E+00"},{"v":0,"d":"0.00E+00"},0,{"v":0,"d":"0.00E+00"},{"v":0,"d":"0.00E+00"},{"v":0,"d":"0.00E+00"},{"v":0,"d":"0.00E+00"},{"v":0,"d":"0.00E+00"},0,{"v":0,"d":"0.00E+00"},{"v":0,"d":"0.00E+00"},{"v":0,"d":"0.00E+00"},{"v":0,"d":"0.00E+00"},{"v":0,"d":"0.00E+00"},0,"2013-01-07","LEN A-5/2013 - PB aprovado                 ",2.08,"D"]
[193,"SA CARVALHO ","1 - Sudeste","18 - Cemig",183,0,"141 - BAGUARI     ",0.46,0.46,78,"0 - NÃO HÁ",1,1,369.5,369.5,1,0,{"v":369.5,"d":"3.70E+02"},{"v":0,"d":"0.00E+00"},{"v":0,"d":"0.00E+00"},{"v":0,"d":"0.00E+00"},{"v":0,"d":"0.00E+00"},{"v":0.46,"d":"4.60E-01"},{"v":0,"d":"0.00E+00"},{"v":0,"d":"0.00E+00"},{"v":0,"d":"0.00E+00"},{"v":0,"d":"0.00E+00"},-25,-19,-2,25,47,69,73,51,49,36,7,-5,0.008633,255.1,2.079,6.3,"1 - Francis",3,1,100,0,2,5.8,23,2,"Yes",2,2,15,16,108.6,1,18,19,108.6,1,30,32,108.6,0,0,0,0,0,0,0,0,{"v":0,"d":"0.00E+00"},{"v":0,"d":"0.00E+00"},{"v":0,"d":"0.00E+00"},{"v":0,"d":"0.00E+00"},{"v":0,"d":"0.00E+00"},{"v":0,"d":"0.00E+00"},{"v":0,"d":"0.00E+00"},{"v":0,"d":"0.00E+00"},{"v":0,"d":"0.00E+00"},{"v":0,"d":"0.00E+00"},{"v":0,"d":"0.00E+00"},{"v":0,"d":"0.00E+00"},{"v":0,"d":"0.00E+00"},{"v":0,"d":"0.00E+00"},{"v":0,"d":"0.00E+00"},{"v":0,"d":"0.00E+00"},{"v":0,"d":"0.00E+00"},{"v":0,"d":"0.00E+00"},{"v":0,"d":"0.00E+00"},{"v":0,"d":"0.00E+00"},{"v":0,"d":"0.00E+00"},{"v":0,"d":"0.00E+00"},{"v":0,"d":"0.00E+00"},{"v":0,"d":"0.00E+00"},{"v":0,"d":"0.00E+00"},{"v":0,"d":"0.00E+00"},{"v":0,"d":"0.00E+00"},{"v":0,"d":"0.00E+00"},{"v":0,"d":"0.00E+00"},{"v":0,"d":"0.00E+00"},{"v":0,"d":"0.00E+00"},{"v":0,"d":"0.00E+00"},{"v":0,"d":"0.00E+00"},{"v":0,"d":"0.00E+00"},{"v":0,"d":"0.00E+00"},{"v":0,"d":"0.00E+00"},{"v":0,"d":"0.00E+00"},{"v":0,"d":"0.00E+00"},{"v":0,"d":"0.00E+00"},{"v":0,"d":"0.00E+00"},{"v":0,"d":"0.00E+00"},{"v":0,"d":"0.00E+00"},{"v":0,"d":"0.00E+00"},{"v":0,"d":"0.00E+00"},{"v":0,"d":"0.00E+00"},{"v":0,"d":"0.00E+00"},{"v":0,"d":"0.00E+00"},{"v":0,"d":"0.00E+00"},{"v":0,"d":"0.00E+00"},{"v":0,"d":"0.00E+00"},{"v":0,"d":"0.00E+00"},{"v":0,"d":"0.00E+00"},{"v":0,"d":"0.00E+00"},{"v":0,"d":"0.00E+00"},{"v":0,"d":"0.00E+00"},{"v":0,"d":"0.00E+00"},{"v":0,"d":"0.00E+00"},{"v":0,"d":"0.00E+00"},{"v":0,"d":"0.00E+00"},{"v":0,"d":"0.00E+00"},{"v":0,"d":"0.00E+00"},{"v":0,"d":"0.00E+00"},{"v":0,"d":"0.00E+00"},{"v":0,"d":"0.00E+00"},{"v":0,"d":"0.00E+00"},{"v":0,"d":"0.00E+00"},{"v":0,"d":"0.00E+00"},{"v":0,"d":"0.00E+00"},{"v":0,"d":"0.00E+00"},{"v":0,"d":"0.00E+00"},{"v":0,"d":"0.00E+00"},{"v":0,"d":"0.00E+00"},{"v":0,"d":"0.00E+00"},{"v":0,"d":"0.00E+00"},{"v":0,"d":"0.00E+00"},{"v":255.1,"d":"2.55E+02"},{"v":0,"d":"0.00E+00"},{"v":0,"d":"0.00E+00"},{"v":0,"d":"0.00E+00"},{"v":0,"d":"0.00E+00"},0,{"v":0,"d":"0.00E+00"},{"v":0,"d":"0.00E+00"},{"v":0,"d":"0.00E+00"},{"v":0,"d":"0.00E+00"},{"v":0,"d":"0.00E+00"},0,{"v":0,"d":"0.00E+00"},{"v":0,"d":"0.00E+00"},{"v":0,"d":"0.00E+00"},{"v":0,"d":"0.00E+00"},{"v":0,"d":"0.00E+00"},0,{"v":0,"d":"0.00E+00"},{"v":0,"d":"0.00E+00"},{"v":0,"d":"0.00E+00"},{"v":0,"d":"0.00E+00"},{"v":0,"d":"0.00E+00"},0,{"v":0,"d":"0.00E+00"},{"v":0,"d":"0.00E+00"},{"v":0,"d":"0.00E+00"},{"v":0,"d":"0.00E+00"},{"v":0,"d":"0.00E+00"},0,"2003-11-20","jusante = 141                              ",1,"D"]
[310,"DARDANELOS  ","1 - Sudeste","37 - Eletronorte",291,0,"345 - QUEBRA-REMO ",0.24,0.24,261,"0 - NÃO HÁ",0.12,0.12,213.5,213.5,0.12,0,{"v":213.5,"d":"2.14E+02"},{"v":0,"d":"0.00E+00"},{"v":0,"d":"0.00E+00"},{"v":0,"d":"0.00E+00"},{"v":0,"d":"0.00E+00"},{"v":0.24,"d":"2.40E-01"},{"v":0,"d":"0.00E+00"},{"v":0,"d":"0.00E+00"},{"v":0,"d":"0.00E+00"},{"v":0,"d":"0.00E+00"},31,23,21,12,9,0,3,19,16,11,3,38,0.008917,114.36,1.745,5.565,"1 - Francis",2,1,100,0,2,1.5,27,4,"Yes",2,4,58,68,95.6,1,29,34,95.6,0,0,0,0,0,0,0,0,0,0,0,0,{"v":0,"d":"0.00E+00"},{"v":0,"d":"0.00E+00"},{"v":0,"d":"0.00E+00"},{"v":0,"d":"0.00E+00"},{"v":0,"d":"0.00E+00"},{"v":0,"d":"0.00E+00"},{"v":0,"d":"0.00E+00"},{"v":0,"d":"0.00E+00"},{"v":0,"d":"0.00E+00"},{"v":0,"d":"0.00E+00"},{"v":0,"d":"0.00E+00"},{"v":0,"d":"0.00E+00"},{"v":0,"d":"0.00E+00"},{"v":0,"d":"0.00E+00"},{"v":0,"d":"0.00E+00"},{"v":0,"d":"0.00E+00"},{"v":0,"d":"0.00E+00"},{"v":0,"d":"0.00E+00"},{"v":0,"d":"0.00E+00"},{"v":0,"d":"0.00E+00"},{"v":0,"d":"0.00E+00"},{"v":0,"d":"0.00E+00"},{"v":0,"d":"0.00E+00"},{"v":0,"d":"0.00E+00"},{"v":0,"d":"0.00E+00"},{"v":0,"d":"0.00E+00"},{"v":0,"d":"0.00E+00"},{"v":0,"d":"0.00E+00"},{"v":0,"d":"0.00E+00"},{"v":0,"d":"0.00E+00"},{"v":0,"d":"0.00E+00"},{"v":0,"d":"0.00E+00"},{"v":0,"d":"0.00E+00"},{"v":0,"d":"0.00E+00"},{"v":0,"d":"0.00E+00"},{"v":0,"d":"0.00E+00"},{"v":0,"d":"0.00E+00"},{"v":0,"d":"0.00E+00"},{"v":0,"d":"0.00E+00"},{"v":0,"d":"0.00E+00"},{"v":0,"d":"0.00E+00"},{"v":0,"d":"0.00E+00"},{"v":0,"d":"0.00E+00"},{"v":0,"d":"0.00E+00"},{"v":0,"d":"0.00E+00"},{"v":0,"d":"0.00E+00"},{"v":0,"d":"0.00E+00"},{"v":0,"d":"0.00E+00"},{"v":0,"d":"0.00E+00"},{"v":0,"d":"0.00E+00"},{"v":0,"d":"0.00E+00"},{"v":0,"d":"0.00E+00"},{"v":0,"d":"0.00E+00"},{"v":0,"d":"0.00E+00"},{"v":0,"d":"0.00E+00"},{"v":0,"d":"0.00E+00"},{"v":0,"d":"0.00E+00"},{"v":0,"d":"0.00E+00"},{"v":0,"d":"0.00E+00"},{"v":0,"d":"0.00E+00"},{"v":0,"d":"0.00E+00"},{"v":0,"d":"0.00E+00"},{"v":0,"d":"0.00E+00"},{"v":0,"d":"0.00E+00"},{"v":0,"d":"0.00E+00"},{"v":0,"d":"0.00E+00"},{"v":0,"d":"0.00E+00"},{"v":0,"d":"0.00E+00"},{"v":0,"d":"0.00E+00"},{"v":0,"d":"0.00E+00"},{"v":0,"d":"0.00E+00"},{"v":0,"d":"0.00E+00"},{"v":0,"d":"0.00E+00"},{"v":0,"d":"0.00E+00"},{"v":0,"d":"0.00E+00"},{"v":112.8697,"d":"1.13E+02"},{"v":0.003401237,"d":"3.40E-03"},{"v":1.298302e-06,"d":"1.30E-06"},{"v":-7.155989e-10,"d":"-7.16E-10"},{"v":5.027503e-14,"d":"5.03E-14"},0,{"v":0,"d":"0.00E+00"},{"v":0,"d":"0.00E+00"},{"v":0,"d":"0.00E+00"},{"v":0,"d":"0.00E+00"},{"v":0,"d":"0.00E+00"},0,{"v":0,"d":"0.00E+00"},{"v":0,"d":"0.00E+00"},{"v":0,"d":"0.00E+00"},{"v":0,"d":"0.00E+00"},{"v":0,"d":"0.00E+00"},0,{"v":0,"d":"0.00E+00"},{"v":0,"d":"0.00E+00"},{"v":0,"d":"0.00E+00"},{"v":0,"d":"0.00E+00"},{"v":0,"d":"0.00E+00"},0,{"v":0,"d":"0.00E+00"},{"v":0,"d":"0.00E+00"},{"v":0,"d":"0.00E+00"},{"v":0,"d":"0.00E+00"},{"v":0,"d":"0.00E+00"},0,"2012-04-04","PMO jan/2010                               ",0.12,"D"]
[215,"SALTO PILAO ","2 - Sul","134 - ",101,0,"0 - NÃO HÁ",{"v":0.1549240000001646,"d":"0.15"},{"v":0.13204600000017308,"d":"0.13"},191.8,"0 - NÃO HÁ",0.26,0.12,319,318,0.26,0,{"v":316.622,"d":"3.17E+02"},{"v":15.2326,"d":"1.52E+01"},{"v":-37.90088,"d":"-3.79E+01"},{"v":66.25934,"d":"6.63E+01"},{"v":-43.31781,"d":"-4.33E+01"},{"v":1037.608,"d":"1.04E+03"},{"v":-6.537585,"d":"-6.54E+00"},{"v":0.010299,"d":"1.03E-02"},{"v":0,"d":"0.00E+00"},{"v":0,"d":"0.00E+00"},20,14,19,22,22,17,15,20,18,10,15,20,0.009015,112.69,2.533,8.091,"1 - Francis",1,1,100,0,2,8.45,10,2,"Yes",2,2,95.9,55,194,0,0,0,0,0,0,0,0,0,0,0,0,0,0,0,0,{"v":0,"d":"0.00E+00"},{"v":0,"d":"0.00E+00"},{"v":0,"d":"0.00E+00"},{"v":0,"d":"0.00E+00"},{"v":0,"d":"0.00E+00"},{"v":0,"d":"0.00E+00"},{"v":0,"d":"0.00E+00"},{"v":0,"d":"0.00E+00"},{"v":0,"d":"0.00E+00"},{"v":0,"d":"0.00E+00"},{"v":0,"d":"0.00E+00"},{"v":0,"d":"0.00E+00"},{"v":0,"d":"0.00E+00"},{"v":0,"d":"0.00E+00"},{"v":0,"d":"0.00E+00"},{"v":0,"d":"0.00E+00"},{"v":0,"d":"0.00E+00"},{"v":0,"d":"0.00E+00"},{"v":0,"d":"0.00E+00"},{"v":0,"d":"0.00E+00"},{"v":0,"d":"0.00E+00"},{"v":0,"d":"0.00E+00"},{"v":0,"d":"0.00E+00"},{"v":0,"d":"0.00E+00"},{"v":0,"d":"0.00E+00"},{"v":0,"d":"0.00E+00"},{"v":0,"d":"0.00E+00"},{"v":0,"d":"0.00E+00"},{"v":0,"d":"0.00E+00"},{"v":0,"d":"0.00E+00"},{"v":0,"d":"0.00E+00"},{"v":0,"d":"0.00E+00"},{"v":0,"d":"0.00E+00"},{"v":0,"d":"0.00E+00"},{"v":0,"d":"0.00E+00"},{"v":0,"d":"0.00E+00"},{"v":0,"d":"0.00E+00"},{"v":0,"d":"0.00E+00"},{"v":0,"d":"0.00E+00"},{"v":0,"d":"0.00E+00"},{"v":0,"d":"0.00E+00"},{"v":0,"d":"0.00E+00"},{"v":0,"d":"0.00E+00"},{"v":0,"d":"0.00E+00"},{"v":0,"d":"0.00E+00"},{"v":0,"d":"0.00E+00"},{"v":0,"d":"0.00E+00"},{"v":0,"d":"0.00E+00"},{"v":0,"d":"0.00E+00"},{"v":0,"d":"0.00E+00"},{"v":0,"d":"0.00E+00"},{"v":0,"d":"0.00E+00"},{"v":0,"d":"0.00E+00"},{"v":0,"d":"0.00E+00"},{"v":0,"d":"0.00E+00"},{"v":0,"d":"0.00E+00"},{"v":0,"d":"0.00E+00"},{"v":0,"d":"0.00E+00"},{"v":0,"d":"0.00E+00"},{"v":0,"d":"0.00E+00"},{"v":0,"d":"0.00E+00"},{"v":0,"d":"0.00E+00"},{"v":0,"d":"0.00E+00"},{"v":0,"d":"0.00E+00"},{"v":0,"d":"0.00E+00"},{"v":0,"d":"0.00E+00"},{"v":0,"d":"0.00E+00"},{"v":0,"d":"0.00E+00"},{"v":0,"d":"0.00E+00"},{"v":0,"d":"0.00E+00"},{"v":0,"d":"0.00E+00"},{"v":0,"d":"0.00E+00"},{"v":0,"d":"0.00E+00"},{"v":0,"d":"0.00E+00"},{"v":0,"d":"0.00E+00"},{"v":111.89,"d":"1.12E+02"},{"v":0.0069696,"d":"6.97E-03"},{"v":-7.0587e-06,"d":"-7.06E-06"},{"v":5.4056e-09,"d":"5.41E-09"},{"v":-1.5357e-12,"d":"-1.54E-12"},0,{"v":0,"d":"0.00E+00"},{"v":0,"d":"0.00E+00"},{"v":0,"d":"0.00E+00"},{"v":0,"d":"0.00E+00"},{"v":0,"d":"0.00E+00"},0,{"v":0,"d":"0.00E+00"},{"v":0,"d":"0.00E+00"},{"v":0,"d":"0.00E+00"},{"v":0,"d":"0.00E+00"},{"v":0,"d":"0.00E+00"},0,{"v":0,"d":"0.00E+00"},{"v":0,"d":"0.00E+00"},{"v":0,"d":"0.00E+00"},{"v":0,"d":"0.00E+00"},{"v":0,"d":"0.00E+00"},0,{"v":0,"d":"0.00E+00"},{"v":0,"d":"0.00E+00"},{"v":0,"d":"0.00E+00"},{"v":0,"d":"0.00E+00"},{"v":0,"d":"0.00E+00"},0,"2012-12-03","Rev. GF - lote 3/2011                      ",0.26,"D"]
[127,"SOBRAGI     ","1 - Sudeste","247 - ",198,0,"129 - SIMPLICIO   ",0.11,0.11,60,"0 - NÃO HÁ",1,1,436.5,436.5,1,0,{"v":436.5,"d":"4.37E+02"},{"v":0,"d":"0.00E+00"},{"v":0,"d":"0.00E+00"},{"v":0,"d":"0.00E+00"},{"v":0,"d":"0.00E+00"},{"v":0.11,"d":"1.10E-01"},{"v":0,"d":"0.00E+00"},{"v":0,"d":"0.00E+00"},{"v":0,"d":"0.00E+00"},{"v":0,"d":"0.00E+00"},-13,0,23,43,48,41,28,15,25,19,3,2,0.008437,360,2.333,6.861,"1 - Francis",1,1,100,0,2,2.4,19,3,"No",2,3,20,30,78,0,0,0,0,0,0,0,0,0,0,0,0,0,0,0,0,{"v":0,"d":"0.00E+00"},{"v":0,"d":"0.00E+00"},{"v":0,"d":"0.00E+00"},{"v":0,"d":"0.00E+00"},{"v":0,"d":"0.00E+00"},{"v":0,"d":"0.00E+00"},{"v":0,"d":"0.00E+00"},{"v":0,"d":"0.00E+00"},{"v":0,"d":"0.00E+00"},{"v":0,"d":"0.00E+00"},{"v":0,"d":"0.00E+00"},{"v":0,"d":"0.00E+00"},{"v":0,"d":"0.00E+00"},{"v":0,"d":"0.00E+00"},{"v":0,"d":"0.00E+00"},{"v":0,"d":"0.00E+00"},{"v":0,"d":"0.00E+00"},{"v":0,"d":"0.00E+00"},{"v":0,"d":"0.00E+00"},{"v":0,"d":"0.00E+00"},{"v":0,"d":"0.00E+00"},{"v":0,"d":"0.00E+00"},{"v":0,"d":"0.00E+00"},{"v":0,"d":"0.00E+00"},{"v":0,"d":"0.00E+00"},{"v":0,"d":"0.00E+00"},{"v":0,"d":"0.00E+00"},{"v":0,"d":"0.00E+00"},{"v":0,"d":"0.00E+00"},{"v":0,"d":"0.00E+00"},{"v":0,"d":"0.00E+00"},{"v":0,"d":"0.00E+00"},{"v":0,"d":"0.00E+00"},{"v":0,"d":"0.00E+00"},{"v":0,"d":"0.00E+00"},{"v":0,"d":"0.00E+00"},{"v":0,"d":"0.00E+00"},{"v":0,"d":"0.00E+00"},{"v":0,"d":"0.00E+00"},{"v":0,"d":"0.00E+00"},{"v":0,"d":"0.00E+00"},{"v":0,"d":"0.00E+00"},{"v":0,"d":"0.00E+00"},{"v":0,"d":"0.00E+00"},{"v":0,"d":"0.00E+00"},{"v":0,"d":"0.00E+00"},{"v":0,"d":"0.00E+00"},{"v":0,"d":"0.00E+00"},{"v":0,"d":"0.00E+00"},{"v":0,"d":"0.00E+00"},{"v":0,"d":"0.00E+00"},{"v":0,"d":"0.00E+00"},{"v":0,"d":"0.00E+00"},{"v":0,"d":"0.00E+00"},{"v":0,"d":"0.00E+00"},{"v":0,"d":"0.00E+00"},{"v":0,"d":"0.00E+00"},{"v":0,"d":"0.00E+00"},{"v":0,"d":"0.00E+00"},{"v":0,"d":"0.00E+00"},{"v":0,"d":"0.00E+00"},{"v":0,"d":"0.00E+00"},{"v":0,"d":"0.00E+00"},{"v":0,"d":"0.00E+00"},{"v":0,"d":"0.00E+00"},{"v":0,"d":"0.00E+00"},{"v":0,"d":"0.00E+00"},{"v":0,"d":"0.00E+00"},{"v":0,"d":"0.00E+00"},{"v":0,"d":"0.00E+00"},{"v":0,"d":"0.00E+00"},{"v":0,"d":"0.00E+00"},{"v":0,"d":"0.00E+00"},{"v":0,"d":"0.00E+00"},{"v":0,"d":"0.00E+00"},{"v":356,"d":"3.56E+02"},{"v":0,"d":"0.00E+00"},{"v":0,"d":"0.00E+00"},{"v":0,"d":"0.00E+00"},{"v":0,"d":"0.00E+00"},0,{"v":0,"d":"0.00E+00"},{"v":0,"d":"0.00E+00"},{"v":0,"d":"0.00E+00"},{"v":0,"d":"0.00E+00"},{"v":0,"d":"0.00E+00"},0,{"v":0,"d":"0.00E+00"},{"v":0,"d":"0.00E+00"},{"v":0,"d":"0.00E+00"},{"v":0,"d":"0.00E+00"},{"v":0,"d":"0.00E+00"},0,{"v":0,"d":"0.00E+00"},{"v":0,"d":"0.00E+00"},{"v":0,"d":"0.00E+00"},{"v":0,"d":"0.00E+00"},{"v":0,"d":"0.00E+00"},0,{"v":0,"d":"0.00E+00"},{"v":0,"d":"0.00E+00"},{"v":0,"d":"0.00E+00"},{"v":0,"d":"0.00E+00"},{"v":0,"d":"0.00E+00"},0,"2003-09-17","Correção de TEIF e IP                      ",1,"D"]
[305,"ITIQUIRA 2  ","1 - Sudeste","235 - ",252,0,"0 - NÃO HÁ",{"v":0.09999996,"d":"0.10"},{"v":0.09999996,"d":"0.10"},96.6,"0 - NÃO HÁ",1,1,320,320,1,0,{"v":320,"d":"3.20E+02"},{"v":0,"d":"0.00E+00"},{"v":0,"d":"0.00E+00"},{"v":0,"d":"0.00E+00"},{"v":0,"d":"0.00E+00"},{"v":0.09999996,"d":"1.00E-01"},{"v":0,"d":"0.00E+00"},{"v":0,"d":"0.00E+00"},{"v":0,"d":"0.00E+00"},{"v":0,"d":"0.00E+00"},14,7,11,18,33,39,40,55,64,32,15,20,0.009074,180.77,1.672,5.403,"1 - Francis",1,1,100,0,2,2.12,25,2,"Yes",2,2,48.3,39,135.33,0,0,0,0,0,0,0,0,0,0,0,0,0,0,0,0,{"v":0,"d":"0.00E+00"},{"v":0,"d":"0.00E+00"},{"v":0,"d":"0.00E+00"},{"v":0,"d":"0.00E+00"},{"v":0,"d":"0.00E+00"},{"v":0,"d":"0.00E+00"},{"v":0,"d":"0.00E+00"},{"v":0,"d":"0.00E+00"},{"v":0,"d":"0.00E+00"},{"v":0,"d":"0.00E+00"},{"v":0,"d":"0.00E+00"},{"v":0,"d":"0.00E+00"},{"v":0,"d":"0.00E+00"},{"v":0,"d":"0.00E+00"},{"v":0,"d":"0.00E+00"},{"v":0,"d":"0.00E+00"},{"v":0,"d":"0.00E+00"},{"v":0,"d":"0.00E+00"},{"v":0,"d":"0.00E+00"},{"v":0,"d":"0.00E+00"},{"v":0,"d":"0.00E+00"},{"v":0,"d":"0.00E+00"},{"v":0,"d":"0.00E+00"},{"v":0,"d":"0.00E+00"},{"v":0,"d":"0.00E+00"},{"v":0,"d":"0.00E+00"},{"v":0,"d":"0.00E+00"},{"v":0,"d":"0.00E+00"},{"v":0,"d":"0.00E+00"},{"v":0,"d":"0.00E+00"},{"v":0,"d":"0.00E+00"},{"v":0,"d":"0.00E+00"},{"v":0,"d":"0.00E+00"},{"v":0,"d":"0.00E+00"},{"v":0,"d":"0.00E+00"},{"v":0,"d":"0.00E+00"},{"v":0,"d":"0.00E+00"},{"v":0,"d":"0.00E+00"},{"v":0,"d":"0.00E+00"},{"v":0,"d":"0.00E+00"},{"v":0,"d":"0.00E+00"},{"v":0,"d":"0.00E+00"},{"v":0,"d":"0.00E+00"},{"v":0,"d":"0.00E+00"},{"v":0,"d":"0.00E+00"},{"v":0,"d":"0.00E+00"},{"v":0,"d":"0.00E+00"},{"v":0,"d":"0.00E+00"},{"v":0,"d":"0.00E+00"},{"v":0,"d":"0.00E+00"},{"v":0,"d":"0.00E+00"},{"v":0,"d":"0.00E+00"},{"v":0,"d":"0.00E+00"},{"v":0,"d":"0.00E+00"},{"v":0,"d":"0.00E+00"},{"v":0,"d":"0.00E+00"},{"v":0,"d":"0.00E+00"},{"v":0,"d":"0.00E+00"},{"v":0,"d":"0.00E+00"},{"v":0,"d":"0.00E+00"},{"v":0,"d":"0.00E+00"},{"v":0,"d":"0.00E+00"},{"v":0,"d":"0.00E+00"},{"v":0,"d":"0.00E+00"},{"v":0,"d":"0.00E+00"},{"v":0,"d":"0.00E+00"},{"v":0,"d":"0.00E+00"},{"v":0,"d":"0.00E+00"},{"v":0,"d":"0.00E+00"},{"v":0,"d":"0.00E+00"},{"v":0,"d":"0.00E+00"},{"v":0,"d":"0.00E+00"},{"v":0,"d":"0.00E+00"},{"v":0,"d":"0.00E+00"},{"v":0,"d":"0.00E+00"},{"v":178.707,"d":"1.79E+02"},{"v":0.0455774,"d":"4.56E-02"},{"v":-0.0003172008,"d":"-3.17E-04"},{"v":1.18529e-06,"d":"1.19E-06"},{"v":-1.72473e-09,"d":"-1.72E-09"},0,{"v":0,"d":"0.00E+00"},{"v":0,"d":"0.00E+00"},{"v":0,"d":"0.00E+00"},{"v":0,"d":"0.00E+00"},{"v":0,"d":"0.00E+00"},0,{"v":0,"d":"0.00E+00"},{"v":0,"d":"0.00E+00"},{"v":0,"d":"0.00E+00"},{"v":0,"d":"0.00E+00"},{"v":0,"d":"0.00E+00"},0,{"v":0,"d":"0.00E+00"},{"v":0,"d":"0.00E+00"},{"v":0,"d":"0.00E+00"},{"v":0,"d":"0.00E+00"},{"v":0,"d":"0.00E+00"},0,{"v":0,"d":"0.00E+00"},{"v":0,"d":"0.00E+00"},{"v":0,"d":"0.00E+00"},{"v":0,"d":"0.00E+00"},{"v":0,"d":"0.00E+00"},0,"2012-12-14","Rev. GF - lote 3/2011                      ",1,"D"]
[538,"CAMPINHO    ","1 - Sudeste","0 - ",538,0,"0 - NÃO HÁ",0.07,0.07,46.8,"0 - NÃO HÁ",1,0,419,417,0,0,{"v":419,"d":"4.19E+02"},{"v":0,"d":"0.00E+00"},{"v":0,"d":"0.00E+00"},{"v":0,"d":"0.00E+00"},{"v":0,"d":"0.00E+00"},{"v":0.07,"d":"7.00E-02"},{"v":0,"d":"0.00E+00"},{"v":0,"d":"0.00E+00"},{"v":0,"d":"0.00E+00"},{"v":0,"d":"0.00E+00"},0,0,0,0,0,0,0,0,0,0,0,0,0,167.6,2.333,6.861,"1 - Francis",1,1,100,0,2,1.14,5,0,"No",2,3,15.6,0,0,0,0,0,0,0,0,0,0,0,0,0,0,0,0,0,0,{"v":0,"d":"0.00E+00"},{"v":0,"d":"0.00E+00"},{"v":0,"d":"0.00E+00"},{"v":0,"d":"0.00E+00"},{"v":0,"d":"0.00E+00"},{"v":0,"d":"0.00E+00"},{"v":0,"d":"0.00E+00"},{"v":0,"d":"0.00E+00"},{"v":0,"d":"0.00E+00"},{"v":0,"d":"0.00E+00"},{"v":0,"d":"0.00E+00"},{"v":0,"d":"0.00E+00"},{"v":0,"d":"0.00E+00"},{"v":0,"d":"0.00E+00"},{"v":0,"d":"0.00E+00"},{"v":0,"d":"0.00E+00"},{"v":0,"d":"0.00E+00"},{"v":0,"d":"0.00E+00"},{"v":0,"d":"0.00E+00"},{"v":0,"d":"0.00E+00"},{"v":0,"d":"0.00E+00"},{"v":0,"d":"0.00E+00"},{"v":0,"d":"0.00E+00"},{"v":0,"d":"0.00E+00"},{"v":0,"d":"0.00E+00"},{"v":0,"d":"0.00E+00"},{"v":0,"d":"0.00E+00"},{"v":0,"d":"0.00E+00"},{"v":0,"d":"0.00E+00"},{"v":0,"d":"0.00E+00"},{"v":0,"d":"0.00E+00"},{"v":0,"d":"0.00E+00"},{"v":0,"d":"0.00E+00"},{"v":0,"d":"0.00E+00"},{"v":0,"d":"0.00E+00"},{"v":0,"d":"0.00E+00"},{"v":0,"d":"0.00E+00"},{"v":0,"d":"0.00E+00"},{"v":0,"d":"0.00E+00"},{"v":0,"d":"0.00E+00"},{"v":0,"d":"0.00E+00"},{"v":0,"d":"0.00E+00"},{"v":0,"d":"0.00E+00"},{"v":0,"d":"0.00E+00"},{"v":0,"d":"0.00E+00"},{"v":0,"d":"0.00E+00"},{"v":0,"d":"0.00E+00"},{"v":0,"d":"0.00E+00"},{"v":0,"d":"0.00E+00"},{"v":0,"d":"0.00E+00"},{"v":0,"d":"0.00E+00"},{"v":0,"d":"0.00E+00"},{"v":0,"d":"0.00E+00"},{"v":0,"d":"0.00E+00"},{"v":0,"d":"0.00E+00"},{"v":0,"d":"0.00E+00"},{"v":0,"d":"0.00E+00"},{"v":0,"d":"0.00E+00"},{"v":0,"d":"0.00E+00"},{"v":0,"d":"0.00E+00"},{"v":0,"d":"0.00E+00"},{"v":0,"d":"0.00E+00"},{"v":0,"d":"0.00E+00"},{"v":0,"d":"0.00E+00"},{"v":0,"d":"0.00E+00"},{"v":0,"d":"0.00E+00"},{"v":0,"d":"0.00E+00"},{"v":0,"d":"0.00E+00"},{"v":0,"d":"0.00E+00"},{"v":0,"d":"0.00E+00"},{"v":0,"d":"0.00E+00"},{"v":0,"d":"0.00E+00"},{"v":0,"d":"0.00E+00"},{"v":0,"d":"0.00E+00"},{"v":0,"d":"0.00E+00"},{"v":167.6,"d":"1.68E+02"},{"v":0,"d":"0.00E+00"},{"v":0,"d":"0.00E+00"},{"v":0,"d":"0.00E+00"},{"v":0,"d":"0.00E+00"},0,{"v":0,"d":"0.00E+00"},{"v":0,"d":"0.00E+00"},{"v":0,"d":"0.00E+00"},{"v":0,"d":"0.00E+00"},{"v":0,"d":"0.00E+00"},0,{"v":0,"d":"0.00E+00"},{"v":0,"d":"0.00E+00"},{"v":0,"d":"0.00E+00"},{"v":0,"d":"0.00E+00"},{"v":0,"d":"0.00E+00"},0,{"v":0,"d":"0.00E+00"},{"v":0,"d":"0.00E+00"},{"v":0,"d":"0.00E+00"},{"v":0,"d":"0.00E+00"},{"v":0,"d":"0.00E+00"},0,{"v":0,"d":"0.00E+00"},{"v":0,"d":"0.00E+00"},{"v":0,"d":"0.00E+00"},{"v":0,"d":"0.00E+00"},{"v":0,"d":"0.00E+00"},0,"2002-10-10","SIPOT                                      ",1,"M"]
[]
[{"$nulls":8},"AREA (COTA MINIMA)","POTÊNCIA","Área/Pontecia"]
[{"$nulls":8},{"v":45910.5430675762,"d":"45910.54"},{"v":164271.8999999999,"d":"164271.90"},0.279478980078615]
[{"$nulls":8},"km2","MW",{"$error":"#NAME?"}]
[109,"_PEDREIRA   ","1 - Sudeste","15 - Eletropaulo",109,0,"108 - _TRAICAO    ",{"v":1.000076540000066,"d":"1.00"},{"v":7.646000005934184e-05,"d":"0.00"},0,"118 - BILLINGS    ",1,0.1,722.15,720.35,1,0.1,{"v":720.35,"d":"7.20E+02"},{"v":1.8,"d":"1.80E+00"},{"v":0,"d":"0.00E+00"},{"v":0,"d":"0.00E+00"},{"v":0,"d":"0.00E+00"},{"v":-400.1944,"d":"-4.00E+02"},{"v":0.5555556,"d":"5.56E-01"},{"v":0,"d":"0.00E+00"},{"v":0,"d":"0.00E+00"},{"v":0,"d":"0.00E+00"},0,0,0,0,0,0,0,0,0,0,0,0,0,720.15,0,0,"0 - NÃO HÁ",0,1,100,0,1,0,2,0,"Yes",2,0,0,0,0,0,0,0,0,0,0,0,0,0,0,0,0,0,0,0,0,{"v":0,"d":"0.00E+00"},{"v":0,"d":"0.00E+00"},{"v":0,"d":"0.00E+00"},{"v":0,"d":"0.00E+00"},{"v":0,"d":"0.00E+00"},{"v":0,"d":"0.00E+00"},{"v":0,"d":"0.00E+00"},{"v":0,"d":"0.00E+00"},{"v":0,"d":"0.00E+00"},{"v":0,"d":"0.00E+00"},{"v":0,"d":"0.00E+00"},{"v":0,"d":"0.00E+00"},{"v":0,"d":"0.00E+00"},{"v":0,"d":"0.00E+00"},{"v":0,"d":"0.00E+00"},{"v":0,"d":"0.00E+00"},{"v":0,"d":"0.00E+00"},{"v":0,"d":"0.00E+00"},{"v":0,"d":"0.00E+00"},{"v":0,"d":"0.00E+00"},{"v":0,"d":"0.00E+00"},{"v":0,"d":"0.00E+00"},{"v":0,"d":"0.00E+00"},{"v":0,"d":"0.00E+00"},{"v":0,"d":"0.00E+00"},{"v":0,"d":"0.00E+00"},{"v":0,"d":"0.00E+00"},{"v":0,"d":"0.00E+00"},{"v":0,"d":"0.00E+00"},{"v":0,"d":"0.00E+00"},{"v":0,"d":"0.00E+00"},{"v":0,"d":"0.00E+00"},{"v":0,"d":"0.00E+00"},{"v":0,"d":"0.00E+00"},{"v":0,"d":"0.00E+00"},{"v":0,"d":"0.00E+00"},{"v":0,"d":"0.00E+00"},{"v":0,"d":"0.00E+00"},{"v":0,"d":"0.00E+00"},{"v":0,"d":"0.00E+00"},{"v":0,"d":"0.00E+00"},{"v":0,"d":"0.00E+00"},{"v":0,"d":"0.00E+00"},{"v":0,"d":"0.00E+00"},{"v":0,"d":"0.00E+00"},{"v":0,"d":"0.00E+00"},{"v":0,"d":"0.00E+00"},{"v":0,"d":"0.00E+00"},{"v":0,"d":"0.00E+00"},{"v":0,"d":"0.00E+00"},{"v":0,"d":"0.00E+00"},{"v":0,"d":"0.00E+00"},{"v":0,"d":"0.00E+00"},{"v":0,"d":"0.00E+00"},{"v":0,"d":"0.00E+00"},{"v":0,"d":"0.00E+00"},{"v":0,"d":"0.00E+00"},{"v":0,"d":"0.00E+00"},{"v":0,"d":"0.00E+00"},{"v":0,"d":"0.00E+00"},{"v":0,"d":"0.00E+00"},{"v":0,"d":"0.00E+00"},{"v":0,"d":"0.00E+00"},{"v":0,"d":"0.00E+00"},{"v":0,"d":"0.00E+00"},{"v":0,"d":"0.00E+00"},{"v":0,"d":"0.00E+00"},{"v":0,"d":"0.00E+00"},{"v":0,"d":"0.00E+00"},{"v":0,"d":"0.00E+00"},{"v":0,"d":"0.00E+00"},{"v":0,"d":"0.00E+00"},{"v":0,"d":"0.00E+00"},{"v":0,"d":"0.00E+00"},{"v":0,"d":"0.00E+00"},{"v":720.15,"d":"7.20E+02"},{"v":0,"d":"0.00E+00"},{"v":0,"d":"0.00E+00"},{"v":0,"d":"0.00E+00"},{"v":0,"d":"0.00E+00"},0,{"v":0,"d":"0.00E+00"},{"v":0,"d":"0.00E+00"},{"v":0,"d":"0.00E+00"},{"v":0,"d":"0.00E+00"},{"v":0,"d":"0.00E+00"},0,{"v":0,"d":"0.00E+00"},{"v":0,"d":"0.00E+00"},{"v":0,"d":"0.00E+00"},{"v":0,"d":"0.00E+00"},{"v":0,"d":"0.00E+00"},0,{"v":0,"d":"0.00E+00"},{"v":0,"d":"0.00E+00"},{"v":0,"d":"0.00E+00"},{"v":0,"d":"0.00E+00"},{"v":0,"d":"0.00E+00"},0,{"v":0,"d":"0.00E+00"},{"v":0,"d":"0.00E+00"},{"v":0,"d":"0.00E+00"},{"v":0,"d":"0.00E+00"},{"v":0,"d":"0.00E+00"},0,"2012-05-09","PMO mai/2012                               ",1,"D"]
[107,"_EDGARD SOUZ","1 - Sudeste","15 - Eletropaulo",161,0,"37 - BARRA BONITA",{"v":1.0000038935000077,"d":"1.00"},{"v":3.90350000145645e-06,"d":"0.00"},0,"108 - _TRAICAO    ",1,0.1,717.15,706.15,1,0.1,{"v":706.15,"d":"7.06E+02"},{"v":11,"d":"1.10E+01"},{"v":0,"d":"0.00E+00"},{"v":0,"d":"0.00E+00"},{"v":0,"d":"0.00E+00"},{"v":-64.19545,"d":"-6.42E+01"},{"v":0.09090909,"d":"9.09E-02"},{"v":0,"d":"0.00E+00"},{"v":0,"d":"0.00E+00"},{"v":0,"d":"0.00E+00"},0,0,0,0,0,0,0,0,0,0,0,0,0,706.15,0,0,"0 - NÃO HÁ",0,1,100,0,1,0,18,0,"No",2,0,0,0,0,0,0,0,0,0,0,0,0,0,0,0,0,0,0,0,0,{"v":0,"d":"0.00E+00"},{"v":0,"d":"0.00E+00"},{"v":0,"d":"0.00E+00"},{"v":0,"d":"0.00E+00"},{"v":0,"d":"0.00E+00"},{"v":0,"d":"0.00E+00"},{"v":0,"d":"0.00E+00"},{"v":0,"d":"0.00E+00"},{"v":0,"d":"0.00E+00"},{"v":0,"d":"0.00E+00"},{"v":0,"d":"0.00E+00"},{"v":0,"d":"0.00E+00"},{"v":0,"d":"0.00E+00"},{"v":0,"d":"0.00E+00"},{"v":0,"d":"0.00E+00"},{"v":0,"d":"0.00E+00"},{"v":0,"d":"0.00E+00"},{"v":0,"d":"0.00E+00"},{"v":0,"d":"0.00E+00"},{"v":0,"d":"0.00E+00"},{"v":0,"d":"0.00E+00"},{"v":0,"d":"0.00E+00"},{"v":0,"d":"0.00E+00"},{"v":0,"d":"0.00E+00"},{"v":0,"d":"0.00E+00"},{"v":0,"d":"0.00E+00"},{"v":0,"d":"0.00E+00"},{"v":0,"d":"0.00E+00"},{"v":0,"d":"0.00E+00"},{"v":0,"d":"0.00E+00"},{"v":0,"d":"0.00E+00"},{"v":0,"d":"0.00E+00"},{"v":0,"d":"0.00E+00"},{"v":0,"d":"0.00E+00"},{"v":0,"d":"0.00E+00"},{"v":0,"d":"0.00E+00"},{"v":0,"d":"0.00E+00"},{"v":0,"d":"0.00E+00"},{"v":0,"d":"0.00E+00"},{"v":0,"d":"0.00E+00"},{"v":0,"d":"0.00E+00"},{"v":0,"d":"0.00E+00"},{"v":0,"d":"0.00E+00"},{"v":0,"d":"0.00E+00"},{"v":0,"d":"0.00E+00"},{"v":0,"d":"0.00E+00"},{"v":0,"d":"0.00E+00"},{"v":0,"d":"0.00E+00"},{"v":0,"d":"0.00E+00"},{"v":0,"d":"0.00E+00"},{"v":0,"d":"0.00E+00"},{"v":0,"d":"0.00E+00"},{"v":0,"d":"0.00E+00"},{"v":0,"d":"0.00E+00"},{"v":0,"d":"0.00E+00"},{"v":0,"d":"0.00E+00"},{"v":0,"d":"0.00E+00"},{"v":0,"d":"0.00E+00"},{"v":0,"d":"0.00E+00"},{"v":0,"d":"0.00E+00"},{"v":0,"d":"0.00E+00"},{"v":0,"d":"0.00E+00"},{"v":0,"d":"0.00E+00"},{"v":0,"d":"0.00E+00"},{"v":0,"d":"0.00E+00"},{"v":0,"d":"0.00E+00"},{"v":0,"d":"0.00E+00"},{"v":0,"d":"0.00E+00"},{"v":0,"d":"0.00E+00"},{"v":0,"d":"0.00E+00"},{"v":0,"d":"0.00E+00"},{"v":0,"d":"0.00E+00"},{"v":0,"d":"0.00E+00"},{"v":0,"d":"0.00E+00"},{"v":0,"d":"0.00E+00"},{"v":706.15,"d":"7.06E+02"},{"v":0,"d":"0.00E+00"},{"v":0,"d":"0.00E+00"},{"v":0,"d":"0.00E+00"},{"v":0,"d":"0.00E+00"},0,{"v":0,"d":"0.00E+00"},{"v":0,"d":"0.00E+00"},{"v":0,"d":"0.00E+00"},{"v":0,"d":"0.00E+00"},{"v":0,"d":"0.00E+00"},0,{"v":0,"d":"0.00E+00"},{"v":0,"d":"0.00E+00"},{"v":0,"d":"0.00E+00"},{"v":0,"d":"0.00E+00"},{"v":0,"d":"0.00E+00"},0,{"v":0,"d":"0.00E+00"},{"v":0,"d":"0.00E+00"},{"v":0,"d":"0.00E+00"},{"v":0,"d":"0.00E+00"},{"v":0,"d":"0.00E+00"},0,{"v":0,"d":"0.00E+00"},{"v":0,"d":"0.00E+00"},{"v":0,"d":"0.00E+00"},{"v":0,"d":"0.00E+00"},{"v":0,"d":"0.00E+00"},0,"        ","UHE do PMO                                 ",1,"D"]
[70,"SLT CURUCACA","0 - ","0 - ",0,0,"0 - NÃO HÁ",{"v":0,"d":"0.00"},{"v":0,"d":"0.00"},0,"0 - NÃO HÁ",0,0,0,0,0,0,{"v":0,"d":"0.00E+00"},{"v":0,"d":"0.00E+00"},{"v":0,"d":"0.00E+00"},{"v":0,"d":"0.00E+00"},{"v":0,"d":"0.00E+00"},{"v":0,"d":"0.00E+00"},{"v":0,"d":"0.00E+00"},{"v":0,"d":"0.00E+00"},{"v":0,"d":"0.00E+00"},{"v":0,"d":"0.00E+00"},0,0,0,0,0,0,0,0,0,0,0,0,0,0,0,0,"0 - NÃO HÁ",0,0,0,0,0,0,0,0,"No",0,0,0,0,0,0,0,0,0,0,0,0,0,0,0,0,0,0,0,0,0,{"v":0,"d":"0.00E+00"},{"v":0,"d":"0.00E+00"},{"v":0,"d":"0.00E+00"},{"v":0,"d":"0.00E+00"},{"v":0,"d":"0.00E+00"},{"v":0,"d":"0.00E+00"},{"v":0,"d":"0.00E+00"},{"v":0,"d":"0.00E+00"},{"v":0,"d":"0.00E+00"},{"v":0,"d":"0.00E+00"},{"v":0,"d":"0.00E+00"},{"v":0,"d":"0.00E+00"},{"v":0,"d":"0.00E+00"},{"v":0,"d":"0.00E+00"},{"v":0,"d":"0.00E+00"},{"v":0,"d":"0.00E+00"},{"v":0,"d":"0.00E+00"},{"v":0,"d":"0.00E+00"},{"v":0,"d":"0.00E+00"},{"v":0,"d":"0.00E+00"},{"v":0,"d":"0.00E+00"},{"v":0,"d":"0.00E+00"},{"v":0,"d":"0.00E+00"},{"v":0,"d":"0.00E+00"},{"v":0,"d":"0.00E+00"},{"v":0,"d":"0.00E+00"},{"v":0,"d":"0.00E+00"},{"v":0,"d":"0.00E+00"},{"v":0,"d":"0.00E+00"},{"v":0,"d":"0.00E+00"},{"v":0,"d":"0.00E+00"},{"v":0,"d":"0.00E+00"},{"v":0,"d":"0.00E+00"},{"v":0,"d":"0.00E+00"},{"v":0,"d":"0.00E+00"},{"v":0,"d":"0.00E+00"},{"v":0,"d":"0.00E+00"},{"v":0,"d":"0.00E+00"},{"v":0,"d":"0.00E+00"},{"v":0,"d":"0.00E+00"},{"v":0,"d":"0.00E+00"},{"v":0,"d":"0.00E+00"},{"v":0,"d":"0.00E+00"},{"v":0,"d":"0.00E+00"},{"v":0,"d":"0.00E+00"},{"v":0,"d":"0.00E+00"},{"v":0,"d":"0.00E+00"},{"v":0,"d":"0.00E+00"},{"v":0,"d":"0.00E+00"},{"v":0,"d":"0.00E+00"},{"v":0,"d":"0.00E+00"},{"v":0,"d":"0.00E+00"},{"v":0,"d":"0.00E+00"},{"v":0,"d":"0.00E+00"},{"v":0,"d":"0.00E+00"},{"v":0,"d":"0.00E+00"},{"v":0,"d":"0.00E+00"},{"v":0,"d":"0.00E+00"},{"v":0,"d":"0.00E+00"},{"v":0,"d":"0.00E+00"},{"v":0,"d":"0.00E+00"},{"v":0,"d":"0.00E+00"},{"v":0,"d":"0.00E+00"},{"v":0,"d":"0.00E+00"},{"v":0,"d":"0.00E+00"},{"v":0,"d":"0.00E+00"},{"v":0,"d":"0.00E+00"},{"v":0,"d":"0.00E+00"},{"v":0,"d":"0.00E+00"},{"v":0,"d":"0.00E+00"},{"v":0,"d":"0.00E+00"},{"v":0,"d":"0.00E+00"},{"v":0,"d":"0.00E+00"},{"v":0,"d":"0.00E+00"},{"v":0,"d":"0.00E+00"},{"v":0,"d":"0.00E+00"},{"v":0,"d":"0.00E+00"},{"v":0,"d":"0.00E+00"},{"v":0,"d":"0.00E+00"},{"v":0,"d":"0.00E+00"},0,{"v":0,"d":"0.00E+00"},{"v":0,"d":"0.00E+00"},{"v":0,"d":"0.00E+00"},{"v":0,"d":"0.00E+00"},{"v":0,"d":"0.00E+00"},0,{"v":0,"d":"0.00E+00"},{"v":0,"d":"0.00E+00"},{"v":0,"d":"0.00E+00"},{"v":0,"d":"0.00E+00"},{"v":0,"d":"0.00E+00"},0,{"v":0,"d":"0.00E+00"},{"v":0,"d":"0.00E+00"},{"v":0,"d":"0.00E+00"},{"v":0,"d":"0.00E+00"},{"v":0,"d":"0.00E+00"},0,{"v":0,"d":"0.00E+00"},{"v":0,"d":"0.00E+00"},{"v":0,"d":"0.00E+00"},{"v":0,"d":"0.00E+00"},{"v":0,"d":"0.00E+00"},0,"00/01/00",0,0]
[328,"Matrinxã    ","0 - ","0 - ",328,0,"401 - FOZ DO SACRE",{"v":0,"d":"0.00"},{"v":0,"d":"0.00"},0,"0 - NÃO HÁ",0,0,0,0,0,0,{"v":0,"d":"0.00E+00"},{"v":0,"d":"0.00E+00"},{"v":0,"d":"0.00E+00"},{"v":0,"d":"0.00E+00"},{"v":0,"d":"0.00E+00"},{"v":0,"d":"0.00E+00"},{"v":0,"d":"0.00E+00"},{"v":0,"d":"0.00E+00"},{"v":0,"d":"0.00E+00"},{"v":0,"d":"0.00E+00"},0,0,0,0,0,0,0,0,0,0,0,0,0,0,0,0,"0 - NÃO HÁ",0,0,0,0,0,0,0,0,"No",2,0,0,0,0,0,0,0,0,0,0,0,0,0,0,0,0,0,0,0,0,{"v":0,"d":"0.00E+00"},{"v":0,"d":"0.00E+00"},{"v":0,"d":"0.00E+00"},{"v":0,"d":"0.00E+00"},{"v":0,"d":"0.00E+00"},{"v":0,"d":"0.00E+00"},{"v":0,"d":"0.00E+00"},{"v":0,"d":"0.00E+00"},{"v":0,"d":"0.00E+00"},{"v":0,"d":"0.00E+00"},{"v":0,"d":"0.00E+00"},{"v":0,"d":"0.00E+00"},{"v":0,"d":"0.00E+00"},{"v":0,"d":"0.00E+00"},{"v":0,"d":"0.00E+00"},{"v":0,"d":"0.00E+00"},{"v":0,"d":"0.00E+00"},{"v":0,"d":"0.00E+00"},{"v":0,"d":"0.00E+00"},{"v":0,"d":"0.00E+00"},{"v":0,"d":"0.00E+00"},{"v":0,"d":"0.00E+00"},{"v":0,"d":"0.00E+00"},{"v":0,"d":"0.00E+00"},{"v":0,"d":"0.00E+00"},{"v":0,"d":"0.00E+00"},{"v":0,"d":"0.00E+00"},{"v":0,"d":"0.00E+00"},{"v":0,"d":"0.00E+00"},{"v":0,"d":"0.00E+00"},{"v":0,"d":"0.00E+00"},{"v":0,"d":"0.00E+00"},{"v":0,"d":"0.00E+00"},{"v":0,"d":"0.00E+00"},{"v":0,"d":"0.00E+00"},{"v":0,"d":"0.00E+00"},{"v":0,"d":"0.00E+00"},{"v":0,"d":"0.00E+00"},{"v":0,"d":"0.00E+00"},{"v":0,"d":"0.00E+00"},{"v":0,"d":"0.00E+00"},{"v":0,"d":"0.00E+00"},{"v":0,"d":"0.00E+00"},{"v":0,"d":"0.00E+00"},{"v":0,"d":"0.00E+00"},{"v":0,"d":"0.00E+00"},{"v":0,"d":"0.00E+00"},{"v":0,"d":"0.00E+00"},{"v":0,"d":"0.00E+00"},{"v":0,"d":"0.00E+00"},{"v":0,"d":"0.00E+00"},{"v":0,"d":"0.00E+00"},{"v":0,"d":"0.00E+00"},{"v":0,"d":"0.00E+00"},{"v":0,"d":"0.00E+00"},{"v":0,"d":"0.00E+00"},{"v":0,"d":"0.00E+00"},{"v":0,"d":"0.00E+00"},{"v":0,"d":"0.00E+00"},{"v":0,"d":"0.00E+00"},{"v":0,"d":"0.00E+00"},{"v":0,"d":"0.00E+00"},{"v":0,"d":"0.00E+00"},{"v":0,"d":"0.00E+00"},{"v":0,"d":"0.00E+00"},{"v":0,"d":"0.00E+00"},{"v":0,"d":"0.00E+00"},{"v":0,"d":"0.00E+00"},{"v":0,"d":"0.00E+00"},{"v":0,"d":"0.00E+00"},{"v":0,"d":"0.00E+00"},{"v":0,"d":"0.00E+00"},{"v":0,"d":"0.00E+00"},{"v":0,"d":"0.00E+00"},{"v":0,"d":"0.00E+00"},{"v":0,"d":"0.00E+00"},{"v":0,"d":"0.00E+00"},{"v":0,"d":"0.00E+00"},{"v":0,"d":"0.00E+00"},{"v":0,"d":"0.00E+00"},0,{"v":0,"d":"0.00E+00"},{"v":0,"d":"0.00E+00"},{"v":0,"d":"0.00E+00"},{"v":0,"d":"0.00E+00"},{"v":0,"d":"0.00E+00"},0,{"v":0,"d":"0.00E+00"},{"v":0,"d":"0.00E+00"},{"v":0,"d":"0.00E+00"},{"v":0,"d":"0.00E+00"},{"v":0,"d":"0.00E+00"},0,{"v":0,"d":"0.00E+00"},{"v":0,"d":"0.00E+00"},{"v":0,"d":"0.00E+00"},{"v":0,"d":"0.00E+00"},{"v":0,"d":"0.00E+00"},0,{"v":0,"d":"0.00E+00"},{"v":0,"d":"0.00E+00"},{"v":0,"d":"0.00E+00"},{"v":0,"d":"0.00E+00"},{"v":0,"d":"0.00E+00"},0,"        ","                                           ",0]
[330,"Tirecatinga ","0 - ","0 - ",330,0,"331 - BURITI      ",{"v":0,"d":"0.00"},{"v":0,"d":"0.00"},0,"0 - NÃO HÁ",0,0,0,0,0,0,{"v":0,"d":"0.00E+00"},{"v":0,"d":"0.00E+00"},{"v":0,"d":"0.00E+00"},{"v":0,"d":"0.00E+00"},{"v":0,"d":"0.00E+00"},{"v":0,"d":"0.00E+00"},{"v":0,"d":"0.00E+00"},{"v":0,"d":"0.00E+00"},{"v":0,"d":"0.00E+00"},{"v":0,"d":"0.00E+00"},0,0,0,0,0,0,0,0,0,0,0,0,0,0,0,0,"0 - NÃO HÁ",0,0,0,0,0,0,0,0,"No",0,0,0,0,0,0,0,0,0,0,0,0,0,0,0,0,0,0,0,0,0,{"v":0,"d":"0.00E+00"},{"v":0,"d":"0.00E+00"},{"v":0,"d":"0.00E+00"},{"v":0,"d":"0.00E+00"},{"v":0,"d":"0.00E+00"},{"v":0,"d":"0.00E+00"},{"v":0,"d":"0.00E+00"},{"v":0,"d":"0.00E+00"},{"v":0,"d":"0.00E+00"},{"v":0,"d":"0.00E+00"},{"v":0,"d":"0.00E+00"},{"v":0,"d":"0.00E+00"},{"v":0,"d":"0.00E+00"},{"v":0,"d":"0.00E+00"},{"v":0,"d":"0.00E+00"},{"v":0,"d":"0.00E+00"},{"v":0,"d":"0.00E+00"},{"v":0,"d":"0.00E+00"},{"v":0,"d":"0.00E+00"},{"v":0,"d":"0.00E+00"},{"v":0,"d":"0.00E+00"},{"v":0,"d":"0.00E+00"},{"v":0,"d":"0.00E+00"},{"v":0,"d":"0.00E+00"},{"v":0,"d":"0.00E+00"},{"v":0,"d":"0.00E+00"},{"v":0,"d":"0.00E+00"},{"v":0,"d":"0.00E+00"},{"v":0,"d":"0.00E+00"},{"v":0,"d":"0.00E+00"},{"v":0,"d":"0.00E+00"},{"v":0,"d":"0.00E+00"},{"v":0,"d":"0.00E+00"},{"v":0,"d":"0.00E+00"},{"v":0,"d":"0.00E+00"},{"v":0,"d":"0.00E+00"},{"v":0,"d":"0.00E+00"},{"v":0,"d":"0.00E+00"},{"v":0,"d":"0.00E+00"},{"v":0,"d":"0.00E+00"},{"v":0,"d":"0.00E+00"},{"v":0,"d":"0.00E+00"},{"v":0,"d":"0.00E+00"},{"v":0,"d":"0.00E+00"},{"v":0,"d":"0.00E+00"},{"v":0,"d":"0.00E+00"},{"v":0,"d":"0.00E+00"},{"v":0,"d":"0.00E+00"},{"v":0,"d":"0.00E+00"},{"v":0,"d":"0.00E+00"},{"v":0,"d":"0.00E+00"},{"v":0,"d":"0.00E+00"},{"v":0,"d":"0.00E+00"},{"v":0,"d":"0.00E+00"},{"v":0,"d":"0.00E+00"},{"v":0,"d":"0.00E+00"},{"v":0,"d":"0.00E+00"},{"v":0,"d":"0.00E+00"},{"v":0,"d":"0.00E+00"},{"v":0,"d":"0.00E+00"},{"v":0,"d":"0.00E+00"},{"v":0,"d":"0.00E+00"},{"v":0,"d":"0.00E+00"},{"v":0,"d":"0.00E+00"},{"v":0,"d":"0.00E+00"},{"v":0,"d":"0.00E+00"},{"v":0,"d":"0.00E+00"},{"v":0,"d":"0.00E+00"},{"v":0,"d":"0.00E+00"},{"v":0,"d":"0.00E+00"},{"v":0,"d":"0.00E+00"},{"v":0,"d":"0.00E+00"},{"v":0,"d":"0.00E+00"},{"v":0,"d":"0.00E+00"},{"v":0,"d":"0.00E+00"},{"v":0,"d":"0.00E+00"},{"v":0,"d":"0.00E+00"},{"v":0,"d":"0.00E+00"},{"v":0,"d":"0.00E+00"},{"v":0,"d":"0.00E+00"},0,{"v":0,"d":"0.00E+00"},{"v":0,"d":"0.00E+00"},{"v":0,"d":"0.00E+00"},{"v":0,"d":"0.00E+00"},{"v":0,"d":"0.00E+00"},0,{"v":0,"d":"0.00E+00"},{"v":0,"d":"0.00E+00"},{"v":0,"d":"0.00E+00"},{"v":0,"d":"0.00E+00"},{"v":0,"d":"0.00E+00"},0,{"v":0,"d":"0.00E+00"},{"v":0,"d":"0.00E+00"},{"v":0,"d":"0.00E+00"},{"v":0,"d":"0.00E+00"},{"v":0,"d":"0.00E+00"},0,{"v":0,"d":"0.00E+00"},{"v":0,"d":"0.00E+00"},{"v":0,"d":"0.00E+00"},{"v":0,"d":"0.00E+00"},{"v":0,"d":"0.00E+00"},0,"        ",0,0]
[332,"Foz do Burit","0 - ","0 - ",332,0,"333 - FONTANILHAS ",{"v":0,"d":"0.00"},{"v":0,"d":"0.00"},0,"0 - NÃO HÁ",0,0,0,0,0,0,{"v":0,"d":"0.00E+00"},{"v":0,"d":"0.00E+00"},{"v":0,"d":"0.00E+00"},{"v":0,"d":"0.00E+00"},{"v":0,"d":"0.00E+00"},{"v":0,"d":"0.00E+00"},{"v":0,"d":"0.00E+00"},{"v":0,"d":"0.00E+00"},{"v":0,"d":"0.00E+00"},{"v":0,"d":"0.00E+00"},0,0,0,0,0,0,0,0,0,0,0,0,0,0,0,0,"0 - NÃO HÁ",0,0,0,0,0,0,0,0,"No",0,0,0,0,0,0,0,0,0,0,0,0,0,0,0,0,0,0,0,0,0,{"v":0,"d":"0.00E+00"},{"v":0,"d":"0.00E+00"},{"v":0,"d":"0.00E+00"},{"v":0,"d":"0.00E+00"},{"v":0,"d":"0.00E+00"},{"v":0,"d":"0.00E+00"},{"v":0,"d":"0.00E+00"},{"v":0,"d":"0.00E+00"},{"v":0,"d":"0.00E+00"},{"v":0,"d":"0.00E+00"},{"v":0,"d":"0.00E+00"},{"v":0,"d":"0.00E+00"},{"v":0,"d":"0.00E+00"},{"v":0,"d":"0.00E+00"},{"v":0,"d":"0.00E+00"},{"v":0,"d":"0.00E+00"},{"v":0,"d":"0.00E+00"},{"v":0,"d":"0.00E+00"},{"v":0,"d":"0.00E+00"},{"v":0,"d":"0.00E+00"},{"v":0,"d":"0.00E+00"},{"v":0,"d":"0.00E+00"},{"v":0,"d":"0.00E+00"},{"v":0,"d":"0.00E+00"},{"v":0,"d":"0.00E+00"},{"v":0,"d":"0.00E+00"},{"v":0,"d":"0.00E+00"},{"v":0,"d":"0.00E+00"},{"v":0,"d":"0.00E+00"},{"v":0,"d":"0.00E+00"},{"v":0,"d":"0.00E+00"},{"v":0,"d":"0.00E+00"},{"v":0,"d":"0.00E+00"},{"v":0,"d":"0.00E+00"},{"v":0,"d":"0.00E+00"},{"v":0,"d":"0.00E+00"},{"v":0,"d":"0.00E+00"},{"v":0,"d":"0.00E+00"},{"v":0,"d":"0.00E+00"},{"v":0,"d":"0.00E+00"},{"v":0,"d":"0.00E+00"},{"v":0,"d":"0.00E+00"},{"v":0,"d":"0.00E+00"},{"v":0,"d":"0.00E+00"},{"v":0,"d":"0.00E+00"},{"v":0,"d":"0.00E+00"},{"v":0,"d":"0.00E+00"},{"v":0,"d":"0.00E+00"},{"v":0,"d":"0.00E+00"},{"v":0,"d":"0.00E+00"},{"v":0,"d":"0.00E+00"},{"v":0,"d":"0.00E+00"},{"v":0,"d":"0.00E+00"},{"v":0,"d":"0.00E+00"},{"v":0,"d":"0.00E+00"},{"v":0,"d":"0.00E+00"},{"v":0,"d":"0.00E+00"},{"v":0,"d":"0.00E+00"},{"v":0,"d":"0.00E+00"},{"v":0,"d":"0.00E+00"},{"v":0,"d":"0.00E+00"},{"v":0,"d":"0.00E+00"},{"v":0,"d":"0.00E+00"},{"v":0,"d":"0.00E+00"},{"v":0,"d":"0.00E+00"},{"v":0,"d":"0.00E+00"},{"v":0,"d":"0.00E+00"},{"v":0,"d":"0.00E+00"},{"v":0,"d":"0.00E+00"},{"v":0,"d":"0.00E+00"},{"v":0,"d":"0.00E+00"},{"v":0,"d":"0.00E+00"},{"v":0,"d":"0.00E+00"},{"v":0,"d":"0.00E+00"},{"v":0,"d":"0.00E+00"},{"v":0,"d":"0.00E+00"},{"v":0,"d":"0.00E+00"},{"v":0,"d":"0.00E+00"},{"v":0,"d":"0.00E+00"},{"v":0,"d":"0.00E+00"},0,{"v":0,"d":"0.00E+00"},{"v":0,"d":"0.00E+00"},{"v":0,"d":"0.00E+00"},{"v":0,"d":"0.00E+00"},{"v":0,"d":"0.00E+00"},0,{"v":0,"d":"0.00E+00"},{"v":0,"d":"0.00E+00"},{"v":0,"d":"0.00E+00"},{"v":0,"d":"0.00E+00"},{"v":0,"d":"0.00E+00"},0,{"v":0,"d":"0.00E+00"},{"v":0,"d":"0.00E+00"},{"v":0,"d":"0.00E+00"},{"v":0,"d":"0.00E+00"},{"v":0,"d":"0.00E+00"},0,{"v":0,"d":"0.00E+00"},{"v":0,"d":"0.00E+00"},{"v":0,"d":"0.00E+00"},{"v":0,"d":"0.00E+00"},{"v":0,"d":"0.00E+00"},0,"        ",0,0]
[334,"Tapires     ","0 - ","0 - ",334,0,"413 - CINTA LARGA ",{"v":0,"d":"0.00"},{"v":0,"d":"0.00"},0,"0 - NÃO HÁ",0,0,0,0,0,0,{"v":0,"d":"0.00E+00"},{"v":0,"d":"0.00E+00"},{"v":0,"d":"0.00E+00"},{"v":0,"d":"0.00E+00"},{"v":0,"d":"0.00E+00"},{"v":0,"d":"0.00E+00"},{"v":0,"d":"0.00E+00"},{"v":0,"d":"0.00E+00"},{"v":0,"d":"0.00E+00"},{"v":0,"d":"0.00E+00"},0,0,0,0,0,0,0,0,0,0,0,0,0,0,0,0,"0 - NÃO HÁ",0,0,0,0,0,0,0,0,"No",0,0,0,0,0,0,0,0,0,0,0,0,0,0,0,0,0,0,0,0,0,{"v":0,"d":"0.00E+00"},{"v":0,"d":"0.00E+00"},{"v":0,"d":"0.00E+00"},{"v":0,"d":"0.00E+00"},{"v":0,"d":"0.00E+00"},{"v":0,"d":"0.00E+00"},{"v":0,"d":"0.00E+00"},{"v":0,"d":"0.00E+00"},{"v":0,"d":"0.00E+00"},{"v":0,"d":"0.00E+00"},{"v":0,"d":"0.00E+00"},{"v":0,"d":"0.00E+00"},{"v":0,"d":"0.00E+00"},{"v":0,"d":"0.00E+00"},{"v":0,"d":"0.00E+00"},{"v":0,"d":"0.00E+00"},{"v":0,"d":"0.00E+00"},{"v":0,"d":"0.00E+00"},{"v":0,"d":"0.00E+00"},{"v":0,"d":"0.00E+00"},{"v":0,"d":"0.00E+00"},{"v":0,"d":"0.00E+00"},{"v":0,"d":"0.00E+00"},{"v":0,"d":"0.00E+00"},{"v":0,"d":"0.00E+00"},{"v":0,"d":"0.00E+00"},{"v":0,"d":"0.00E+00"},{"v":0,"d":"0.00E+00"},{"v":0,"d":"0.00E+00"},{"v":0,"d":"0.00E+00"},{"v":0,"d":"0.00E+00"},{"v":0,"d":"0.00E+00"},{"v":0,"d":"0.00E+00"},{"v":0,"d":"0.00E+00"},{"v":0,"d":"0.00E+00"},{"v":0,"d":"0.00E+00"},{"v":0,"d":"0.00E+00"},{"v":0,"d":"0.00E+00"},{"v":0,"d":"0.00E+00"},{"v":0,"d":"0.00E+00"},{"v":0,"d":"0.00E+00"},{"v":0,"d":"0.00E+00"},{"v":0,"d":"0.00E+00"},{"v":0,"d":"0.00E+00"},{"v":0,"d":"0.00E+00"},{"v":0,"d":"0.00E+00"},{"v":0,"d":"0.00E+00"},{"v":0,"d":"0.00E+00"},{"v":0,"d":"0.00E+00"},{"v":0,"d":"0.00E+00"},{"v":0,"d":"0.00E+00"},{"v":0,"d":"0.00E+00"},{"v":0,"d":"0.00E+00"},{"v":0,"d":"0.00E+00"},{"v":0,"d":"0.00E+00"},{"v":0,"d":"0.00E+00"},{"v":0,"d":"0.00E+00"},{"v":0,"d":"0.00E+00"},{"v":0,"d":"0.00E+00"},{"v":0,"d":"0.00E+00"},{"v":0,"d":"0.00E+00"},{"v":0,"d":"0.00E+00"},{"v":0,"d":"0.00E+00"},{"v":0,"d":"0.00E+00"},{"v":0,"d":"0.00E+00"},{"v":0,"d":"0.00E+00"},{"v":0,"d":"0.00E+00"},{"v":0,"d":"0.00E+00"},{"v":0,"d":"0.00E+00"},{"v":0,"d":"0.00E+00"},{"v":0,"d":"0.00E+00"},{"v":0,"d":"0.00E+00"},{"v":0,"d":"0.00E+00"},{"v":0,"d":"0.00E+00"},{"v":0,"d":"0.00E+00"},{"v":0,"d":"0.00E+00"},{"v":0,"d":"0.00E+00"},{"v":0,"d":"0.00E+00"},{"v":0,"d":"0.00E+00"},{"v":0,"d":"0.00E+00"},0,{"v":0,"d":"0.00E+00"},{"v":0,"d":"0.00E+00"},{"v":0,"d":"0.00E+00"},{"v":0,"d":"0.00E+00"},{"v":0,"d":"0.00E+00"},0,{"v":0,"d":"0.00E+00"},{"v":0,"d":"0.00E+00"},{"v":0,"d":"0.00E+00"},{"v":0,"d":"0.00E+00"},{"v":0,"d":"0.00E+00"},0,{"v":0,"d":"0.00E+00"},{"v":0,"d":"0.00E+00"},{"v":0,"d":"0.00E+00"},{"v":0,"d":"0.00E+00"},{"v":0,"d":"0.00E+00"},0,{"v":0,"d":"0.00E+00"},{"v":0,"d":"0.00E+00"},{"v":0,"d":"0.00E+00"},{"v":0,"d":"0.00E+00"},{"v":0,"d":"0.00E+00"},0,"        ",0,0]
[335,"Travessão do","0 - ","0 - ",335,0,"411 - ESCONDIDO   ",{"v":0,"d":"0.00"},{"v":0,"d":"0.00"},0,"0 - NÃO HÁ",0,0,0,0,0,0,{"v":0,"d":"0.00E+00"},{"v":0,"d":"0.00E+00"},{"v":0,"d":"0.00E+00"},{"v":0,"d":"0.00E+00"},{"v":0,"d":"0.00E+00"},{"v":0,"d":"0.00E+00"},{"v":0,"d":"0.00E+00"},{"v":0,"d":"0.00E+00"},{"v":0,"d":"0.00E+00"},{"v":0,"d":"0.00E+00"},0,0,0,0,0,0,0,0,0,0,0,0,0,0,0,0,"0 - NÃO HÁ",0,0,0,0,0,0,0,0,"No",0,0,0,0,0,0,0,0,0,0,0,0,0,0,0,0,0,0,0,0,0,{"v":0,"d":"0.00E+00"},{"v":0,"d":"0.00E+00"},{"v":0,"d":"0.00E+00"},{"v":0,"d":"0.00E+00"},{"v":0,"d":"0.00E+00"},{"v":0,"d":"0.00E+00"},{"v":0,"d":"0.00E+00"},{"v":0,"d":"0.00E+00"},{"v":0,"d":"0.00E+00"},{"v":0,"d":"0.00E+00"},{"v":0,"d":"0.00E+00"},{"v":0,"d":"0.00E+00"},{"v":0,"d":"0.00E+00"},{"v":0,"d":"0.00E+00"},{"v":0,"d":"0.00E+00"},{"v":0,"d":"0.00E+00"},{"v":0,"d":"0.00E+00"},{"v":0,"d":"0.00E+00"},{"v":0,"d":"0.00E+00"},{"v":0,"d":"0.00E+00"},{"v":0,"d":"0.00E+00"},{"v":0,"d":"0.00E+00"},{"v":0,"d":"0.00E+00"},{"v":0,"d":"0.00E+00"},{"v":0,"d":"0.00E+00"},{"v":0,"d":"0.00E+00"},{"v":0,"d":"0.00E+00"},{"v":0,"d":"0.00E+00"},{"v":0,"d":"0.00E+00"},{"v":0,"d":"0.00E+00"},{"v":0,"d":"0.00E+00"},{"v":0,"d":"0.00E+00"},{"v":0,"d":"0.00E+00"},{"v":0,"d":"0.00E+00"},{"v":0,"d":"0.00E+00"},{"v":0,"d":"0.00E+00"},{"v":0,"d":"0.00E+00"},{"v":0,"d":"0.00E+00"},{"v":0,"d":"0.00E+00"},{"v":0,"d":"0.00E+00"},{"v":0,"d":"0.00E+00"},{"v":0,"d":"0.00E+00"},{"v":0,"d":"0.00E+00"},{"v":0,"d":"0.00E+00"},{"v":0,"d":"0.00E+00"},{"v":0,"d":"0.00E+00"},{"v":0,"d":"0.00E+00"},{"v":0,"d":"0.00E+00"},{"v":0,"d":"0.00E+00"},{"v":0,"d":"0.00E+00"},{"v":0,"d":"0.00E+00"},{"v":0,"d":"0.00E+00"},{"v":0,"d":"0.00E+00"},{"v":0,"d":"0.00E+00"},{"v":0,"d":"0.00E+00"},{"v":0,"d":"0.00E+00"},{"v":0,"d":"0.00E+00"},{"v":0,"d":"0.00E+00"},{"v":0,"d":"0.00E+00"},{"v":0,"d":"0.00E+00"},{"v":0,"d":"0.00E+00"},{"v":0,"d":"0.00E+00"},{"v":0,"d":"0.00E+00"},{"v":0,"d":"0.00E+00"},{"v":0,"d":"0.00E+00"},{"v":0,"d":"0.00E+00"},{"v":0,"d":"0.00E+00"},{"v":0,"d":"0.00E+00"},{"v":0,"d":"0.00E+00"},{"v":0,"d":"0.00E+00"},{"v":0,"d":"0.00E+00"},{"v":0,"d":"0.00E+00"},{"v":0,"d":"0.00E+00"},{"v":0,"d":"0.00E+00"},{"v":0,"d":"0.00E+00"},{"v":0,"d":"0.00E+00"},{"v":0,"d":"0.00E+00"},{"v":0,"d":"0.00E+00"},{"v":0,"d":"0.00E+00"},{"v":0,"d":"0.00E+00"},0,{"v":0,"d":"0.00E+00"},{"v":0,"d":"0.00E+00"},{"v":0,"d":"0.00E+00"},{"v":0,"d":"0.00E+00"},{"v":0,"d":"0.00E+00"},0,{"v":0,"d":"0.00E+00"},{"v":0,"d":"0.00E+00"},{"v":0,"d":"0.00E+00"},{"v":0,"d":"0.00E+00"},{"v":0,"d":"0.00E+00"},0,{"v":0,"d":"0.00E+00"},{"v":0,"d":"0.00E+00"},{"v":0,"d":"0.00E+00"},{"v":0,"d":"0.00E+00"},{"v":0,"d":"0.00E+00"},0,{"v":0,"d":"0.00E+00"},{"v":0,"d":"0.00E+00"},{"v":0,"d":"0.00E+00"},{"v":0,"d":"0.00E+00"},{"v":0,"d":"0.00E+00"},0,"        ",0,0]
[341,"Cach Sto Ant","0 - ","0 - ",341,0,"0 - NÃO HÁ",{"v":0,"d":"0.00"},{"v":0,"d":"0.00"},0,"0 - NÃO HÁ",0,0,0,0,0,0,{"v":0,"d":"0.00E+00"},{"v":0,"d":"0.00E+00"},{"v":0,"d":"0.00E+00"},{"v":0,"d":"0.00E+00"},{"v":0,"d":"0.00E+00"},{"v":0,"d":"0.00E+00"},{"v":0,"d":"0.00E+00"},{"v":0,"d":"0.00E+00"},{"v":0,"d":"0.00E+00"},{"v":0,"d":"0.00E+00"},0,0,0,0,0,0,0,0,0,0,0,0,0,0,0,0,"0 - NÃO HÁ",0,0,0,0,0,0,0,0,"No",0,0,0,0,0,0,0,0,0,0,0,0,0,0,0,0,0,0,0,0,0,{"v":0,"d":"0.00E+00"},{"v":0,"d":"0.00E+00"},{"v":0,"d":"0.00E+00"},{"v":0,"d":"0.00E+00"},{"v":0,"d":"0.00E+00"},{"v":0,"d":"0.00E+00"},{"v":0,"d":"0.00E+00"},{"v":0,"d":"0.00E+00"},{"v":0,"d":"0.00E+00"},{"v":0,"d":"0.00E+00"},{"v":0,"d":"0.00E+00"},{"v":0,"d":"0.00E+00"},{"v":0,"d":"0.00E+00"},{"v":0,"d":"0.00E+00"},{"v":0,"d":"0.00E+00"},{"v":0,"d":"0.00E+00"},{"v":0,"d":"0.00E+00"},{"v":0,"d":"0.00E+00"},{"v":0,"d":"0.00E+00"},{"v":0,"d":"0.00E+00"},{"v":0,"d":"0.00E+00"},{"v":0,"d":"0.00E+00"},{"v":0,"d":"0.00E+00"},{"v":0,"d":"0.00E+00"},{"v":0,"d":"0.00E+00"},{"v":0,"d":"0.00E+00"},{"v":0,"d":"0.00E+00"},{"v":0,"d":"0.00E+00"},{"v":0,"d":"0.00E+00"},{"v":0,"d":"0.00E+00"},{"v":0,"d":"0.00E+00"},{"v":0,"d":"0.00E+00"},{"v":0,"d":"0.00E+00"},{"v":0,"d":"0.00E+00"},{"v":0,"d":"0.00E+00"},{"v":0,"d":"0.00E+00"},{"v":0,"d":"0.00E+00"},{"v":0,"d":"0.00E+00"},{"v":0,"d":"0.00E+00"},{"v":0,"d":"0.00E+00"},{"v":0,"d":"0.00E+00"},{"v":0,"d":"0.00E+00"},{"v":0,"d":"0.00E+00"},{"v":0,"d":"0.00E+00"},{"v":0,"d":"0.00E+00"},{"v":0,"d":"0.00E+00"},{"v":0,"d":"0.00E+00"},{"v":0,"d":"0.00E+00"},{"v":0,"d":"0.00E+00"},{"v":0,"d":"0.00E+00"},{"v":0,"d":"0.00E+00"},{"v":0,"d":"0.00E+00"},{"v":0,"d":"0.00E+00"},{"v":0,"d":"0.00E+00"},{"v":0,"d":"0.00E+00"},{"v":0,"d":"0.00E+00"},{"v":0,"d":"0.00E+00"},{"v":0,"d":"0.00E+00"},{"v":0,"d":"0.00E+00"},{"v":0,"d":"0.00E+00"},{"v":0,"d":"0.00E+00"},{"v":0,"d":"0.00E+00"},{"v":0,"d":"0.00E+00"},{"v":0,"d":"0.00E+00"},{"v":0,"d":"0.00E+00"},{"v":0,"d":"0.00E+00"},{"v":0,"d":"0.00E+00"},{"v":0,"d":"0.00E+00"},{"v":0,"d":"0.00E+00"},{"v":0,"d":"0.00E+00"},{"v":0,"d":"0.00E+00"},{"v":0,"d":"0.00E+00"},{"v":0,"d":"0.00E+00"},{"v":0,"d":"0.00E+00"},{"v":0,"d":"0.00E+00"},{"v":0,"d":"0.00E+00"},{"v":0,"d":"0.00E+00"},{"v":0,"d":"0.00E+00"},{"v":0,"d":"0.00E+00"},{"v":0,"d":"0.00E+00"},0,{"v":0,"d":"0.00E+00"},{"v":0,"d":"0.00E+00"},{"v":0,"d":"0.00E+00"},{"v":0,"d":"0.00E+00"},{"v":0,"d":"0.00E+00"},0,{"v":0,"d":"0.00E+00"},{"v":0,"d":"0.00E+00"},{"v":0,"d":"0.00E+00"},{"v":0,"d":"0.00E+00"},{"v":0,"d":"0.00E+00"},0,{"v":0,"d":"0.00E+00"},{"v":0,"d":"0.00E+00"},{"v":0,"d":"0.00E+00"},{"v":0,"d":"0.00E+00"},{"v":0,"d":"0.00E+00"},0,{"v":0,"d":"0.00E+00"},{"v":0,"d":"0.00E+00"},{"v":0,"d":"0.00E+00"},{"v":0,"d":"0.00E+00"},{"v":0,"d":"0.00E+00"},0,"        ",0,0]
[366,"Cach MCristo","0 - ","0 - ",366,0,"368 - Mantibe     ",{"v":0,"d":"0.00"},{"v":0,"d":"0.00"},0,"0 - NÃO HÁ",0,0,0,0,0,0,{"v":0,"d":"0.00E+00"},{"v":0,"d":"0.00E+00"},{"v":0,"d":"0.00E+00"},{"v":0,"d":"0.00E+00"},{"v":0,"d":"0.00E+00"},{"v":0,"d":"0.00E+00"},{"v":0,"d":"0.00E+00"},{"v":0,"d":"0.00E+00"},{"v":0,"d":"0.00E+00"},{"v":0,"d":"0.00E+00"},0,0,0,0,0,0,0,0,0,0,0,0,0,0,0,0,"0 - NÃO HÁ",0,0,0,0,0,0,0,0,"No",2,0,0,0,0,0,0,0,0,0,0,0,0,0,0,0,0,0,0,0,0,{"v":0,"d":"0.00E+00"},{"v":0,"d":"0.00E+00"},{"v":0,"d":"0.00E+00"},{"v":0,"d":"0.00E+00"},{"v":0,"d":"0.00E+00"},{"v":0,"d":"0.00E+00"},{"v":0,"d":"0.00E+00"},{"v":0,"d":"0.00E+00"},{"v":0,"d":"0.00E+00"},{"v":0,"d":"0.00E+00"},{"v":0,"d":"0.00E+00"},{"v":0,"d":"0.00E+00"},{"v":0,"d":"0.00E+00"},{"v":0,"d":"0.00E+00"},{"v":0,"d":"0.00E+00"},{"v":0,"d":"0.00E+00"},{"v":0,"d":"0.00E+00"},{"v":0,"d":"0.00E+00"},{"v":0,"d":"0.00E+00"},{"v":0,"d":"0.00E+00"},{"v":0,"d":"0.00E+00"},{"v":0,"d":"0.00E+00"},{"v":0,"d":"0.00E+00"},{"v":0,"d":"0.00E+00"},{"v":0,"d":"0.00E+00"},{"v":0,"d":"0.00E+00"},{"v":0,"d":"0.00E+00"},{"v":0,"d":"0.00E+00"},{"v":0,"d":"0.00E+00"},{"v":0,"d":"0.00E+00"},{"v":0,"d":"0.00E+00"},{"v":0,"d":"0.00E+00"},{"v":0,"d":"0.00E+00"},{"v":0,"d":"0.00E+00"},{"v":0,"d":"0.00E+00"},{"v":0,"d":"0.00E+00"},{"v":0,"d":"0.00E+00"},{"v":0,"d":"0.00E+00"},{"v":0,"d":"0.00E+00"},{"v":0,"d":"0.00E+00"},{"v":0,"d":"0.00E+00"},{"v":0,"d":"0.00E+00"},{"v":0,"d":"0.00E+00"},{"v":0,"d":"0.00E+00"},{"v":0,"d":"0.00E+00"},{"v":0,"d":"0.00E+00"},{"v":0,"d":"0.00E+00"},{"v":0,"d":"0.00E+00"},{"v":0,"d":"0.00E+00"},{"v":0,"d":"0.00E+00"},{"v":0,"d":"0.00E+00"},{"v":0,"d":"0.00E+00"},{"v":0,"d":"0.00E+00"},{"v":0,"d":"0.00E+00"},{"v":0,"d":"0.00E+00"},{"v":0,"d":"0.00E+00"},{"v":0,"d":"0.00E+00"},{"v":0,"d":"0.00E+00"},{"v":0,"d":"0.00E+00"},{"v":0,"d":"0.00E+00"},{"v":0,"d":"0.00E+00"},{"v":0,"d":"0.00E+00"},{"v":0,"d":"0.00E+00"},{"v":0,"d":"0.00E+00"},{"v":0,"d":"0.00E+00"},{"v":0,"d":"0.00E+00"},{"v":0,"d":"0.00E+00"},{"v":0,"d":"0.00E+00"},{"v":0,"d":"0.00E+00"},{"v":0,"d":"0.00E+00"},{"v":0,"d":"0.00E+00"},{"v":0,"d":"0.00E+00"},{"v":0,"d":"0.00E+00"},{"v":0,"d":"0.00E+00"},{"v":0,"d":"0.00E+00"},{"v":0,"d":"0.00E+00"},{"v":0,"d":"0.00E+00"},{"v":0,"d":"0.00E+00"},{"v":0,"d":"0.00E+00"},{"v":0,"d":"0.00E+00"},0,{"v":0,"d":"0.00E+00"},{"v":0,"d":"0.00E+00"},{"v":0,"d":"0.00E+00"},{"v":0,"d":"0.00E+00"},{"v":0,"d":"0.00E+00"},0,{"v":0,"d":"0.00E+00"},{"v":0,"d":"0.00E+00"},{"v":0,"d":"0.00E+00"},{"v":0,"d":"0.00E+00"},{"v":0,"d":"0.00E+00"},0,{"v":0,"d":"0.00E+00"},{"v":0,"d":"0.00E+00"},{"v":0,"d":"0.00E+00"},{"v":0,"d":"0.00E+00"},{"v":0,"d":"0.00E+00"},0,{"v":0,"d":"0.00E+00"},{"v":0,"d":"0.00E+00"},{"v":0,"d":"0.00E+00"},{"v":0,"d":"0.00E+00"},{"v":0,"d":"0.00E+00"},0,"        ","                                           ",0]
[368,"Mantibe     ","0 - ","0 - ",368,0,"369 - Piraquara   ",{"v":0,"d":"0.00"},{"v":0,"d":"0.00"},0,"0 - NÃO HÁ",0,0,0,0,0,0,{"v":0,"d":"0.00E+00"},{"v":0,"d":"0.00E+00"},{"v":0,"d":"0.00E+00"},{"v":0,"d":"0.00E+00"},{"v":0,"d":"0.00E+00"},{"v":0,"d":"0.00E+00"},{"v":0,"d":"0.00E+00"},{"v":0,"d":"0.00E+00"},{"v":0,"d":"0.00E+00"},{"v":0,"d":"0.00E+00"},0,0,0,0,0,0,0,0,0,0,0,0,0,0,0,0,"0 - NÃO HÁ",0,0,0,0,0,0,0,0,"No",2,0,0,0,0,0,0,0,0,0,0,0,0,0,0,0,0,0,0,0,0,{"v":0,"d":"0.00E+00"},{"v":0,"d":"0.00E+00"},{"v":0,"d":"0.00E+00"},{"v":0,"d":"0.00E+00"},{"v":0,"d":"0.00E+00"},{"v":0,"d":"0.00E+00"},{"v":0,"d":"0.00E+00"},{"v":0,"d":"0.00E+00"},{"v":0,"d":"0.00E+00"},{"v":0,"d":"0.00E+00"},{"v":0,"d":"0.00E+00"},{"v":0,"d":"0.00E+00"},{"v":0,"d":"0.00E+00"},{"v":0,"d":"0.00E+00"},{"v":0,"d":"0.00E+00"},{"v":0,"d":"0.00E+00"},{"v":0,"d":"0.00E+00"},{"v":0,"d":"0.00E+00"},{"v":0,"d":"0.00E+00"},{"v":0,"d":"0.00E+00"},{"v":0,"d":"0.00E+00"},{"v":0,"d":"0.00E+00"},{"v":0,"d":"0.00E+00"},{"v":0,"d":"0.00E+00"},{"v":0,"d":"0.00E+00"},{"v":0,"d":"0.00E+00"},{"v":0,"d":"0.00E+00"},{"v":0,"d":"0.00E+00"},{"v":0,"d":"0.00E+00"},{"v":0,"d":"0.00E+00"},{"v":0,"d":"0.00E+00"},{"v":0,"d":"0.00E+00"},{"v":0,"d":"0.00E+00"},{"v":0,"d":"0.00E+00"},{"v":0,"d":"0.00E+00"},{"v":0,"d":"0.00E+00"},{"v":0,"d":"0.00E+00"},{"v":0,"d":"0.00E+00"},{"v":0,"d":"0.00E+00"},{"v":0,"d":"0.00E+00"},{"v":0,"d":"0.00E+00"},{"v":0,"d":"0.00E+00"},{"v":0,"d":"0.00E+00"},{"v":0,"d":"0.00E+00"},{"v":0,"d":"0.00E+00"},{"v":0,"d":"0.00E+00"},{"v":0,"d":"0.00E+00"},{"v":0,"d":"0.00E+00"},{"v":0,"d":"0.00E+00"},{"v":0,"d":"0.00E+00"},{"v":0,"d":"0.00E+00"},{"v":0,"d":"0.00E+00"},{"v":0,"d":"0.00E+00"},{"v":0,"d":"0.00E+00"},{"v":0,"d":"0.00E+00"},{"v":0,"d":"0.00E+00"},{"v":0,"d":"0.00E+00"},{"v":0,"d":"0.00E+00"},{"v":0,"d":"0.00E+00"},{"v":0,"d":"0.00E+00"},{"v":0,"d":"0.00E+00"},{"v":0,"d":"0.00E+00"},{"v":0,"d":"0.00E+00"},{"v":0,"d":"0.00E+00"},{"v":0,"d":"0.00E+00"},{"v":0,"d":"0.00E+00"},{"v":0,"d":"0.00E+00"},{"v":0,"d":"0.00E+00"},{"v":0,"d":"0.00E+00"},{"v":0,"d":"0.00E+00"},{"v":0,"d":"0.00E+00"},{"v":0,"d":"0.00E+00"},{"v":0,"d":"0.00E+00"},{"v":0,"d":"0.00E+00"},{"v":0,"d":"0.00E+00"},{"v":0,"d":"0.00E+00"},{"v":0,"d":"0.00E+00"},{"v":0,"d":"0.00E+00"},{"v":0,"d":"0.00E+00"},{"v":0,"d":"0.00E+00"},0,{"v":0,"d":"0.00E+00"},{"v":0,"d":"0.00E+00"},{"v":0,"d":"0.00E+00"},{"v":0,"d":"0.00E+00"},{"v":0,"d":"0.00E+00"},0,{"v":0,"d":"0.00E+00"},{"v":0,"d":"0.00E+00"},{"v":0,"d":"0.00E+00"},{"v":0,"d":"0.00E+00"},{"v":0,"d":"0.00E+00"},0,{"v":0,"d":"0.00E+00"},{"v":0,"d":"0.00E+00"},{"v":0,"d":"0.00E+00"},{"v":0,"d":"0.00E+00"},{"v":0,"d":"0.00E+00"},0,{"v":0,"d":"0.00E+00"},{"v":0,"d":"0.00E+00"},{"v":0,"d":"0.00E+00"},{"v":0,"d":"0.00E+00"},{"v":0,"d":"0.00E+00"},0,"        ","                                           ",0]
[369,"Piraquara   ","0 - ","0 - ",369,0,"371 - Caiarara    ",{"v":0,"d":"0.00"},{"v":0,"d":"0.00"},0,"0 - NÃO HÁ",0,0,0,0,0,0,{"v":0,"d":"0.00E+00"},{"v":0,"d":"0.00E+00"},{"v":0,"d":"0.00E+00"},{"v":0,"d":"0.00E+00"},{"v":0,"d":"0.00E+00"},{"v":0,"d":"0.00E+00"},{"v":0,"d":"0.00E+00"},{"v":0,"d":"0.00E+00"},{"v":0,"d":"0.00E+00"},{"v":0,"d":"0.00E+00"},0,0,0,0,0,0,0,0,0,0,0,0,0,0,0,0,"0 - NÃO HÁ",0,0,0,0,0,0,0,0,"No",2,0,0,0,0,0,0,0,0,0,0,0,0,0,0,0,0,0,0,0,0,{"v":0,"d":"0.00E+00"},{"v":0,"d":"0.00E+00"},{"v":0,"d":"0.00E+00"},{"v":0,"d":"0.00E+00"},{"v":0,"d":"0.00E+00"},{"v":0,"d":"0.00E+00"},{"v":0,"d":"0.00E+00"},{"v":0,"d":"0.00E+00"},{"v":0,"d":"0.00E+00"},{"v":0,"d":"0.00E+00"},{"v":0,"d":"0.00E+00"},{"v":0,"d":"0.00E+00"},{"v":0,"d":"0.00E+00"},{"v":0,"d":"0.00E+00"},{"v":0,"d":"0.00E+00"},{"v":0,"d":"0.00E+00"},{"v":0,"d":"0.00E+00"},{"v":0,"d":"0.00E+00"},{"v":0,"d":"0.00E+00"},{"v":0,"d":"0.00E+00"},{"v":0,"d":"0.00E+00"},{"v":0,"d":"0.00E+00"},{"v":0,"d":"0.00E+00"},{"v":0,"d":"0.00E+00"},{"v":0,"d":"0.00E+00"},{"v":0,"d":"0.00E+00"},{"v":0,"d":"0.00E+00"},{"v":0,"d":"0.00E+00"},{"v":0,"d":"0.00E+00"},{"v":0,"d":"0.00E+00"},{"v":0,"d":"0.00E+00"},{"v":0,"d":"0.00E+00"},{"v":0,"d":"0.00E+00"},{"v":0,"d":"0.00E+00"},{"v":0,"d":"0.00E+00"},{"v":0,"d":"0.00E+00"},{"v":0,"d":"0.00E+00"},{"v":0,"d":"0.00E+00"},{"v":0,"d":"0.00E+00"},{"v":0,"d":"0.00E+00"},{"v":0,"d":"0.00E+00"},{"v":0,"d":"0.00E+00"},{"v":0,"d":"0.00E+00"},{"v":0,"d":"0.00E+00"},{"v":0,"d":"0.00E+00"},{"v":0,"d":"0.00E+00"},{"v":0,"d":"0.00E+00"},{"v":0,"d":"0.00E+00"},{"v":0,"d":"0.00E+00"},{"v":0,"d":"0.00E+00"},{"v":0,"d":"0.00E+00"},{"v":0,"d":"0.00E+00"},{"v":0,"d":"0.00E+00"},{"v":0,"d":"0.00E+00"},{"v":0,"d":"0.00E+00"},{"v":0,"d":"0.00E+00"},{"v":0,"d":"0.00E+00"},{"v":0,"d":"0.00E+00"},{"v":0,"d":"0.00E+00"},{"v":0,"d":"0.00E+00"},{"v":0,"d":"0.00E+00"},{"v":0,"d":"0.00E+00"},{"v":0,"d":"0.00E+00"},{"v":0,"d":"0.00E+00"},{"v":0,"d":"0.00E+00"},{"v":0,"d":"0.00E+00"},{"v":0,"d":"0.00E+00"},{"v":0,"d":"0.00E+00"},{"v":0,"d":"0.00E+00"},{"v":0,"d":"0.00E+00"},{"v":0,"d":"0.00E+00"},{"v":0,"d":"0.00E+00"},{"v":0,"d":"0.00E+00"},{"v":0,"d":"0.00E+00"},{"v":0,"d":"0.00E+00"},{"v":0,"d":"0.00E+00"},{"v":0,"d":"0.00E+00"},{"v":0,"d":"0.00E+00"},{"v":0,"d":"0.00E+00"},{"v":0,"d":"0.00E+00"},0,{"v":0,"d":"0.00E+00"},{"v":0,"d":"0.00E+00"},{"v":0,"d":"0.00E+00"},{"v":0,"d":"0.00E+00"},{"v":0,"d":"0.00E+00"},0,{"v":0,"d":"0.00E+00"},{"v":0,"d":"0.00E+00"},{"v":0,"d":"0.00E+00"},{"v":0,"d":"0.00E+00"},{"v":0,"d":"0.00E+00"},0,{"v":0,"d":"0.00E+00"},{"v":0,"d":"0.00E+00"},{"v":0,"d":"0.00E+00"},{"v":0,"d":"0.00E+00"},{"v":0,"d":"0.00E+00"},0,{"v":0,"d":"0.00E+00"},{"v":0,"d":"0.00E+00"},{"v":0,"d":"0.00E+00"},{"v":0,"d":"0.00E+00"},{"v":0,"d":"0.00E+00"},0,"        ","                                           ",0]
[371,"Caiarara    ","0 - ","0 - ",371,0,"0 - NÃO HÁ",{"v":0,"d":"0.00"},{"v":0,"d":"0.00"},0,"0 - NÃO HÁ",0,0,0,0,0,0,{"v":0,"d":"0.00E+00"},{"v":0,"d":"0.00E+00"},{"v":0,"d":"0.00E+00"},{"v":0,"d":"0.00E+00"},{"v":0,"d":"0.00E+00"},{"v":0,"d":"0.00E+00"},{"v":0,"d":"0.00E+00"},{"v":0,"d":"0.00E+00"},{"v":0,"d":"0.00E+00"},{"v":0,"d":"0.00E+00"},0,0,0,0,0,0,0,0,0,0,0,0,0,0,0,0,"0 - NÃO HÁ",0,0,0,0,0,0,0,0,"No",2,0,0,0,0,0,0,0,0,0,0,0,0,0,0,0,0,0,0,0,0,{"v":0,"d":"0.00E+00"},{"v":0,"d":"0.00E+00"},{"v":0,"d":"0.00E+00"},{"v":0,"d":"0.00E+00"},{"v":0,"d":"0.00E+00"},{"v":0,"d":"0.00E+00"},{"v":0,"d":"0.00E+00"},{"v":0,"d":"0.00E+00"},{"v":0,"d":"0.00E+00"},{"v":0,"d":"0.00E+00"},{"v":0,"d":"0.00E+00"},{"v":0,"d":"0.00E+00"},{"v":0,"d":"0.00E+00"},{"v":0,"d":"0.00E+00"},{"v":0,"d":"0.00E+00"},{"v":0,"d":"0.00E+00"},{"v":0,"d":"0.00E+00"},{"v":0,"d":"0.00E+00"},{"v":0,"d":"0.00E+00"},{"v":0,"d":"0.00E+00"},{"v":0,"d":"0.00E+00"},{"v":0,"d":"0.00E+00"},{"v":0,"d":"0.00E+00"},{"v":0,"d":"0.00E+00"},{"v":0,"d":"0.00E+00"},{"v":0,"d":"0.00E+00"},{"v":0,"d":"0.00E+00"},{"v":0,"d":"0.00E+00"},{"v":0,"d":"0.00E+00"},{"v":0,"d":"0.00E+00"},{"v":0,"d":"0.00E+00"},{"v":0,"d":"0.00E+00"},{"v":0,"d":"0.00E+00"},{"v":0,"d":"0.00E+00"},{"v":0,"d":"0.00E+00"},{"v":0,"d":"0.00E+00"},{"v":0,"d":"0.00E+00"},{"v":0,"d":"0.00E+00"},{"v":0,"d":"0.00E+00"},{"v":0,"d":"0.00E+00"},{"v":0,"d":"0.00E+00"},{"v":0,"d":"0.00E+00"},{"v":0,"d":"0.00E+00"},{"v":0,"d":"0.00E+00"},{"v":0,"d":"0.00E+00"},{"v":0,"d":"0.00E+00"},{"v":0,"d":"0.00E+00"},{"v":0,"d":"0.00E+00"},{"v":0,"d":"0.00E+00"},{"v":0,"d":"0.00E+00"},{"v":0,"d":"0.00E+00"},{"v":0,"d":"0.00E+00"},{"v":0,"d":"0.00E+00"},{"v":0,"d":"0.00E+00"},{"v":0,"d":"0.00E+00"},{"v":0,"d":"0.00E+00"},{"v":0,"d":"0.00E+00"},{"v":0,"d":"0.00E+00"},{"v":0,"d":"0.00E+00"},{"v":0,"d":"0.00E+00"},{"v":0,"d":"0.00E+00"},{"v":0,"d":"0.00E+00"},{"v":0,"d":"0.00E+00"},{"v":0,"d":"0.00E+00"},{"v":0,"d":"0.00E+00"},{"v":0,"d":"0.00E+00"},{"v":0,"d":"0.00E+00"},{"v":0,"d":"0.00E+00"},{"v":0,"d":"0.00E+00"},{"v":0,"d":"0.00E+00"},{"v":0,"d":"0.00E+00"},{"v":0,"d":"0.00E+00"},{"v":0,"d":"0.00E+00"},{"v":0,"d":"0.00E+00"},{"v":0,"d":"0.00E+00"},{"v":0,"d":"0.00E+00"},{"v":0,"d":"0.00E+00"},{"v":0,"d":"0.00E+00"},{"v":0,"d":"0.00E+00"},{"v":0,"d":"0.00E+00"},0,{"v":0,"d":"0.00E+00"},{"v":0,"d":"0.00E+00"},{"v":0,"d":"0.00E+00"},{"v":0,"d":"0.00E+00"},{"v":0,"d":"0.00E+00"},0,{"v":0,"d":"0.00E+00"},{"v":0,"d":"0.00E+00"},{"v":0,"d":"0.00E+00"},{"v":0,"d":"0.00E+00"},{"v":0,"d":"0.00E+00"},0,{"v":0,"d":"0.00E+00"},{"v":0,"d":"0.00E+00"},{"v":0,"d":"0.00E+00"},{"v":0,"d":"0.00E+00"},{"v":0,"d":"0.00E+00"},0,{"v":0,"d":"0.00E+00"},{"v":0,"d":"0.00E+00"},{"v":0,"d":"0.00E+00"},{"v":0,"d":"0.00E+00"},{"v":0,"d":"0.00E+00"},0,"        ","                                           ",0]
[372,"Fumação     ","0 - ","0 - ",372,0,"0 - NÃO HÁ",{"v":0,"d":"0.00"},{"v":0,"d":"0.00"},0,"0 - NÃO HÁ",0,0,0,0,0,0,{"v":0,"d":"0.00E+00"},{"v":0,"d":"0.00E+00"},{"v":0,"d":"0.00E+00"},{"v":0,"d":"0.00E+00"},{"v":0,"d":"0.00E+00"},{"v":0,"d":"0.00E+00"},{"v":0,"d":"0.00E+00"},{"v":0,"d":"0.00E+00"},{"v":0,"d":"0.00E+00"},{"v":0,"d":"0.00E+00"},0,0,0,0,0,0,0,0,0,0,0,0,0,0,0,0,"0 - NÃO HÁ",0,0,0,0,0,0,0,0,"No",2,0,0,0,0,0,0,0,0,0,0,0,0,0,0,0,0,0,0,0,0,{"v":0,"d":"0.00E+00"},{"v":0,"d":"0.00E+00"},{"v":0,"d":"0.00E+00"},{"v":0,"d":"0.00E+00"},{"v":0,"d":"0.00E+00"},{"v":0,"d":"0.00E+00"},{"v":0,"d":"0.00E+00"},{"v":0,"d":"0.00E+00"},{"v":0,"d":"0.00E+00"},{"v":0,"d":"0.00E+00"},{"v":0,"d":"0.00E+00"},{"v":0,"d":"0.00E+00"},{"v":0,"d":"0.00E+00"},{"v":0,"d":"0.00E+00"},{"v":0,"d":"0.00E+00"},{"v":0,"d":"0.00E+00"},{"v":0,"d":"0.00E+00"},{"v":0,"d":"0.00E+00"},{"v":0,"d":"0.00E+00"},{"v":0,"d":"0.00E+00"},{"v":0,"d":"0.00E+00"},{"v":0,"d":"0.00E+00"},{"v":0,"d":"0.00E+00"},{"v":0,"d":"0.00E+00"},{"v":0,"d":"0.00E+00"},{"v":0,"d":"0.00E+00"},{"v":0,"d":"0.00E+00"},{"v":0,"d":"0.00E+00"},{"v":0,"d":"0.00E+00"},{"v":0,"d":"0.00E+00"},{"v":0,"d":"0.00E+00"},{"v":0,"d":"0.00E+00"},{"v":0,"d":"0.00E+00"},{"v":0,"d":"0.00E+00"},{"v":0,"d":"0.00E+00"},{"v":0,"d":"0.00E+00"},{"v":0,"d":"0.00E+00"},{"v":0,"d":"0.00E+00"},{"v":0,"d":"0.00E+00"},{"v":0,"d":"0.00E+00"},{"v":0,"d":"0.00E+00"},{"v":0,"d":"0.00E+00"},{"v":0,"d":"0.00E+00"},{"v":0,"d":"0.00E+00"},{"v":0,"d":"0.00E+00"},{"v":0,"d":"0.00E+00"},{"v":0,"d":"0.00E+00"},{"v":0,"d":"0.00E+00"},{"v":0,"d":"0.00E+00"},{"v":0,"d":"0.00E+00"},{"v":0,"d":"0.00E+00"},{"v":0,"d":"0.00E+00"},{"v":0,"d":"0.00E+00"},{"v":0,"d":"0.00E+00"},{"v":0,"d":"0.00E+00"},{"v":0,"d":"0.00E+00"},{"v":0,"d":"0.00E+00"},{"v":0,"d":"0.00E+00"},{"v":0,"d":"0.00E+00"},{"v":0,"d":"0.00E+00"},{"v":0,"d":"0.00E+00"},{"v":0,"d":"0.00E+00"},{"v":0,"d":"0.00E+00"},{"v":0,"d":"0.00E+00"},{"v":0,"d":"0.00E+00"},{"v":0,"d":"0.00E+00"},{"v":0,"d":"0.00E+00"},{"v":0,"d":"0.00E+00"},{"v":0,"d":"0.00E+00"},{"v":0,"d":"0.00E+00"},{"v":0,"d":"0.00E+00"},{"v":0,"d":"0.00E+00"},{"v":0,"d":"0.00E+00"},{"v":0,"d":"0.00E+00"},{"v":0,"d":"0.00E+00"},{"v":0,"d":"0.00E+00"},{"v":0,"d":"0.00E+00"},{"v":0,"d":"0.00E+00"},{"v":0,"d":"0.00E+00"},{"v":0,"d":"0.00E+00"},0,{"v":0,"d":"0.00E+00"},{"v":0,"d":"0.00E+00"},{"v":0,"d":"0.00E+00"},{"v":0,"d":"0.00E+00"},{"v":0,"d":"0.00E+00"},0,{"v":0,"d":"0.00E+00"},{"v":0,"d":"0.00E+00"},{"v":0,"d":"0.00E+00"},{"v":0,"d":"0.00E+00"},{"v":0,"d":"0.00E+00"},0,{"v":0,"d":"0.00E+00"},{"v":0,"d":"0.00E+00"},{"v":0,"d":"0.00E+00"},{"v":0,"d":"0.00E+00"},{"v":0,"d":"0.00E+00"},0,{"v":0,"d":"0.00E+00"},{"v":0,"d":"0.00E+00"},{"v":0,"d":"0.00E+00"},{"v":0,"d":"0.00E+00"},{"v":0,"d":"0.00E+00"},0,"        ","                                           ",0]
[374,"Cajual      ","0 - ","0 - ",374,0,"375 - Treze Quedas",{"v":0,"d":"0.00"},{"v":0,"d":"0.00"},0,"0 - NÃO HÁ",0,0,0,0,0,0,{"v":0,"d":"0.00E+00"},{"v":0,"d":"0.00E+00"},{"v":0,"d":"0.00E+00"},{"v":0,"d":"0.00E+00"},{"v":0,"d":"0.00E+00"},{"v":0,"d":"0.00E+00"},{"v":0,"d":"0.00E+00"},{"v":0,"d":"0.00E+00"},{"v":0,"d":"0.00E+00"},{"v":0,"d":"0.00E+00"},0,0,0,0,0,0,0,0,0,0,0,0,0,0,0,0,"0 - NÃO HÁ",0,0,0,0,0,0,0,0,"No",2,0,0,0,0,0,0,0,0,0,0,0,0,0,0,0,0,0,0,0,0,{"v":0,"d":"0.00E+00"},{"v":0,"d":"0.00E+00"},{"v":0,"d":"0.00E+00"},{"v":0,"d":"0.00E+00"},{"v":0,"d":"0.00E+00"},{"v":0,"d":"0.00E+00"},{"v":0,"d":"0.00E+00"},{"v":0,"d":"0.00E+00"},{"v":0,"d":"0.00E+00"},{"v":0,"d":"0.00E+00"},{"v":0,"d":"0.00E+00"},{"v":0,"d":"0.00E+00"},{"v":0,"d":"0.00E+00"},{"v":0,"d":"0.00E+00"},{"v":0,"d":"0.00E+00"},{"v":0,"d":"0.00E+00"},{"v":0,"d":"0.00E+00"},{"v":0,"d":"0.00E+00"},{"v":0,"d":"0.00E+00"},{"v":0,"d":"0.00E+00"},{"v":0,"d":"0.00E+00"},{"v":0,"d":"0.00E+00"},{"v":0,"d":"0.00E+00"},{"v":0,"d":"0.00E+00"},{"v":0,"d":"0.00E+00"},{"v":0,"d":"0.00E+00"},{"v":0,"d":"0.00E+00"},{"v":0,"d":"0.00E+00"},{"v":0,"d":"0.00E+00"},{"v":0,"d":"0.00E+00"},{"v":0,"d":"0.00E+00"},{"v":0,"d":"0.00E+00"},{"v":0,"d":"0.00E+00"},{"v":0,"d":"0.00E+00"},{"v":0,"d":"0.00E+00"},{"v":0,"d":"0.00E+00"},{"v":0,"d":"0.00E+00"},{"v":0,"d":"0.00E+00"},{"v":0,"d":"0.00E+00"},{"v":0,"d":"0.00E+00"},{"v":0,"d":"0.00E+00"},{"v":0,"d":"0.00E+00"},{"v":0,"d":"0.00E+00"},{"v":0,"d":"0.00E+00"},{"v":0,"d":"0.00E+00"},{"v":0,"d":"0.00E+00"},{"v":0,"d":"0.00E+00"},{"v":0,"d":"0.00E+00"},{"v":0,"d":"0.00E+00"},{"v":0,"d":"0.00E+00"},{"v":0,"d":"0.00E+00"},{"v":0,"d":"0.00E+00"},{"v":0,"d":"0.00E+00"},{"v":0,"d":"0.00E+00"},{"v":0,"d":"0.00E+00"},{"v":0,"d":"0.00E+00"},{"v":0,"d":"0.00E+00"},{"v":0,"d":"0.00E+00"},{"v":0,"d":"0.00E+00"},{"v":0,"d":"0.00E+00"},{"v":0,"d":"0.00E+00"},{"v":0,"d":"0.00E+00"},{"v":0,"d":"0.00E+00"},{"v":0,"d":"0.00E+00"},{"v":0,"d":"0.00E+00"},{"v":0,"d":"0.00E+00"},{"v":0,"d":"0.00E+00"},{"v":0,"d":"0.00E+00"},{"v":0,"d":"0.00E+00"},{"v":0,"d":"0.00E+00"},{"v":0,"d":"0.00E+00"},{"v":0,"d":"0.00E+00"},{"v":0,"d":"0.00E+00"},{"v":0,"d":"0.00E+00"},{"v":0,"d":"0.00E+00"},{"v":0,"d":"0.00E+00"},{"v":0,"d":"0.00E+00"},{"v":0,"d":"0.00E+00"},{"v":0,"d":"0.00E+00"},{"v":0,"d":"0.00E+00"},0,{"v":0,"d":"0.00E+00"},{"v":0,"d":"0.00E+00"},{"v":0,"d":"0.00E+00"},{"v":0,"d":"0.00E+00"},{"v":0,"d":"0.00E+00"},0,{"v":0,"d":"0.00E+00"},{"v":0,"d":"0.00E+00"},{"v":0,"d":"0.00E+00"},{"v":0,"d":"0.00E+00"},{"v":0,"d":"0.00E+00"},0,{"v":0,"d":"0.00E+00"},{"v":0,"d":"0.00E+00"},{"v":0,"d":"0.00E+00"},{"v":0,"d":"0.00E+00"},{"v":0,"d":"0.00E+00"},0,{"v":0,"d":"0.00E+00"},{"v":0,"d":"0.00E+00"},{"v":0,"d":"0.00E+00"},{"v":0,"d":"0.00E+00"},{"v":0,"d":"0.00E+00"},0,"        ","                                           ",0]
[375,"Treze Quedas","0 - ","0 - ",375,0,"376 - Manoel José ",{"v":0,"d":"0.00"},{"v":0,"d":"0.00"},0,"0 - NÃO HÁ",0,0,0,0,0,0,{"v":0,"d":"0.00E+00"},{"v":0,"d":"0.00E+00"},{"v":0,"d":"0.00E+00"},{"v":0,"d":"0.00E+00"},{"v":0,"d":"0.00E+00"},{"v":0,"d":"0.00E+00"},{"v":0,"d":"0.00E+00"},{"v":0,"d":"0.00E+00"},{"v":0,"d":"0.00E+00"},{"v":0,"d":"0.00E+00"},0,0,0,0,0,0,0,0,0,0,0,0,0,0,0,0,"0 - NÃO HÁ",0,0,0,0,0,0,0,0,"No",2,0,0,0,0,0,0,0,0,0,0,0,0,0,0,0,0,0,0,0,0,{"v":0,"d":"0.00E+00"},{"v":0,"d":"0.00E+00"},{"v":0,"d":"0.00E+00"},{"v":0,"d":"0.00E+00"},{"v":0,"d":"0.00E+00"},{"v":0,"d":"0.00E+00"},{"v":0,"d":"0.00E+00"},{"v":0,"d":"0.00E+00"},{"v":0,"d":"0.00E+00"},{"v":0,"d":"0.00E+00"},{"v":0,"d":"0.00E+00"},{"v":0,"d":"0.00E+00"},{"v":0,"d":"0.00E+00"},{"v":0,"d":"0.00E+00"},{"v":0,"d":"0.00E+00"},{"v":0,"d":"0.00E+00"},{"v":0,"d":"0.00E+00"},{"v":0,"d":"0.00E+00"},{"v":0,"d":"0.00E+00"},{"v":0,"d":"0.00E+00"},{"v":0,"d":"0.00E+00"},{"v":0,"d":"0.00E+00"},{"v":0,"d":"0.00E+00"},{"v":0,"d":"0.00E+00"},{"v":0,"d":"0.00E+00"},{"v":0,"d":"0.00E+00"},{"v":0,"d":"0.00E+00"},{"v":0,"d":"0.00E+00"},{"v":0,"d":"0.00E+00"},{"v":0,"d":"0.00E+00"},{"v":0,"d":"0.00E+00"},{"v":0,"d":"0.00E+00"},{"v":0,"d":"0.00E+00"},{"v":0,"d":"0.00E+00"},{"v":0,"d":"0.00E+00"},{"v":0,"d":"0.00E+00"},{"v":0,"d":"0.00E+00"},{"v":0,"d":"0.00E+00"},{"v":0,"d":"0.00E+00"},{"v":0,"d":"0.00E+00"},{"v":0,"d":"0.00E+00"},{"v":0,"d":"0.00E+00"},{"v":0,"d":"0.00E+00"},{"v":0,"d":"0.00E+00"},{"v":0,"d":"0.00E+00"},{"v":0,"d":"0.00E+00"},{"v":0,"d":"0.00E+00"},{"v":0,"d":"0.00E+00"},{"v":0,"d":"0.00E+00"},{"v":0,"d":"0.00E+00"},{"v":0,"d":"0.00E+00"},{"v":0,"d":"0.00E+00"},{"v":0,"d":"0.00E+00"},{"v":0,"d":"0.00E+00"},{"v":0,"d":"0.00E+00"},{"v":0,"d":"0.00E+00"},{"v":0,"d":"0.00E+00"},{"v":0,"d":"0.00E+00"},{"v":0,"d":"0.00E+00"},{"v":0,"d":"0.00E+00"},{"v":0,"d":"0.00E+00"},{"v":0,"d":"0.00E+00"},{"v":0,"d":"0.00E+00"},{"v":0,"d":"0.00E+00"},{"v":0,"d":"0.00E+00"},{"v":0,"d":"0.00E+00"},{"v":0,"d":"0.00E+00"},{"v":0,"d":"0.00E+00"},{"v":0,"d":"0.00E+00"},{"v":0,"d":"0.00E+00"},{"v":0,"d":"0.00E+00"},{"v":0,"d":"0.00E+00"},{"v":0,"d":"0.00E+00"},{"v":0,"d":"0.00E+00"},{"v":0,"d":"0.00E+00"},{"v":0,"d":"0.00E+00"},{"v":0,"d":"0.00E+00"},{"v":0,"d":"0.00E+00"},{"v":0,"d":"0.00E+00"},{"v":0,"d":"0.00E+00"},0,{"v":0,"d":"0.00E+00"},{"v":0,"d":"0.00E+00"},{"v":0,"d":"0.00E+00"},{"v":0,"d":"0.00E+00"},{"v":0,"d":"0.00E+00"},0,{"v":0,"d":"0.00E+00"},{"v":0,"d":"0.00E+00"},{"v":0,"d":"0.00E+00"},{"v":0,"d":"0.00E+00"},{"v":0,"d":"0.00E+00"},0,{"v":0,"d":"0.00E+00"},{"v":0,"d":"0.00E+00"},{"v":0,"d":"0.00E+00"},{"v":0,"d":"0.00E+00"},{"v":0,"d":"0.00E+00"},0,{"v":0,"d":"0.00E+00"},{"v":0,"d":"0.00E+00"},{"v":0,"d":"0.00E+00"},{"v":0,"d":"0.00E+00"},{"v":0,"d":"0.00E+00"},0,"        ","                                           ",0]
[376,"Manoel José ","0 - ","0 - ",376,0,"377 - Maniva      ",{"v":0,"d":"0.00"},{"v":0,"d":"0.00"},0,"0 - NÃO HÁ",0,0,0,0,0,0,{"v":0,"d":"0.00E+00"},{"v":0,"d":"0.00E+00"},{"v":0,"d":"0.00E+00"},{"v":0,"d":"0.00E+00"},{"v":0,"d":"0.00E+00"},{"v":0,"d":"0.00E+00"},{"v":0,"d":"0.00E+00"},{"v":0,"d":"0.00E+00"},{"v":0,"d":"0.00E+00"},{"v":0,"d":"0.00E+00"},0,0,0,0,0,0,0,0,0,0,0,0,0,0,0,0,"0 - NÃO HÁ",0,0,0,0,0,0,0,0,"No",2,0,0,0,0,0,0,0,0,0,0,0,0,0,0,0,0,0,0,0,0,{"v":0,"d":"0.00E+00"},{"v":0,"d":"0.00E+00"},{"v":0,"d":"0.00E+00"},{"v":0,"d":"0.00E+00"},{"v":0,"d":"0.00E+00"},{"v":0,"d":"0.00E+00"},{"v":0,"d":"0.00E+00"},{"v":0,"d":"0.00E+00"},{"v":0,"d":"0.00E+00"},{"v":0,"d":"0.00E+00"},{"v":0,"d":"0.00E+00"},{"v":0,"d":"0.00E+00"},{"v":0,"d":"0.00E+00"},{"v":0,"d":"0.00E+00"},{"v":0,"d":"0.00E+00"},{"v":0,"d":"0.00E+00"},{"v":0,"d":"0.00E+00"},{"v":0,"d":"0.00E+00"},{"v":0,"d":"0.00E+00"},{"v":0,"d":"0.00E+00"},{"v":0,"d":"0.00E+00"},{"v":0,"d":"0.00E+00"},{"v":0,"d":"0.00E+00"},{"v":0,"d":"0.00E+00"},{"v":0,"d":"0.00E+00"},{"v":0,"d":"0.00E+00"},{"v":0,"d":"0.00E+00"},{"v":0,"d":"0.00E+00"},{"v":0,"d":"0.00E+00"},{"v":0,"d":"0.00E+00"},{"v":0,"d":"0.00E+00"},{"v":0,"d":"0.00E+00"},{"v":0,"d":"0.00E+00"},{"v":0,"d":"0.00E+00"},{"v":0,"d":"0.00E+00"},{"v":0,"d":"0.00E+00"},{"v":0,"d":"0.00E+00"},{"v":0,"d":"0.00E+00"},{"v":0,"d":"0.00E+00"},{"v":0,"d":"0.00E+00"},{"v":0,"d":"0.00E+00"},{"v":0,"d":"0.00E+00"},{"v":0,"d":"0.00E+00"},{"v":0,"d":"0.00E+00"},{"v":0,"d":"0.00E+00"},{"v":0,"d":"0.00E+00"},{"v":0,"d":"0.00E+00"},{"v":0,"d":"0.00E+00"},{"v":0,"d":"0.00E+00"},{"v":0,"d":"0.00E+00"},{"v":0,"d":"0.00E+00"},{"v":0,"d":"0.00E+00"},{"v":0,"d":"0.00E+00"},{"v":0,"d":"0.00E+00"},{"v":0,"d":"0.00E+00"},{"v":0,"d":"0.00E+00"},{"v":0,"d":"0.00E+00"},{"v":0,"d":"0.00E+00"},{"v":0,"d":"0.00E+00"},{"v":0,"d":"0.00E+00"},{"v":0,"d":"0.00E+00"},{"v":0,"d":"0.00E+00"},{"v":0,"d":"0.00E+00"},{"v":0,"d":"0.00E+00"},{"v":0,"d":"0.00E+00"},{"v":0,"d":"0.00E+00"},{"v":0,"d":"0.00E+00"},{"v":0,"d":"0.00E+00"},{"v":0,"d":"0.00E+00"},{"v":0,"d":"0.00E+00"},{"v":0,"d":"0.00E+00"},{"v":0,"d":"0.00E+00"},{"v":0,"d":"0.00E+00"},{"v":0,"d":"0.00E+00"},{"v":0,"d":"0.00E+00"},{"v":0,"d":"0.00E+00"},{"v":0,"d":"0.00E+00"},{"v":0,"d":"0.00E+00"},{"v":0,"d":"0.00E+00"},{"v":0,"d":"0.00E+00"},0,{"v":0,"d":"0.00E+00"},{"v":0,"d":"0.00E+00"},{"v":0,"d":"0.00E+00"},{"v":0,"d":"0.00E+00"},{"v":0,"d":"0.00E+00"},0,{"v":0,"d":"0.00E+00"},{"v":0,"d":"0.00E+00"},{"v":0,"d":"0.00E+00"},{"v":0,"d":"0.00E+00"},{"v":0,"d":"0.00E+00"},0,{"v":0,"d":"0.00E+00"},{"v":0,"d":"0.00E+00"},{"v":0,"d":"0.00E+00"},{"v":0,"d":"0.00E+00"},{"v":0,"d":"0.00E+00"},0,{"v":0,"d":"0.00E+00"},{"v":0,"d":"0.00E+00"},{"v":0,"d":"0.00E+00"},{"v":0,"d":"0.00E+00"},{"v":0,"d":"0.00E+00"},0,"        ","                                           ",0]
[377,"Maniva      ","0 - ","0 - ",377,0,"378 - Tajá        ",{"v":0,"d":"0.00"},{"v":0,"d":"0.00"},0,"0 - NÃO HÁ",0,0,0,0,0,0,{"v":0,"d":"0.00E+00"},{"v":0,"d":"0.00E+00"},{"v":0,"d":"0.00E+00"},{"v":0,"d":"0.00E+00"},{"v":0,"d":"0.00E+00"},{"v":0,"d":"0.00E+00"},{"v":0,"d":"0.00E+00"},{"v":0,"d":"0.00E+00"},{"v":0,"d":"0.00E+00"},{"v":0,"d":"0.00E+00"},0,0,0,0,0,0,0,0,0,0,0,0,0,0,0,0,"0 - NÃO HÁ",0,0,0,0,0,0,0,0,"No",2,0,0,0,0,0,0,0,0,0,0,0,0,0,0,0,0,0,0,0,0,{"v":0,"d":"0.00E+00"},{"v":0,"d":"0.00E+00"},{"v":0,"d":"0.00E+00"},{"v":0,"d":"0.00E+00"},{"v":0,"d":"0.00E+00"},{"v":0,"d":"0.00E+00"},{"v":0,"d":"0.00E+00"},{"v":0,"d":"0.00E+00"},{"v":0,"d":"0.00E+00"},{"v":0,"d":"0.00E+00"},{"v":0,"d":"0.00E+00"},{"v":0,"d":"0.00E+00"},{"v":0,"d":"0.00E+00"},{"v":0,"d":"0.00E+00"},{"v":0,"d":"0.00E+00"},{"v":0,"d":"0.00E+00"},{"v":0,"d":"0.00E+00"},{"v":0,"d":"0.00E+00"},{"v":0,"d":"0.00E+00"},{"v":0,"d":"0.00E+00"},{"v":0,"d":"0.00E+00"},{"v":0,"d":"0.00E+00"},{"v":0,"d":"0.00E+00"},{"v":0,"d":"0.00E+00"},{"v":0,"d":"0.00E+00"},{"v":0,"d":"0.00E+00"},{"v":0,"d":"0.00E+00"},{"v":0,"d":"0.00E+00"},{"v":0,"d":"0.00E+00"},{"v":0,"d":"0.00E+00"},{"v":0,"d":"0.00E+00"},{"v":0,"d":"0.00E+00"},{"v":0,"d":"0.00E+00"},{"v":0,"d":"0.00E+00"},{"v":0,"d":"0.00E+00"},{"v":0,"d":"0.00E+00"},{"v":0,"d":"0.00E+00"},{"v":0,"d":"0.00E+00"},{"v":0,"d":"0.00E+00"},{"v":0,"d":"0.00E+00"},{"v":0,"d":"0.00E+00"},{"v":0,"d":"0.00E+00"},{"v":0,"d":"0.00E+00"},{"v":0,"d":"0.00E+00"},{"v":0,"d":"0.00E+00"},{"v":0,"d":"0.00E+00"},{"v":0,"d":"0.00E+00"},{"v":0,"d":"0.00E+00"},{"v":0,"d":"0.00E+00"},{"v":0,"d":"0.00E+00"},{"v":0,"d":"0.00E+00"},{"v":0,"d":"0.00E+00"},{"v":0,"d":"0.00E+00"},{"v":0,"d":"0.00E+00"},{"v":0,"d":"0.00E+00"},{"v":0,"d":"0.00E+00"},{"v":0,"d":"0.00E+00"},{"v":0,"d":"0.00E+00"},{"v":0,"d":"0.00E+00"},{"v":0,"d":"0.00E+00"},{"v":0,"d":"0.00E+00"},{"v":0,"d":"0.00E+00"},{"v":0,"d":"0.00E+00"},{"v":0,"d":"0.00E+00"},{"v":0,"d":"0.00E+00"},{"v":0,"d":"0.00E+00"},{"v":0,"d":"0.00E+00"},{"v":0,"d":"0.00E+00"},{"v":0,"d":"0.00E+00"},{"v":0,"d":"0.00E+00"},{"v":0,"d":"0.00E+00"},{"v":0,"d":"0.00E+00"},{"v":0,"d":"0.00E+00"},{"v":0,"d":"0.00E+00"},{"v":0,"d":"0.00E+00"},{"v":0,"d":"0.00E+00"},{"v":0,"d":"0.00E+00"},{"v":0,"d":"0.00E+00"},{"v":0,"d":"0.00E+00"},{"v":0,"d":"0.00E+00"},0,{"v":0,"d":"0.00E+00"},{"v":0,"d":"0.00E+00"},{"v":0,"d":"0.00E+00"},{"v":0,"d":"0.00E+00"},{"v":0,"d":"0.00E+00"},0,{"v":0,"d":"0.00E+00"},{"v":0,"d":"0.00E+00"},{"v":0,"d":"0.00E+00"},{"v":0,"d":"0.00E+00"},{"v":0,"d":"0.00E+00"},0,{"v":0,"d":"0.00E+00"},{"v":0,"d":"0.00E+00"},{"v":0,"d":"0.00E+00"},{"v":0,"d":"0.00E+00"},{"v":0,"d":"0.00E+00"},0,{"v":0,"d":"0.00E+00"},{"v":0,"d":"0.00E+00"},{"v":0,"d":"0.00E+00"},{"v":0,"d":"0.00E+00"},{"v":0,"d":"0.00E+00"},0,"        ","                                           ",0]
[378,"Tajá        ","0 - ","0 - ",378,0,"379 - Jasperi     ",{"v":0,"d":"0.00"},{"v":0,"d":"0.00"},0,"0 - NÃO HÁ",0,0,0,0,0,0,{"v":0,"d":"0.00E+00"},{"v":0,"d":"0.00E+00"},{"v":0,"d":"0.00E+00"},{"v":0,"d":"0.00E+00"},{"v":0,"d":"0.00E+00"},{"v":0,"d":"0.00E+00"},{"v":0,"d":"0.00E+00"},{"v":0,"d":"0.00E+00"},{"v":0,"d":"0.00E+00"},{"v":0,"d":"0.00E+00"},0,0,0,0,0,0,0,0,0,0,0,0,0,0,0,0,"0 - NÃO HÁ",0,0,0,0,0,0,0,0,"No",2,0,0,0,0,0,0,0,0,0,0,0,0,0,0,0,0,0,0,0,0,{"v":0,"d":"0.00E+00"},{"v":0,"d":"0.00E+00"},{"v":0,"d":"0.00E+00"},{"v":0,"d":"0.00E+00"},{"v":0,"d":"0.00E+00"},{"v":0,"d":"0.00E+00"},{"v":0,"d":"0.00E+00"},{"v":0,"d":"0.00E+00"},{"v":0,"d":"0.00E+00"},{"v":0,"d":"0.00E+00"},{"v":0,"d":"0.00E+00"},{"v":0,"d":"0.00E+00"},{"v":0,"d":"0.00E+00"},{"v":0,"d":"0.00E+00"},{"v":0,"d":"0.00E+00"},{"v":0,"d":"0.00E+00"},{"v":0,"d":"0.00E+00"},{"v":0,"d":"0.00E+00"},{"v":0,"d":"0.00E+00"},{"v":0,"d":"0.00E+00"},{"v":0,"d":"0.00E+00"},{"v":0,"d":"0.00E+00"},{"v":0,"d":"0.00E+00"},{"v":0,"d":"0.00E+00"},{"v":0,"d":"0.00E+00"},{"v":0,"d":"0.00E+00"},{"v":0,"d":"0.00E+00"},{"v":0,"d":"0.00E+00"},{"v":0,"d":"0.00E+00"},{"v":0,"d":"0.00E+00"},{"v":0,"d":"0.00E+00"},{"v":0,"d":"0.00E+00"},{"v":0,"d":"0.00E+00"},{"v":0,"d":"0.00E+00"},{"v":0,"d":"0.00E+00"},{"v":0,"d":"0.00E+00"},{"v":0,"d":"0.00E+00"},{"v":0,"d":"0.00E+00"},{"v":0,"d":"0.00E+00"},{"v":0,"d":"0.00E+00"},{"v":0,"d":"0.00E+00"},{"v":0,"d":"0.00E+00"},{"v":0,"d":"0.00E+00"},{"v":0,"d":"0.00E+00"},{"v":0,"d":"0.00E+00"},{"v":0,"d":"0.00E+00"},{"v":0,"d":"0.00E+00"},{"v":0,"d":"0.00E+00"},{"v":0,"d":"0.00E+00"},{"v":0,"d":"0.00E+00"},{"v":0,"d":"0.00E+00"},{"v":0,"d":"0.00E+00"},{"v":0,"d":"0.00E+00"},{"v":0,"d":"0.00E+00"},{"v":0,"d":"0.00E+00"},{"v":0,"d":"0.00E+00"},{"v":0,"d":"0.00E+00"},{"v":0,"d":"0.00E+00"},{"v":0,"d":"0.00E+00"},{"v":0,"d":"0.00E+00"},{"v":0,"d":"0.00E+00"},{"v":0,"d":"0.00E+00"},{"v":0,"d":"0.00E+00"},{"v":0,"d":"0.00E+00"},{"v":0,"d":"0.00E+00"},{"v":0,"d":"0.00E+00"},{"v":0,"d":"0.00E+00"},{"v":0,"d":"0.00E+00"},{"v":0,"d":"0.00E+00"},{"v":0,"d":"0.00E+00"},{"v":0,"d":"0.00E+00"},{"v":0,"d":"0.00E+00"},{"v":0,"d":"0.00E+00"},{"v":0,"d":"0.00E+00"},{"v":0,"d":"0.00E+00"},{"v":0,"d":"0.00E+00"},{"v":0,"d":"0.00E+00"},{"v":0,"d":"0.00E+00"},{"v":0,"d":"0.00E+00"},{"v":0,"d":"0.00E+00"},0,{"v":0,"d":"0.00E+00"},{"v":0,"d":"0.00E+00"},{"v":0,"d":"0.00E+00"},{"v":0,"d":"0.00E+00"},{"v":0,"d":"0.00E+00"},0,{"v":0,"d":"0.00E+00"},{"v":0,"d":"0.00E+00"},{"v":0,"d":"0.00E+00"},{"v":0,"d":"0.00E+00"},{"v":0,"d":"0.00E+00"},0,{"v":0,"d":"0.00E+00"},{"v":0,"d":"0.00E+00"},{"v":0,"d":"0.00E+00"},{"v":0,"d":"0.00E+00"},{"v":0,"d":"0.00E+00"},0,{"v":0,"d":"0.00E+00"},{"v":0,"d":"0.00E+00"},{"v":0,"d":"0.00E+00"},{"v":0,"d":"0.00E+00"},{"v":0,"d":"0.00E+00"},0,"        ","                                           ",0]
[379,"Jasperi     ","0 - ","0 - ",379,0,"382 - CachPorteira",{"v":0,"d":"0.00"},{"v":0,"d":"0.00"},0,"0 - NÃO HÁ",0,0,0,0,0,0,{"v":0,"d":"0.00E+00"},{"v":0,"d":"0.00E+00"},{"v":0,"d":"0.00E+00"},{"v":0,"d":"0.00E+00"},{"v":0,"d":"0.00E+00"},{"v":0,"d":"0.00E+00"},{"v":0,"d":"0.00E+00"},{"v":0,"d":"0.00E+00"},{"v":0,"d":"0.00E+00"},{"v":0,"d":"0.00E+00"},0,0,0,0,0,0,0,0,0,0,0,0,0,0,0,0,"0 - NÃO HÁ",0,0,0,0,0,0,0,0,"No",2,0,0,0,0,0,0,0,0,0,0,0,0,0,0,0,0,0,0,0,0,{"v":0,"d":"0.00E+00"},{"v":0,"d":"0.00E+00"},{"v":0,"d":"0.00E+00"},{"v":0,"d":"0.00E+00"},{"v":0,"d":"0.00E+00"},{"v":0,"d":"0.00E+00"},{"v":0,"d":"0.00E+00"},{"v":0,"d":"0.00E+00"},{"v":0,"d":"0.00E+00"},{"v":0,"d":"0.00E+00"},{"v":0,"d":"0.00E+00"},{"v":0,"d":"0.00E+00"},{"v":0,"d":"0.00E+00"},{"v":0,"d":"0.00E+00"},{"v":0,"d":"0.00E+00"},{"v":0,"d":"0.00E+00"},{"v":0,"d":"0.00E+00"},{"v":0,"d":"0.00E+00"},{"v":0,"d":"0.00E+00"},{"v":0,"d":"0.00E+00"},{"v":0,"d":"0.00E+00"},{"v":0,"d":"0.00E+00"},{"v":0,"d":"0.00E+00"},{"v":0,"d":"0.00E+00"},{"v":0,"d":"0.00E+00"},{"v":0,"d":"0.00E+00"},{"v":0,"d":"0.00E+00"},{"v":0,"d":"0.00E+00"},{"v":0,"d":"0.00E+00"},{"v":0,"d":"0.00E+00"},{"v":0,"d":"0.00E+00"},{"v":0,"d":"0.00E+00"},{"v":0,"d":"0.00E+00"},{"v":0,"d":"0.00E+00"},{"v":0,"d":"0.00E+00"},{"v":0,"d":"0.00E+00"},{"v":0,"d":"0.00E+00"},{"v":0,"d":"0.00E+00"},{"v":0,"d":"0.00E+00"},{"v":0,"d":"0.00E+00"},{"v":0,"d":"0.00E+00"},{"v":0,"d":"0.00E+00"},{"v":0,"d":"0.00E+00"},{"v":0,"d":"0.00E+00"},{"v":0,"d":"0.00E+00"},{"v":0,"d":"0.00E+00"},{"v":0,"d":"0.00E+00"},{"v":0,"d":"0.00E+00"},{"v":0,"d":"0.00E+00"},{"v":0,"d":"0.00E+00"},{"v":0,"d":"0.00E+00"},{"v":0,"d":"0.00E+00"},{"v":0,"d":"0.00E+00"},{"v":0,"d":"0.00E+00"},{"v":0,"d":"0.00E+00"},{"v":0,"d":"0.00E+00"},{"v":0,"d":"0.00E+00"},{"v":0,"d":"0.00E+00"},{"v":0,"d":"0.00E+00"},{"v":0,"d":"0.00E+00"},{"v":0,"d":"0.00E+00"},{"v":0,"d":"0.00E+00"},{"v":0,"d":"0.00E+00"},{"v":0,"d":"0.00E+00"},{"v":0,"d":"0.00E+00"},{"v":0,"d":"0.00E+00"},{"v":0,"d":"0.00E+00"},{"v":0,"d":"0.00E+00"},{"v":0,"d":"0.00E+00"},{"v":0,"d":"0.00E+00"},{"v":0,"d":"0.00E+00"},{"v":0,"d":"0.00E+00"},{"v":0,"d":"0.00E+00"},{"v":0,"d":"0.00E+00"},{"v":0,"d":"0.00E+00"},{"v":0,"d":"0.00E+00"},{"v":0,"d":"0.00E+00"},{"v":0,"d":"0.00E+00"},{"v":0,"d":"0.00E+00"},{"v":0,"d":"0.00E+00"},0,{"v":0,"d":"0.00E+00"},{"v":0,"d":"0.00E+00"},{"v":0,"d":"0.00E+00"},{"v":0,"d":"0.00E+00"},{"v":0,"d":"0.00E+00"},0,{"v":0,"d":"0.00E+00"},{"v":0,"d":"0.00E+00"},{"v":0,"d":"0.00E+00"},{"v":0,"d":"0.00E+00"},{"v":0,"d":"0.00E+00"},0,{"v":0,"d":"0.00E+00"},{"v":0,"d":"0.00E+00"},{"v":0,"d":"0.00E+00"},{"v":0,"d":"0.00E+00"},{"v":0,"d":"0.00E+00"},0,{"v":0,"d":"0.00E+00"},{"v":0,"d":"0.00E+00"},{"v":0,"d":"0.00E+00"},{"v":0,"d":"0.00E+00"},{"v":0,"d":"0.00E+00"},0,"        ","                                           ",0]
[380,"Ananai      ","0 - ","0 - ",380,0,"381 - Santidade   ",{"v":0,"d":"0.00"},{"v":0,"d":"0.00"},0,"0 - NÃO HÁ",0,0,0,0,0,0,{"v":0,"d":"0.00E+00"},{"v":0,"d":"0.00E+00"},{"v":0,"d":"0.00E+00"},{"v":0,"d":"0.00E+00"},{"v":0,"d":"0.00E+00"},{"v":0,"d":"0.00E+00"},{"v":0,"d":"0.00E+00"},{"v":0,"d":"0.00E+00"},{"v":0,"d":"0.00E+00"},{"v":0,"d":"0.00E+00"},0,0,0,0,0,0,0,0,0,0,0,0,0,0,0,0,"0 - NÃO HÁ",0,0,0,0,0,0,0,0,"No",2,0,0,0,0,0,0,0,0,0,0,0,0,0,0,0,0,0,0,0,0,{"v":0,"d":"0.00E+00"},{"v":0,"d":"0.00E+00"},{"v":0,"d":"0.00E+00"},{"v":0,"d":"0.00E+00"},{"v":0,"d":"0.00E+00"},{"v":0,"d":"0.00E+00"},{"v":0,"d":"0.00E+00"},{"v":0,"d":"0.00E+00"},{"v":0,"d":"0.00E+00"},{"v":0,"d":"0.00E+00"},{"v":0,"d":"0.00E+00"},{"v":0,"d":"0.00E+00"},{"v":0,"d":"0.00E+00"},{"v":0,"d":"0.00E+00"},{"v":0,"d":"0.00E+00"},{"v":0,"d":"0.00E+00"},{"v":0,"d":"0.00E+00"},{"v":0,"d":"0.00E+00"},{"v":0,"d":"0.00E+00"},{"v":0,"d":"0.00E+00"},{"v":0,"d":"0.00E+00"},{"v":0,"d":"0.00E+00"},{"v":0,"d":"0.00E+00"},{"v":0,"d":"0.00E+00"},{"v":0,"d":"0.00E+00"},{"v":0,"d":"0.00E+00"},{"v":0,"d":"0.00E+00"},{"v":0,"d":"0.00E+00"},{"v":0,"d":"0.00E+00"},{"v":0,"d":"0.00E+00"},{"v":0,"d":"0.00E+00"},{"v":0,"d":"0.00E+00"},{"v":0,"d":"0.00E+00"},{"v":0,"d":"0.00E+00"},{"v":0,"d":"0.00E+00"},{"v":0,"d":"0.00E+00"},{"v":0,"d":"0.00E+00"},{"v":0,"d":"0.00E+00"},{"v":0,"d":"0.00E+00"},{"v":0,"d":"0.00E+00"},{"v":0,"d":"0.00E+00"},{"v":0,"d":"0.00E+00"},{"v":0,"d":"0.00E+00"},{"v":0,"d":"0.00E+00"},{"v":0,"d":"0.00E+00"},{"v":0,"d":"0.00E+00"},{"v":0,"d":"0.00E+00"},{"v":0,"d":"0.00E+00"},{"v":0,"d":"0.00E+00"},{"v":0,"d":"0.00E+00"},{"v":0,"d":"0.00E+00"},{"v":0,"d":"0.00E+00"},{"v":0,"d":"0.00E+00"},{"v":0,"d":"0.00E+00"},{"v":0,"d":"0.00E+00"},{"v":0,"d":"0.00E+00"},{"v":0,"d":"0.00E+00"},{"v":0,"d":"0.00E+00"},{"v":0,"d":"0.00E+00"},{"v":0,"d":"0.00E+00"},{"v":0,"d":"0.00E+00"},{"v":0,"d":"0.00E+00"},{"v":0,"d":"0.00E+00"},{"v":0,"d":"0.00E+00"},{"v":0,"d":"0.00E+00"},{"v":0,"d":"0.00E+00"},{"v":0,"d":"0.00E+00"},{"v":0,"d":"0.00E+00"},{"v":0,"d":"0.00E+00"},{"v":0,"d":"0.00E+00"},{"v":0,"d":"0.00E+00"},{"v":0,"d":"0.00E+00"},{"v":0,"d":"0.00E+00"},{"v":0,"d":"0.00E+00"},{"v":0,"d":"0.00E+00"},{"v":0,"d":"0.00E+00"},{"v":0,"d":"0.00E+00"},{"v":0,"d":"0.00E+00"},{"v":0,"d":"0.00E+00"},{"v":0,"d":"0.00E+00"},0,{"v":0,"d":"0.00E+00"},{"v":0,"d":"0.00E+00"},{"v":0,"d":"0.00E+00"},{"v":0,"d":"0.00E+00"},{"v":0,"d":"0.00E+00"},0,{"v":0,"d":"0.00E+00"},{"v":0,"d":"0.00E+00"},{"v":0,"d":"0.00E+00"},{"v":0,"d":"0.00E+00"},{"v":0,"d":"0.00E+00"},0,{"v":0,"d":"0.00E+00"},{"v":0,"d":"0.00E+00"},{"v":0,"d":"0.00E+00"},{"v":0,"d":"0.00E+00"},{"v":0,"d":"0.00E+00"},0,{"v":0,"d":"0.00E+00"},{"v":0,"d":"0.00E+00"},{"v":0,"d":"0.00E+00"},{"v":0,"d":"0.00E+00"},{"v":0,"d":"0.00E+00"},0,"        ","                                           ",0]
[381,"Santidade   ","0 - ","0 - ",381,0,"382 - CachPorteira",{"v":0,"d":"0.00"},{"v":0,"d":"0.00"},0,"0 - NÃO HÁ",0,0,0,0,0,0,{"v":0,"d":"0.00E+00"},{"v":0,"d":"0.00E+00"},{"v":0,"d":"0.00E+00"},{"v":0,"d":"0.00E+00"},{"v":0,"d":"0.00E+00"},{"v":0,"d":"0.00E+00"},{"v":0,"d":"0.00E+00"},{"v":0,"d":"0.00E+00"},{"v":0,"d":"0.00E+00"},{"v":0,"d":"0.00E+00"},0,0,0,0,0,0,0,0,0,0,0,0,0,0,0,0,"0 - NÃO HÁ",0,0,0,0,0,0,0,0,"No",2,0,0,0,0,0,0,0,0,0,0,0,0,0,0,0,0,0,0,0,0,{"v":0,"d":"0.00E+00"},{"v":0,"d":"0.00E+00"},{"v":0,"d":"0.00E+00"},{"v":0,"d":"0.00E+00"},{"v":0,"d":"0.00E+00"},{"v":0,"d":"0.00E+00"},{"v":0,"d":"0.00E+00"},{"v":0,"d":"0.00E+00"},{"v":0,"d":"0.00E+00"},{"v":0,"d":"0.00E+00"},{"v":0,"d":"0.00E+00"},{"v":0,"d":"0.00E+00"},{"v":0,"d":"0.00E+00"},{"v":0,"d":"0.00E+00"},{"v":0,"d":"0.00E+00"},{"v":0,"d":"0.00E+00"},{"v":0,"d":"0.00E+00"},{"v":0,"d":"0.00E+00"},{"v":0,"d":"0.00E+00"},{"v":0,"d":"0.00E+00"},{"v":0,"d":"0.00E+00"},{"v":0,"d":"0.00E+00"},{"v":0,"d":"0.00E+00"},{"v":0,"d":"0.00E+00"},{"v":0,"d":"0.00E+00"},{"v":0,"d":"0.00E+00"},{"v":0,"d":"0.00E+00"},{"v":0,"d":"0.00E+00"},{"v":0,"d":"0.00E+00"},{"v":0,"d":"0.00E+00"},{"v":0,"d":"0.00E+00"},{"v":0,"d":"0.00E+00"},{"v":0,"d":"0.00E+00"},{"v":0,"d":"0.00E+00"},{"v":0,"d":"0.00E+00"},{"v":0,"d":"0.00E+00"},{"v":0,"d":"0.00E+00"},{"v":0,"d":"0.00E+00"},{"v":0,"d":"0.00E+00"},{"v":0,"d":"0.00E+00"},{"v":0,"d":"0.00E+00"},{"v":0,"d":"0.00E+00"},{"v":0,"d":"0.00E+00"},{"v":0,"d":"0.00E+00"},{"v":0,"d":"0.00E+00"},{"v":0,"d":"0.00E+00"},{"v":0,"d":"0.00E+00"},{"v":0,"d":"0.00E+00"},{"v":0,"d":"0.00E+00"},{"v":0,"d":"0.00E+00"},{"v":0,"d":"0.00E+00"},{"v":0,"d":"0.00E+00"},{"v":0,"d":"0.00E+00"},{"v":0,"d":"0.00E+00"},{"v":0,"d":"0.00E+00"},{"v":0,"d":"0.00E+00"},{"v":0,"d":"0.00E+00"},{"v":0,"d":"0.00E+00"},{"v":0,"d":"0.00E+00"},{"v":0,"d":"0.00E+00"},{"v":0,"d":"0.00E+00"},{"v":0,"d":"0.00E+00"},{"v":0,"d":"0.00E+00"},{"v":0,"d":"0.00E+00"},{"v":0,"d":"0.00E+00"},{"v":0,"d":"0.00E+00"},{"v":0,"d":"0.00E+00"},{"v":0,"d":"0.00E+00"},{"v":0,"d":"0.00E+00"},{"v":0,"d":"0.00E+00"},{"v":0,"d":"0.00E+00"},{"v":0,"d":"0.00E+00"},{"v":0,"d":"0.00E+00"},{"v":0,"d":"0.00E+00"},{"v":0,"d":"0.00E+00"},{"v":0,"d":"0.00E+00"},{"v":0,"d":"0.00E+00"},{"v":0,"d":"0.00E+00"},{"v":0,"d":"0.00E+00"},{"v":0,"d":"0.00E+00"},0,{"v":0,"d":"0.00E+00"},{"v":0,"d":"0.00E+00"},{"v":0,"d":"0.00E+00"},{"v":0,"d":"0.00E+00"},{"v":0,"d":"0.00E+00"},0,{"v":0,"d":"0.00E+00"},{"v":0,"d":"0.00E+00"},{"v":0,"d":"0.00E+00"},{"v":0,"d":"0.00E+00"},{"v":0,"d":"0.00E+00"},0,{"v":0,"d":"0.00E+00"},{"v":0,"d":"0.00E+00"},{"v":0,"d":"0.00E+00"},{"v":0,"d":"0.00E+00"},{"v":0,"d":"0.00E+00"},0,{"v":0,"d":"0.00E+00"},{"v":0,"d":"0.00E+00"},{"v":0,"d":"0.00E+00"},{"v":0,"d":"0.00E+00"},{"v":0,"d":"0.00E+00"},0,"        ","                                           ",0]
[382,"CachPorteira","0 - ","0 - ",382,0,"0 - NÃO HÁ",{"v":0,"d":"0.00"},{"v":0,"d":"0.00"},0,"0 - NÃO HÁ",0,0,0,0,0,0,{"v":0,"d":"0.00E+00"},{"v":0,"d":"0.00E+00"},{"v":0,"d":"0.00E+00"},{"v":0,"d":"0.00E+00"},{"v":0,"d":"0.00E+00"},{"v":0,"d":"0.00E+00"},{"v":0,"d":"0.00E+00"},{"v":0,"d":"0.00E+00"},{"v":0,"d":"0.00E+00"},{"v":0,"d":"0.00E+00"},0,0,0,0,0,0,0,0,0,0,0,0,0,0,0,0,"0 - NÃO HÁ",0,0,0,0,0,0,0,0,"No",2,0,0,0,0,0,0,0,0,0,0,0,0,0,0,0,0,0,0,0,0,{"v":0,"d":"0.00E+00"},{"v":0,"d":"0.00E+00"},{"v":0,"d":"0.00E+00"},{"v":0,"d":"0.00E+00"},{"v":0,"d":"0.00E+00"},{"v":0,"d":"0.00E+00"},{"v":0,"d":"0.00E+00"},{"v":0,"d":"0.00E+00"},{"v":0,"d":"0.00E+00"},{"v":0,"d":"0.00E+00"},{"v":0,"d":"0.00E+00"},{"v":0,"d":"0.00E+00"},{"v":0,"d":"0.00E+00"},{"v":0,"d":"0.00E+00"},{"v":0,"d":"0.00E+00"},{"v":0,"d":"0.00E+00"},{"v":0,"d":"0.00E+00"},{"v":0,"d":"0.00E+00"},{"v":0,"d":"0.00E+00"},{"v":0,"d":"0.00E+00"},{"v":0,"d":"0.00E+00"},{"v":0,"d":"0.00E+00"},{"v":0,"d":"0.00E+00"},{"v":0,"d":"0.00E+00"},{"v":0,"d":"0.00E+00"},{"v":0,"d":"0.00E+00"},{"v":0,"d":"0.00E+00"},{"v":0,"d":"0.00E+00"},{"v":0,"d":"0.00E+00"},{"v":0,"d":"0.00E+00"},{"v":0,"d":"0.00E+00"},{"v":0,"d":"0.00E+00"},{"v":0,"d":"0.00E+00"},{"v":0,"d":"0.00E+00"},{"v":0,"d":"0.00E+00"},{"v":0,"d":"0.00E+00"},{"v":0,"d":"0.00E+00"},{"v":0,"d":"0.00E+00"},{"v":0,"d":"0.00E+00"},{"v":0,"d":"0.00E+00"},{"v":0,"d":"0.00E+00"},{"v":0,"d":"0.00E+00"},{"v":0,"d":"0.00E+00"},{"v":0,"d":"0.00E+00"},{"v":0,"d":"0.00E+00"},{"v":0,"d":"0.00E+00"},{"v":0,"d":"0.00E+00"},{"v":0,"d":"0.00E+00"},{"v":0,"d":"0.00E+00"},{"v":0,"d":"0.00E+00"},{"v":0,"d":"0.00E+00"},{"v":0,"d":"0.00E+00"},{"v":0,"d":"0.00E+00"},{"v":0,"d":"0.00E+00"},{"v":0,"d":"0.00E+00"},{"v":0,"d":"0.00E+00"},{"v":0,"d":"0.00E+00"},{"v":0,"d":"0.00E+00"},{"v":0,"d":"0.00E+00"},{"v":0,"d":"0.00E+00"},{"v":0,"d":"0.00E+00"},{"v":0,"d":"0.00E+00"},{"v":0,"d":"0.00E+00"},{"v":0,"d":"0.00E+00"},{"v":0,"d":"0.00E+00"},{"v":0,"d":"0.00E+00"},{"v":0,"d":"0.00E+00"},{"v":0,"d":"0.00E+00"},{"v":0,"d":"0.00E+00"},{"v":0,"d":"0.00E+00"},{"v":0,"d":"0.00E+00"},{"v":0,"d":"0.00E+00"},{"v":0,"d":"0.00E+00"},{"v":0,"d":"0.00E+00"},{"v":0,"d":"0.00E+00"},{"v":0,"d":"0.00E+00"},{"v":0,"d":"0.00E+00"},{"v":0,"d":"0.00E+00"},{"v":0,"d":"0.00E+00"},{"v":0,"d":"0.00E+00"},0,{"v":0,"d":"0.00E+00"},{"v":0,"d":"0.00E+00"},{"v":0,"d":"0.00E+00"},{"v":0,"d":"0.00E+00"},{"v":0,"d":"0.00E+00"},0,{"v":0,"d":"0.00E+00"},{"v":0,"d":"0.00E+00"},{"v":0,"d":"0.00E+00"},{"v":0,"d":"0.00E+00"},{"v":0,"d":"0.00E+00"},0,{"v":0,"d":"0.00E+00"},{"v":0,"d":"0.00E+00"},{"v":0,"d":"0.00E+00"},{"v":0,"d":"0.00E+00"},{"v":0,"d":"0.00E+00"},0,{"v":0,"d":"0.00E+00"},{"v":0,"d":"0.00E+00"},{"v":0,"d":"0.00E+00"},{"v":0,"d":"0.00E+00"},{"v":0,"d":"0.00E+00"},0,"        ","                                           ",0]
[383,"Carona      ","0 - ","0 - ",383,0,"384 - Paraíso Gde ",{"v":0,"d":"0.00"},{"v":0,"d":"0.00"},0,"0 - NÃO HÁ",0,0,0,0,0,0,{"v":0,"d":"0.00E+00"},{"v":0,"d":"0.00E+00"},{"v":0,"d":"0.00E+00"},{"v":0,"d":"0.00E+00"},{"v":0,"d":"0.00E+00"},{"v":0,"d":"0.00E+00"},{"v":0,"d":"0.00E+00"},{"v":0,"d":"0.00E+00"},{"v":0,"d":"0.00E+00"},{"v":0,"d":"0.00E+00"},0,0,0,0,0,0,0,0,0,0,0,0,0,0,0,0,"0 - NÃO HÁ",0,0,0,0,0,0,0,0,"No",2,0,0,0,0,0,0,0,0,0,0,0,0,0,0,0,0,0,0,0,0,{"v":0,"d":"0.00E+00"},{"v":0,"d":"0.00E+00"},{"v":0,"d":"0.00E+00"},{"v":0,"d":"0.00E+00"},{"v":0,"d":"0.00E+00"},{"v":0,"d":"0.00E+00"},{"v":0,"d":"0.00E+00"},{"v":0,"d":"0.00E+00"},{"v":0,"d":"0.00E+00"},{"v":0,"d":"0.00E+00"},{"v":0,"d":"0.00E+00"},{"v":0,"d":"0.00E+00"},{"v":0,"d":"0.00E+00"},{"v":0,"d":"0.00E+00"},{"v":0,"d":"0.00E+00"},{"v":0,"d":"0.00E+00"},{"v":0,"d":"0.00E+00"},{"v":0,"d":"0.00E+00"},{"v":0,"d":"0.00E+00"},{"v":0,"d":"0.00E+00"},{"v":0,"d":"0.00E+00"},{"v":0,"d":"0.00E+00"},{"v":0,"d":"0.00E+00"},{"v":0,"d":"0.00E+00"},{"v":0,"d":"0.00E+00"},{"v":0,"d":"0.00E+00"},{"v":0,"d":"0.00E+00"},{"v":0,"d":"0.00E+00"},{"v":0,"d":"0.00E+00"},{"v":0,"d":"0.00E+00"},{"v":0,"d":"0.00E+00"},{"v":0,"d":"0.00E+00"},{"v":0,"d":"0.00E+00"},{"v":0,"d":"0.00E+00"},{"v":0,"d":"0.00E+00"},{"v":0,"d":"0.00E+00"},{"v":0,"d":"0.00E+00"},{"v":0,"d":"0.00E+00"},{"v":0,"d":"0.00E+00"},{"v":0,"d":"0.00E+00"},{"v":0,"d":"0.00E+00"},{"v":0,"d":"0.00E+00"},{"v":0,"d":"0.00E+00"},{"v":0,"d":"0.00E+00"},{"v":0,"d":"0.00E+00"},{"v":0,"d":"0.00E+00"},{"v":0,"d":"0.00E+00"},{"v":0,"d":"0.00E+00"},{"v":0,"d":"0.00E+00"},{"v":0,"d":"0.00E+00"},{"v":0,"d":"0.00E+00"},{"v":0,"d":"0.00E+00"},{"v":0,"d":"0.00E+00"},{"v":0,"d":"0.00E+00"},{"v":0,"d":"0.00E+00"},{"v":0,"d":"0.00E+00"},{"v":0,"d":"0.00E+00"},{"v":0,"d":"0.00E+00"},{"v":0,"d":"0.00E+00"},{"v":0,"d":"0.00E+00"},{"v":0,"d":"0.00E+00"},{"v":0,"d":"0.00E+00"},{"v":0,"d":"0.00E+00"},{"v":0,"d":"0.00E+00"},{"v":0,"d":"0.00E+00"},{"v":0,"d":"0.00E+00"},{"v":0,"d":"0.00E+00"},{"v":0,"d":"0.00E+00"},{"v":0,"d":"0.00E+00"},{"v":0,"d":"0.00E+00"},{"v":0,"d":"0.00E+00"},{"v":0,"d":"0.00E+00"},{"v":0,"d":"0.00E+00"},{"v":0,"d":"0.00E+00"},{"v":0,"d":"0.00E+00"},{"v":0,"d":"0.00E+00"},{"v":0,"d":"0.00E+00"},{"v":0,"d":"0.00E+00"},{"v":0,"d":"0.00E+00"},{"v":0,"d":"0.00E+00"},0,{"v":0,"d":"0.00E+00"},{"v":0,"d":"0.00E+00"},{"v":0,"d":"0.00E+00"},{"v":0,"d":"0.00E+00"},{"v":0,"d":"0.00E+00"},0,{"v":0,"d":"0.00E+00"},{"v":0,"d":"0.00E+00"},{"v":0,"d":"0.00E+00"},{"v":0,"d":"0.00E+00"},{"v":0,"d":"0.00E+00"},0,{"v":0,"d":"0.00E+00"},{"v":0,"d":"0.00E+00"},{"v":0,"d":"0.00E+00"},{"v":0,"d":"0.00E+00"},{"v":0,"d":"0.00E+00"},0,{"v":0,"d":"0.00E+00"},{"v":0,"d":"0.00E+00"},{"v":0,"d":"0.00E+00"},{"v":0,"d":"0.00E+00"},{"v":0,"d":"0.00E+00"},0,"        ","                                           ",0]
[384,"Paraíso Gde ","0 - ","0 - ",384,0,"385 - Água Fria   ",{"v":0,"d":"0.00"},{"v":0,"d":"0.00"},0,"0 - NÃO HÁ",0,0,0,0,0,0,{"v":0,"d":"0.00E+00"},{"v":0,"d":"0.00E+00"},{"v":0,"d":"0.00E+00"},{"v":0,"d":"0.00E+00"},{"v":0,"d":"0.00E+00"},{"v":0,"d":"0.00E+00"},{"v":0,"d":"0.00E+00"},{"v":0,"d":"0.00E+00"},{"v":0,"d":"0.00E+00"},{"v":0,"d":"0.00E+00"},0,0,0,0,0,0,0,0,0,0,0,0,0,0,0,0,"0 - NÃO HÁ",0,0,0,0,0,0,0,0,"No",2,0,0,0,0,0,0,0,0,0,0,0,0,0,0,0,0,0,0,0,0,{"v":0,"d":"0.00E+00"},{"v":0,"d":"0.00E+00"},{"v":0,"d":"0.00E+00"},{"v":0,"d":"0.00E+00"},{"v":0,"d":"0.00E+00"},{"v":0,"d":"0.00E+00"},{"v":0,"d":"0.00E+00"},{"v":0,"d":"0.00E+00"},{"v":0,"d":"0.00E+00"},{"v":0,"d":"0.00E+00"},{"v":0,"d":"0.00E+00"},{"v":0,"d":"0.00E+00"},{"v":0,"d":"0.00E+00"},{"v":0,"d":"0.00E+00"},{"v":0,"d":"0.00E+00"},{"v":0,"d":"0.00E+00"},{"v":0,"d":"0.00E+00"},{"v":0,"d":"0.00E+00"},{"v":0,"d":"0.00E+00"},{"v":0,"d":"0.00E+00"},{"v":0,"d":"0.00E+00"},{"v":0,"d":"0.00E+00"},{"v":0,"d":"0.00E+00"},{"v":0,"d":"0.00E+00"},{"v":0,"d":"0.00E+00"},{"v":0,"d":"0.00E+00"},{"v":0,"d":"0.00E+00"},{"v":0,"d":"0.00E+00"},{"v":0,"d":"0.00E+00"},{"v":0,"d":"0.00E+00"},{"v":0,"d":"0.00E+00"},{"v":0,"d":"0.00E+00"},{"v":0,"d":"0.00E+00"},{"v":0,"d":"0.00E+00"},{"v":0,"d":"0.00E+00"},{"v":0,"d":"0.00E+00"},{"v":0,"d":"0.00E+00"},{"v":0,"d":"0.00E+00"},{"v":0,"d":"0.00E+00"},{"v":0,"d":"0.00E+00"},{"v":0,"d":"0.00E+00"},{"v":0,"d":"0.00E+00"},{"v":0,"d":"0.00E+00"},{"v":0,"d":"0.00E+00"},{"v":0,"d":"0.00E+00"},{"v":0,"d":"0.00E+00"},{"v":0,"d":"0.00E+00"},{"v":0,"d":"0.00E+00"},{"v":0,"d":"0.00E+00"},{"v":0,"d":"0.00E+00"},{"v":0,"d":"0.00E+00"},{"v":0,"d":"0.00E+00"},{"v":0,"d":"0.00E+00"},{"v":0,"d":"0.00E+00"},{"v":0,"d":"0.00E+00"},{"v":0,"d":"0.00E+00"},{"v":0,"d":"0.00E+00"},{"v":0,"d":"0.00E+00"},{"v":0,"d":"0.00E+00"},{"v":0,"d":"0.00E+00"},{"v":0,"d":"0.00E+00"},{"v":0,"d":"0.00E+00"},{"v":0,"d":"0.00E+00"},{"v":0,"d":"0.00E+00"},{"v":0,"d":"0.00E+00"},{"v":0,"d":"0.00E+00"},{"v":0,"d":"0.00E+00"},{"v":0,"d":"0.00E+00"},{"v":0,"d":"0.00E+00"},{"v":0,"d":"0.00E+00"},{"v":0,"d":"0.00E+00"},{"v":0,"d":"0.00E+00"},{"v":0,"d":"0.00E+00"},{"v":0,"d":"0.00E+00"},{"v":0,"d":"0.00E+00"},{"v":0,"d":"0.00E+00"},{"v":0,"d":"0.00E+00"},{"v":0,"d":"0.00E+00"},{"v":0,"d":"0.00E+00"},{"v":0,"d":"0.00E+00"},0,{"v":0,"d":"0.00E+00"},{"v":0,"d":"0.00E+00"},{"v":0,"d":"0.00E+00"},{"v":0,"d":"0.00E+00"},{"v":0,"d":"0.00E+00"},0,{"v":0,"d":"0.00E+00"},{"v":0,"d":"0.00E+00"},{"v":0,"d":"0.00E+00"},{"v":0,"d":"0.00E+00"},{"v":0,"d":"0.00E+00"},0,{"v":0,"d":"0.00E+00"},{"v":0,"d":"0.00E+00"},{"v":0,"d":"0.00E+00"},{"v":0,"d":"0.00E+00"},{"v":0,"d":"0.00E+00"},0,{"v":0,"d":"0.00E+00"},{"v":0,"d":"0.00E+00"},{"v":0,"d":"0.00E+00"},{"v":0,"d":"0.00E+00"},{"v":0,"d":"0.00E+00"},0,"        ","                                           ",0]
[385,"Água Fria   ","0 - ","0 - ",385,0,"0 - NÃO HÁ",{"v":0,"d":"0.00"},{"v":0,"d":"0.00"},0,"0 - NÃO HÁ",0,0,0,0,0,0,{"v":0,"d":"0.00E+00"},{"v":0,"d":"0.00E+00"},{"v":0,"d":"0.00E+00"},{"v":0,"d":"0.00E+00"},{"v":0,"d":"0.00E+00"},{"v":0,"d":"0.00E+00"},{"v":0,"d":"0.00E+00"},{"v":0,"d":"0.00E+00"},{"v":0,"d":"0.00E+00"},{"v":0,"d":"0.00E+00"},0,0,0,0,0,0,0,0,0,0,0,0,0,0,0,0,"0 - NÃO HÁ",0,0,0,0,0,0,0,0,"No",2,0,0,0,0,0,0,0,0,0,0,0,0,0,0,0,0,0,0,0,0,{"v":0,"d":"0.00E+00"},{"v":0,"d":"0.00E+00"},{"v":0,"d":"0.00E+00"},{"v":0,"d":"0.00E+00"},{"v":0,"d":"0.00E+00"},{"v":0,"d":"0.00E+00"},{"v":0,"d":"0.00E+00"},{"v":0,"d":"0.00E+00"},{"v":0,"d":"0.00E+00"},{"v":0,"d":"0.00E+00"},{"v":0,"d":"0.00E+00"},{"v":0,"d":"0.00E+00"},{"v":0,"d":"0.00E+00"},{"v":0,"d":"0.00E+00"},{"v":0,"d":"0.00E+00"},{"v":0,"d":"0.00E+00"},{"v":0,"d":"0.00E+00"},{"v":0,"d":"0.00E+00"},{"v":0,"d":"0.00E+00"},{"v":0,"d":"0.00E+00"},{"v":0,"d":"0.00E+00"},{"v":0,"d":"0.00E+00"},{"v":0,"d":"0.00E+00"},{"v":0,"d":"0.00E+00"},{"v":0,"d":"0.00E+00"},{"v":0,"d":"0.00E+00"},{"v":0,"d":"0.00E+00"},{"v":0,"d":"0.00E+00"},{"v":0,"d":"0.00E+00"},{"v":0,"d":"0.00E+00"},{"v":0,"d":"0.00E+00"},{"v":0,"d":"0.00E+00"},{"v":0,"d":"0.00E+00"},{"v":0,"d":"0.00E+00"},{"v":0,"d":"0.00E+00"},{"v":0,"d":"0.00E+00"},{"v":0,"d":"0.00E+00"},{"v":0,"d":"0.00E+00"},{"v":0,"d":"0.00E+00"},{"v":0,"d":"0.00E+00"},{"v":0,"d":"0.00E+00"},{"v":0,"d":"0.00E+00"},{"v":0,"d":"0.00E+00"},{"v":0,"d":"0.00E+00"},{"v":0,"d":"0.00E+00"},{"v":0,"d":"0.00E+00"},{"v":0,"d":"0.00E+00"},{"v":0,"d":"0.00E+00"},{"v":0,"d":"0.00E+00"},{"v":0,"d":"0.00E+00"},{"v":0,"d":"0.00E+00"},{"v":0,"d":"0.00E+00"},{"v":0,"d":"0.00E+00"},{"v":0,"d":"0.00E+00"},{"v":0,"d":"0.00E+00"},{"v":0,"d":"0.00E+00"},{"v":0,"d":"0.00E+00"},{"v":0,"d":"0.00E+00"},{"v":0,"d":"0.00E+00"},{"v":0,"d":"0.00E+00"},{"v":0,"d":"0.00E+00"},{"v":0,"d":"0.00E+00"},{"v":0,"d":"0.00E+00"},{"v":0,"d":"0.00E+00"},{"v":0,"d":"0.00E+00"},{"v":0,"d":"0.00E+00"},{"v":0,"d":"0.00E+00"},{"v":0,"d":"0.00E+00"},{"v":0,"d":"0.00E+00"},{"v":0,"d":"0.00E+00"},{"v":0,"d":"0.00E+00"},{"v":0,"d":"0.00E+00"},{"v":0,"d":"0.00E+00"},{"v":0,"d":"0.00E+00"},{"v":0,"d":"0.00E+00"},{"v":0,"d":"0.00E+00"},{"v":0,"d":"0.00E+00"},{"v":0,"d":"0.00E+00"},{"v":0,"d":"0.00E+00"},{"v":0,"d":"0.00E+00"},0,{"v":0,"d":"0.00E+00"},{"v":0,"d":"0.00E+00"},{"v":0,"d":"0.00E+00"},{"v":0,"d":"0.00E+00"},{"v":0,"d":"0.00E+00"},0,{"v":0,"d":"0.00E+00"},{"v":0,"d":"0.00E+00"},{"v":0,"d":"0.00E+00"},{"v":0,"d":"0.00E+00"},{"v":0,"d":"0.00E+00"},0,{"v":0,"d":"0.00E+00"},{"v":0,"d":"0.00E+00"},{"v":0,"d":"0.00E+00"},{"v":0,"d":"0.00E+00"},{"v":0,"d":"0.00E+00"},0,{"v":0,"d":"0.00E+00"},{"v":0,"d":"0.00E+00"},{"v":0,"d":"0.00E+00"},{"v":0,"d":"0.00E+00"},{"v":0,"d":"0.00E+00"},0,"        ","                                           ",0]
[386,"Paciência J1","0 - ","0 - ",386,0,"387 - Santana (PA)",{"v":0,"d":"0.00"},{"v":0,"d":"0.00"},0,"0 - NÃO HÁ",0,0,0,0,0,0,{"v":0,"d":"0.00E+00"},{"v":0,"d":"0.00E+00"},{"v":0,"d":"0.00E+00"},{"v":0,"d":"0.00E+00"},{"v":0,"d":"0.00E+00"},{"v":0,"d":"0.00E+00"},{"v":0,"d":"0.00E+00"},{"v":0,"d":"0.00E+00"},{"v":0,"d":"0.00E+00"},{"v":0,"d":"0.00E+00"},0,0,0,0,0,0,0,0,0,0,0,0,0,0,0,0,"0 - NÃO HÁ",0,0,0,0,0,0,0,0,"No",2,0,0,0,0,0,0,0,0,0,0,0,0,0,0,0,0,0,0,0,0,{"v":0,"d":"0.00E+00"},{"v":0,"d":"0.00E+00"},{"v":0,"d":"0.00E+00"},{"v":0,"d":"0.00E+00"},{"v":0,"d":"0.00E+00"},{"v":0,"d":"0.00E+00"},{"v":0,"d":"0.00E+00"},{"v":0,"d":"0.00E+00"},{"v":0,"d":"0.00E+00"},{"v":0,"d":"0.00E+00"},{"v":0,"d":"0.00E+00"},{"v":0,"d":"0.00E+00"},{"v":0,"d":"0.00E+00"},{"v":0,"d":"0.00E+00"},{"v":0,"d":"0.00E+00"},{"v":0,"d":"0.00E+00"},{"v":0,"d":"0.00E+00"},{"v":0,"d":"0.00E+00"},{"v":0,"d":"0.00E+00"},{"v":0,"d":"0.00E+00"},{"v":0,"d":"0.00E+00"},{"v":0,"d":"0.00E+00"},{"v":0,"d":"0.00E+00"},{"v":0,"d":"0.00E+00"},{"v":0,"d":"0.00E+00"},{"v":0,"d":"0.00E+00"},{"v":0,"d":"0.00E+00"},{"v":0,"d":"0.00E+00"},{"v":0,"d":"0.00E+00"},{"v":0,"d":"0.00E+00"},{"v":0,"d":"0.00E+00"},{"v":0,"d":"0.00E+00"},{"v":0,"d":"0.00E+00"},{"v":0,"d":"0.00E+00"},{"v":0,"d":"0.00E+00"},{"v":0,"d":"0.00E+00"},{"v":0,"d":"0.00E+00"},{"v":0,"d":"0.00E+00"},{"v":0,"d":"0.00E+00"},{"v":0,"d":"0.00E+00"},{"v":0,"d":"0.00E+00"},{"v":0,"d":"0.00E+00"},{"v":0,"d":"0.00E+00"},{"v":0,"d":"0.00E+00"},{"v":0,"d":"0.00E+00"},{"v":0,"d":"0.00E+00"},{"v":0,"d":"0.00E+00"},{"v":0,"d":"0.00E+00"},{"v":0,"d":"0.00E+00"},{"v":0,"d":"0.00E+00"},{"v":0,"d":"0.00E+00"},{"v":0,"d":"0.00E+00"},{"v":0,"d":"0.00E+00"},{"v":0,"d":"0.00E+00"},{"v":0,"d":"0.00E+00"},{"v":0,"d":"0.00E+00"},{"v":0,"d":"0.00E+00"},{"v":0,"d":"0.00E+00"},{"v":0,"d":"0.00E+00"},{"v":0,"d":"0.00E+00"},{"v":0,"d":"0.00E+00"},{"v":0,"d":"0.00E+00"},{"v":0,"d":"0.00E+00"},{"v":0,"d":"0.00E+00"},{"v":0,"d":"0.00E+00"},{"v":0,"d":"0.00E+00"},{"v":0,"d":"0.00E+00"},{"v":0,"d":"0.00E+00"},{"v":0,"d":"0.00E+00"},{"v":0,"d":"0.00E+00"},{"v":0,"d":"0.00E+00"},{"v":0,"d":"0.00E+00"},{"v":0,"d":"0.00E+00"},{"v":0,"d":"0.00E+00"},{"v":0,"d":"0.00E+00"},{"v":0,"d":"0.00E+00"},{"v":0,"d":"0.00E+00"},{"v":0,"d":"0.00E+00"},{"v":0,"d":"0.00E+00"},{"v":0,"d":"0.00E+00"},0,{"v":0,"d":"0.00E+00"},{"v":0,"d":"0.00E+00"},{"v":0,"d":"0.00E+00"},{"v":0,"d":"0.00E+00"},{"v":0,"d":"0.00E+00"},0,{"v":0,"d":"0.00E+00"},{"v":0,"d":"0.00E+00"},{"v":0,"d":"0.00E+00"},{"v":0,"d":"0.00E+00"},{"v":0,"d":"0.00E+00"},0,{"v":0,"d":"0.00E+00"},{"v":0,"d":"0.00E+00"},{"v":0,"d":"0.00E+00"},{"v":0,"d":"0.00E+00"},{"v":0,"d":"0.00E+00"},0,{"v":0,"d":"0.00E+00"},{"v":0,"d":"0.00E+00"},{"v":0,"d":"0.00E+00"},{"v":0,"d":"0.00E+00"},{"v":0,"d":"0.00E+00"},0,"        ","                                           ",0]
[387,"Santana (PA)","0 - ","0 - ",387,0,"388 - Tracuá (PA) ",{"v":0,"d":"0.00"},{"v":0,"d":"0.00"},0,"0 - NÃO HÁ",0,0,0,0,0,0,{"v":0,"d":"0.00E+00"},{"v":0,"d":"0.00E+00"},{"v":0,"d":"0.00E+00"},{"v":0,"d":"0.00E+00"},{"v":0,"d":"0.00E+00"},{"v":0,"d":"0.00E+00"},{"v":0,"d":"0.00E+00"},{"v":0,"d":"0.00E+00"},{"v":0,"d":"0.00E+00"},{"v":0,"d":"0.00E+00"},0,0,0,0,0,0,0,0,0,0,0,0,0,0,0,0,"0 - NÃO HÁ",0,0,0,0,0,0,0,0,"No",2,0,0,0,0,0,0,0,0,0,0,0,0,0,0,0,0,0,0,0,0,{"v":0,"d":"0.00E+00"},{"v":0,"d":"0.00E+00"},{"v":0,"d":"0.00E+00"},{"v":0,"d":"0.00E+00"},{"v":0,"d":"0.00E+00"},{"v":0,"d":"0.00E+00"},{"v":0,"d":"0.00E+00"},{"v":0,"d":"0.00E+00"},{"v":0,"d":"0.00E+00"},{"v":0,"d":"0.00E+00"},{"v":0,"d":"0.00E+00"},{"v":0,"d":"0.00E+00"},{"v":0,"d":"0.00E+00"},{"v":0,"d":"0.00E+00"},{"v":0,"d":"0.00E+00"},{"v":0,"d":"0.00E+00"},{"v":0,"d":"0.00E+00"},{"v":0,"d":"0.00E+00"},{"v":0,"d":"0.00E+00"},{"v":0,"d":"0.00E+00"},{"v":0,"d":"0.00E+00"},{"v":0,"d":"0.00E+00"},{"v":0,"d":"0.00E+00"},{"v":0,"d":"0.00E+00"},{"v":0,"d":"0.00E+00"},{"v":0,"d":"0.00E+00"},{"v":0,"d":"0.00E+00"},{"v":0,"d":"0.00E+00"},{"v":0,"d":"0.00E+00"},{"v":0,"d":"0.00E+00"},{"v":0,"d":"0.00E+00"},{"v":0,"d":"0.00E+00"},{"v":0,"d":"0.00E+00"},{"v":0,"d":"0.00E+00"},{"v":0,"d":"0.00E+00"},{"v":0,"d":"0.00E+00"},{"v":0,"d":"0.00E+00"},{"v":0,"d":"0.00E+00"},{"v":0,"d":"0.00E+00"},{"v":0,"d":"0.00E+00"},{"v":0,"d":"0.00E+00"},{"v":0,"d":"0.00E+00"},{"v":0,"d":"0.00E+00"},{"v":0,"d":"0.00E+00"},{"v":0,"d":"0.00E+00"},{"v":0,"d":"0.00E+00"},{"v":0,"d":"0.00E+00"},{"v":0,"d":"0.00E+00"},{"v":0,"d":"0.00E+00"},{"v":0,"d":"0.00E+00"},{"v":0,"d":"0.00E+00"},{"v":0,"d":"0.00E+00"},{"v":0,"d":"0.00E+00"},{"v":0,"d":"0.00E+00"},{"v":0,"d":"0.00E+00"},{"v":0,"d":"0.00E+00"},{"v":0,"d":"0.00E+00"},{"v":0,"d":"0.00E+00"},{"v":0,"d":"0.00E+00"},{"v":0,"d":"0.00E+00"},{"v":0,"d":"0.00E+00"},{"v":0,"d":"0.00E+00"},{"v":0,"d":"0.00E+00"},{"v":0,"d":"0.00E+00"},{"v":0,"d":"0.00E+00"},{"v":0,"d":"0.00E+00"},{"v":0,"d":"0.00E+00"},{"v":0,"d":"0.00E+00"},{"v":0,"d":"0.00E+00"},{"v":0,"d":"0.00E+00"},{"v":0,"d":"0.00E+00"},{"v":0,"d":"0.00E+00"},{"v":0,"d":"0.00E+00"},{"v":0,"d":"0.00E+00"},{"v":0,"d":"0.00E+00"},{"v":0,"d":"0.00E+00"},{"v":0,"d":"0.00E+00"},{"v":0,"d":"0.00E+00"},{"v":0,"d":"0.00E+00"},{"v":0,"d":"0.00E+00"},0,{"v":0,"d":"0.00E+00"},{"v":0,"d":"0.00E+00"},{"v":0,"d":"0.00E+00"},{"v":0,"d":"0.00E+00"},{"v":0,"d":"0.00E+00"},0,{"v":0,"d":"0.00E+00"},{"v":0,"d":"0.00E+00"},{"v":0,"d":"0.00E+00"},{"v":0,"d":"0.00E+00"},{"v":0,"d":"0.00E+00"},0,{"v":0,"d":"0.00E+00"},{"v":0,"d":"0.00E+00"},{"v":0,"d":"0.00E+00"},{"v":0,"d":"0.00E+00"},{"v":0,"d":"0.00E+00"},0,{"v":0,"d":"0.00E+00"},{"v":0,"d":"0.00E+00"},{"v":0,"d":"0.00E+00"},{"v":0,"d":"0.00E+00"},{"v":0,"d":"0.00E+00"},0,"        ","                                           ",0]
[388,"Tracuá (PA) ","0 - ","0 - ",388,0,"389 - Mel         ",{"v":0,"d":"0.00"},{"v":0,"d":"0.00"},0,"0 - NÃO HÁ",0,0,0,0,0,0,{"v":0,"d":"0.00E+00"},{"v":0,"d":"0.00E+00"},{"v":0,"d":"0.00E+00"},{"v":0,"d":"0.00E+00"},{"v":0,"d":"0.00E+00"},{"v":0,"d":"0.00E+00"},{"v":0,"d":"0.00E+00"},{"v":0,"d":"0.00E+00"},{"v":0,"d":"0.00E+00"},{"v":0,"d":"0.00E+00"},0,0,0,0,0,0,0,0,0,0,0,0,0,0,0,0,"0 - NÃO HÁ",0,0,0,0,0,0,0,0,"No",2,0,0,0,0,0,0,0,0,0,0,0,0,0,0,0,0,0,0,0,0,{"v":0,"d":"0.00E+00"},{"v":0,"d":"0.00E+00"},{"v":0,"d":"0.00E+00"},{"v":0,"d":"0.00E+00"},{"v":0,"d":"0.00E+00"},{"v":0,"d":"0.00E+00"},{"v":0,"d":"0.00E+00"},{"v":0,"d":"0.00E+00"},{"v":0,"d":"0.00E+00"},{"v":0,"d":"0.00E+00"},{"v":0,"d":"0.00E+00"},{"v":0,"d":"0.00E+00"},{"v":0,"d":"0.00E+00"},{"v":0,"d":"0.00E+00"},{"v":0,"d":"0.00E+00"},{"v":0,"d":"0.00E+00"},{"v":0,"d":"0.00E+00"},{"v":0,"d":"0.00E+00"},{"v":0,"d":"0.00E+00"},{"v":0,"d":"0.00E+00"},{"v":0,"d":"0.00E+00"},{"v":0,"d":"0.00E+00"},{"v":0,"d":"0.00E+00"},{"v":0,"d":"0.00E+00"},{"v":0,"d":"0.00E+00"},{"v":0,"d":"0.00E+00"},{"v":0,"d":"0.00E+00"},{"v":0,"d":"0.00E+00"},{"v":0,"d":"0.00E+00"},{"v":0,"d":"0.00E+00"},{"v":0,"d":"0.00E+00"},{"v":0,"d":"0.00E+00"},{"v":0,"d":"0.00E+00"},{"v":0,"d":"0.00E+00"},{"v":0,"d":"0.00E+00"},{"v":0,"d":"0.00E+00"},{"v":0,"d":"0.00E+00"},{"v":0,"d":"0.00E+00"},{"v":0,"d":"0.00E+00"},{"v":0,"d":"0.00E+00"},{"v":0,"d":"0.00E+00"},{"v":0,"d":"0.00E+00"},{"v":0,"d":"0.00E+00"},{"v":0,"d":"0.00E+00"},{"v":0,"d":"0.00E+00"},{"v":0,"d":"0.00E+00"},{"v":0,"d":"0.00E+00"},{"v":0,"d":"0.00E+00"},{"v":0,"d":"0.00E+00"},{"v":0,"d":"0.00E+00"},{"v":0,"d":"0.00E+00"},{"v":0,"d":"0.00E+00"},{"v":0,"d":"0.00E+00"},{"v":0,"d":"0.00E+00"},{"v":0,"d":"0.00E+00"},{"v":0,"d":"0.00E+00"},{"v":0,"d":"0.00E+00"},{"v":0,"d":"0.00E+00"},{"v":0,"d":"0.00E+00"},{"v":0,"d":"0.00E+00"},{"v":0,"d":"0.00E+00"},{"v":0,"d":"0.00E+00"},{"v":0,"d":"0.00E+00"},{"v":0,"d":"0.00E+00"},{"v":0,"d":"0.00E+00"},{"v":0,"d":"0.00E+00"},{"v":0,"d":"0.00E+00"},{"v":0,"d":"0.00E+00"},{"v":0,"d":"0.00E+00"},{"v":0,"d":"0.00E+00"},{"v":0,"d":"0.00E+00"},{"v":0,"d":"0.00E+00"},{"v":0,"d":"0.00E+00"},{"v":0,"d":"0.00E+00"},{"v":0,"d":"0.00E+00"},{"v":0,"d":"0.00E+00"},{"v":0,"d":"0.00E+00"},{"v":0,"d":"0.00E+00"},{"v":0,"d":"0.00E+00"},{"v":0,"d":"0.00E+00"},0,{"v":0,"d":"0.00E+00"},{"v":0,"d":"0.00E+00"},{"v":0,"d":"0.00E+00"},{"v":0,"d":"0.00E+00"},{"v":0,"d":"0.00E+00"},0,{"v":0,"d":"0.00E+00"},{"v":0,"d":"0.00E+00"},{"v":0,"d":"0.00E+00"},{"v":0,"d":"0.00E+00"},{"v":0,"d":"0.00E+00"},0,{"v":0,"d":"0.00E+00"},{"v":0,"d":"0.00E+00"},{"v":0,"d":"0.00E+00"},{"v":0,"d":"0.00E+00"},{"v":0,"d":"0.00E+00"},0,{"v":0,"d":"0.00E+00"},{"v":0,"d":"0.00E+00"},{"v":0,"d":"0.00E+00"},{"v":0,"d":"0.00E+00"},{"v":0,"d":"0.00E+00"},0,"        ","                                           ",0]
[389,"Mel         ","0 - ","0 - ",389,0,"390 - Caldeirão   ",{"v":0,"d":"0.00"},{"v":0,"d":"0.00"},0,"0 - NÃO HÁ",0,0,0,0,0,0,{"v":0,"d":"0.00E+00"},{"v":0,"d":"0.00E+00"},{"v":0,"d":"0.00E+00"},{"v":0,"d":"0.00E+00"},{"v":0,"d":"0.00E+00"},{"v":0,"d":"0.00E+00"},{"v":0,"d":"0.00E+00"},{"v":0,"d":"0.00E+00"},{"v":0,"d":"0.00E+00"},{"v":0,"d":"0.00E+00"},0,0,0,0,0,0,0,0,0,0,0,0,0,0,0,0,"0 - NÃO HÁ",0,0,0,0,0,0,0,0,"No",2,0,0,0,0,0,0,0,0,0,0,0,0,0,0,0,0,0,0,0,0,{"v":0,"d":"0.00E+00"},{"v":0,"d":"0.00E+00"},{"v":0,"d":"0.00E+00"},{"v":0,"d":"0.00E+00"},{"v":0,"d":"0.00E+00"},{"v":0,"d":"0.00E+00"},{"v":0,"d":"0.00E+00"},{"v":0,"d":"0.00E+00"},{"v":0,"d":"0.00E+00"},{"v":0,"d":"0.00E+00"},{"v":0,"d":"0.00E+00"},{"v":0,"d":"0.00E+00"},{"v":0,"d":"0.00E+00"},{"v":0,"d":"0.00E+00"},{"v":0,"d":"0.00E+00"},{"v":0,"d":"0.00E+00"},{"v":0,"d":"0.00E+00"},{"v":0,"d":"0.00E+00"},{"v":0,"d":"0.00E+00"},{"v":0,"d":"0.00E+00"},{"v":0,"d":"0.00E+00"},{"v":0,"d":"0.00E+00"},{"v":0,"d":"0.00E+00"},{"v":0,"d":"0.00E+00"},{"v":0,"d":"0.00E+00"},{"v":0,"d":"0.00E+00"},{"v":0,"d":"0.00E+00"},{"v":0,"d":"0.00E+00"},{"v":0,"d":"0.00E+00"},{"v":0,"d":"0.00E+00"},{"v":0,"d":"0.00E+00"},{"v":0,"d":"0.00E+00"},{"v":0,"d":"0.00E+00"},{"v":0,"d":"0.00E+00"},{"v":0,"d":"0.00E+00"},{"v":0,"d":"0.00E+00"},{"v":0,"d":"0.00E+00"},{"v":0,"d":"0.00E+00"},{"v":0,"d":"0.00E+00"},{"v":0,"d":"0.00E+00"},{"v":0,"d":"0.00E+00"},{"v":0,"d":"0.00E+00"},{"v":0,"d":"0.00E+00"},{"v":0,"d":"0.00E+00"},{"v":0,"d":"0.00E+00"},{"v":0,"d":"0.00E+00"},{"v":0,"d":"0.00E+00"},{"v":0,"d":"0.00E+00"},{"v":0,"d":"0.00E+00"},{"v":0,"d":"0.00E+00"},{"v":0,"d":"0.00E+00"},{"v":0,"d":"0.00E+00"},{"v":0,"d":"0.00E+00"},{"v":0,"d":"0.00E+00"},{"v":0,"d":"0.00E+00"},{"v":0,"d":"0.00E+00"},{"v":0,"d":"0.00E+00"},{"v":0,"d":"0.00E+00"},{"v":0,"d":"0.00E+00"},{"v":0,"d":"0.00E+00"},{"v":0,"d":"0.00E+00"},{"v":0,"d":"0.00E+00"},{"v":0,"d":"0.00E+00"},{"v":0,"d":"0.00E+00"},{"v":0,"d":"0.00E+00"},{"v":0,"d":"0.00E+00"},{"v":0,"d":"0.00E+00"},{"v":0,"d":"0.00E+00"},{"v":0,"d":"0.00E+00"},{"v":0,"d":"0.00E+00"},{"v":0,"d":"0.00E+00"},{"v":0,"d":"0.00E+00"},{"v":0,"d":"0.00E+00"},{"v":0,"d":"0.00E+00"},{"v":0,"d":"0.00E+00"},{"v":0,"d":"0.00E+00"},{"v":0,"d":"0.00E+00"},{"v":0,"d":"0.00E+00"},{"v":0,"d":"0.00E+00"},{"v":0,"d":"0.00E+00"},0,{"v":0,"d":"0.00E+00"},{"v":0,"d":"0.00E+00"},{"v":0,"d":"0.00E+00"},{"v":0,"d":"0.00E+00"},{"v":0,"d":"0.00E+00"},0,{"v":0,"d":"0.00E+00"},{"v":0,"d":"0.00E+00"},{"v":0,"d":"0.00E+00"},{"v":0,"d":"0.00E+00"},{"v":0,"d":"0.00E+00"},0,{"v":0,"d":"0.00E+00"},{"v":0,"d":"0.00E+00"},{"v":0,"d":"0.00E+00"},{"v":0,"d":"0.00E+00"},{"v":0,"d":"0.00E+00"},0,{"v":0,"d":"0.00E+00"},{"v":0,"d":"0.00E+00"},{"v":0,"d":"0.00E+00"},{"v":0,"d":"0.00E+00"},{"v":0,"d":"0.00E+00"},0,"        ","                                           ",0]
[390,"Caldeirão   ","0 - ","0 - ",390,0,"391 - Carapanã    ",{"v":0,"d":"0.00"},{"v":0,"d":"0.00"},0,"0 - NÃO HÁ",0,0,0,0,0,0,{"v":0,"d":"0.00E+00"},{"v":0,"d":"0.00E+00"},{"v":0,"d":"0.00E+00"},{"v":0,"d":"0.00E+00"},{"v":0,"d":"0.00E+00"},{"v":0,"d":"0.00E+00"},{"v":0,"d":"0.00E+00"},{"v":0,"d":"0.00E+00"},{"v":0,"d":"0.00E+00"},{"v":0,"d":"0.00E+00"},0,0,0,0,0,0,0,0,0,0,0,0,0,0,0,0,"0 - NÃO HÁ",0,0,0,0,0,0,0,0,"No",2,0,0,0,0,0,0,0,0,0,0,0,0,0,0,0,0,0,0,0,0,{"v":0,"d":"0.00E+00"},{"v":0,"d":"0.00E+00"},{"v":0,"d":"0.00E+00"},{"v":0,"d":"0.00E+00"},{"v":0,"d":"0.00E+00"},{"v":0,"d":"0.00E+00"},{"v":0,"d":"0.00E+00"},{"v":0,"d":"0.00E+00"},{"v":0,"d":"0.00E+00"},{"v":0,"d":"0.00E+00"},{"v":0,"d":"0.00E+00"},{"v":0,"d":"0.00E+00"},{"v":0,"d":"0.00E+00"},{"v":0,"d":"0.00E+00"},{"v":0,"d":"0.00E+00"},{"v":0,"d":"0.00E+00"},{"v":0,"d":"0.00E+00"},{"v":0,"d":"0.00E+00"},{"v":0,"d":"0.00E+00"},{"v":0,"d":"0.00E+00"},{"v":0,"d":"0.00E+00"},{"v":0,"d":"0.00E+00"},{"v":0,"d":"0.00E+00"},{"v":0,"d":"0.00E+00"},{"v":0,"d":"0.00E+00"},{"v":0,"d":"0.00E+00"},{"v":0,"d":"0.00E+00"},{"v":0,"d":"0.00E+00"},{"v":0,"d":"0.00E+00"},{"v":0,"d":"0.00E+00"},{"v":0,"d":"0.00E+00"},{"v":0,"d":"0.00E+00"},{"v":0,"d":"0.00E+00"},{"v":0,"d":"0.00E+00"},{"v":0,"d":"0.00E+00"},{"v":0,"d":"0.00E+00"},{"v":0,"d":"0.00E+00"},{"v":0,"d":"0.00E+00"},{"v":0,"d":"0.00E+00"},{"v":0,"d":"0.00E+00"},{"v":0,"d":"0.00E+00"},{"v":0,"d":"0.00E+00"},{"v":0,"d":"0.00E+00"},{"v":0,"d":"0.00E+00"},{"v":0,"d":"0.00E+00"},{"v":0,"d":"0.00E+00"},{"v":0,"d":"0.00E+00"},{"v":0,"d":"0.00E+00"},{"v":0,"d":"0.00E+00"},{"v":0,"d":"0.00E+00"},{"v":0,"d":"0.00E+00"},{"v":0,"d":"0.00E+00"},{"v":0,"d":"0.00E+00"},{"v":0,"d":"0.00E+00"},{"v":0,"d":"0.00E+00"},{"v":0,"d":"0.00E+00"},{"v":0,"d":"0.00E+00"},{"v":0,"d":"0.00E+00"},{"v":0,"d":"0.00E+00"},{"v":0,"d":"0.00E+00"},{"v":0,"d":"0.00E+00"},{"v":0,"d":"0.00E+00"},{"v":0,"d":"0.00E+00"},{"v":0,"d":"0.00E+00"},{"v":0,"d":"0.00E+00"},{"v":0,"d":"0.00E+00"},{"v":0,"d":"0.00E+00"},{"v":0,"d":"0.00E+00"},{"v":0,"d":"0.00E+00"},{"v":0,"d":"0.00E+00"},{"v":0,"d":"0.00E+00"},{"v":0,"d":"0.00E+00"},{"v":0,"d":"0.00E+00"},{"v":0,"d":"0.00E+00"},{"v":0,"d":"0.00E+00"},{"v":0,"d":"0.00E+00"},{"v":0,"d":"0.00E+00"},{"v":0,"d":"0.00E+00"},{"v":0,"d":"0.00E+00"},{"v":0,"d":"0.00E+00"},0,{"v":0,"d":"0.00E+00"},{"v":0,"d":"0.00E+00"},{"v":0,"d":"0.00E+00"},{"v":0,"d":"0.00E+00"},{"v":0,"d":"0.00E+00"},0,{"v":0,"d":"0.00E+00"},{"v":0,"d":"0.00E+00"},{"v":0,"d":"0.00E+00"},{"v":0,"d":"0.00E+00"},{"v":0,"d":"0.00E+00"},0,{"v":0,"d":"0.00E+00"},{"v":0,"d":"0.00E+00"},{"v":0,"d":"0.00E+00"},{"v":0,"d":"0.00E+00"},{"v":0,"d":"0.00E+00"},0,{"v":0,"d":"0.00E+00"},{"v":0,"d":"0.00E+00"},{"v":0,"d":"0.00E+00"},{"v":0,"d":"0.00E+00"},{"v":0,"d":"0.00E+00"},0,"        ","                                           ",0]
[391,"Carapanã    ","0 - ","0 - ",391,0,"0 - NÃO HÁ",{"v":0,"d":"0.00"},{"v":0,"d":"0.00"},0,"0 - NÃO HÁ",0,0,0,0,0,0,{"v":0,"d":"0.00E+00"},{"v":0,"d":"0.00E+00"},{"v":0,"d":"0.00E+00"},{"v":0,"d":"0.00E+00"},{"v":0,"d":"0.00E+00"},{"v":0,"d":"0.00E+00"},{"v":0,"d":"0.00E+00"},{"v":0,"d":"0.00E+00"},{"v":0,"d":"0.00E+00"},{"v":0,"d":"0.00E+00"},0,0,0,0,0,0,0,0,0,0,0,0,0,0,0,0,"0 - NÃO HÁ",0,0,0,0,0,0,0,0,"No",2,0,0,0,0,0,0,0,0,0,0,0,0,0,0,0,0,0,0,0,0,{"v":0,"d":"0.00E+00"},{"v":0,"d":"0.00E+00"},{"v":0,"d":"0.00E+00"},{"v":0,"d":"0.00E+00"},{"v":0,"d":"0.00E+00"},{"v":0,"d":"0.00E+00"},{"v":0,"d":"0.00E+00"},{"v":0,"d":"0.00E+00"},{"v":0,"d":"0.00E+00"},{"v":0,"d":"0.00E+00"},{"v":0,"d":"0.00E+00"},{"v":0,"d":"0.00E+00"},{"v":0,"d":"0.00E+00"},{"v":0,"d":"0.00E+00"},{"v":0,"d":"0.00E+00"},{"v":0,"d":"0.00E+00"},{"v":0,"d":"0.00E+00"},{"v":0,"d":"0.00E+00"},{"v":0,"d":"0.00E+00"},{"v":0,"d":"0.00E+00"},{"v":0,"d":"0.00E+00"},{"v":0,"d":"0.00E+00"},{"v":0,"d":"0.00E+00"},{"v":0,"d":"0.00E+00"},{"v":0,"d":"0.00E+00"},{"v":0,"d":"0.00E+00"},{"v":0,"d":"0.00E+00"},{"v":0,"d":"0.00E+00"},{"v":0,"d":"0.00E+00"},{"v":0,"d":"0.00E+00"},{"v":0,"d":"0.00E+00"},{"v":0,"d":"0.00E+00"},{"v":0,"d":"0.00E+00"},{"v":0,"d":"0.00E+00"},{"v":0,"d":"0.00E+00"},{"v":0,"d":"0.00E+00"},{"v":0,"d":"0.00E+00"},{"v":0,"d":"0.00E+00"},{"v":0,"d":"0.00E+00"},{"v":0,"d":"0.00E+00"},{"v":0,"d":"0.00E+00"},{"v":0,"d":"0.00E+00"},{"v":0,"d":"0.00E+00"},{"v":0,"d":"0.00E+00"},{"v":0,"d":"0.00E+00"},{"v":0,"d":"0.00E+00"},{"v":0,"d":"0.00E+00"},{"v":0,"d":"0.00E+00"},{"v":0,"d":"0.00E+00"},{"v":0,"d":"0.00E+00"},{"v":0,"d":"0.00E+00"},{"v":0,"d":"0.00E+00"},{"v":0,"d":"0.00E+00"},{"v":0,"d":"0.00E+00"},{"v":0,"d":"0.00E+00"},{"v":0,"d":"0.00E+00"},{"v":0,"d":"0.00E+00"},{"v":0,"d":"0.00E+00"},{"v":0,"d":"0.00E+00"},{"v":0,"d":"0.00E+00"},{"v":0,"d":"0.00E+00"},{"v":0,"d":"0.00E+00"},{"v":0,"d":"0.00E+00"},{"v":0,"d":"0.00E+00"},{"v":0,"d":"0.00E+00"},{"v":0,"d":"0.00E+00"},{"v":0,"d":"0.00E+00"},{"v":0,"d":"0.00E+00"},{"v":0,"d":"0.00E+00"},{"v":0,"d":"0.00E+00"},{"v":0,"d":"0.00E+00"},{"v":0,"d":"0.00E+00"},{"v":0,"d":"0.00E+00"},{"v":0,"d":"0.00E+00"},{"v":0,"d":"0.00E+00"},{"v":0,"d":"0.00E+00"},{"v":0,"d":"0.00E+00"},{"v":0,"d":"0.00E+00"},{"v":0,"d":"0.00E+00"},{"v":0,"d":"0.00E+00"},0,{"v":0,"d":"0.00E+00"},{"v":0,"d":"0.00E+00"},{"v":0,"d":"0.00E+00"},{"v":0,"d":"0.00E+00"},{"v":0,"d":"0.00E+00"},0,{"v":0,"d":"0.00E+00"},{"v":0,"d":"0.00E+00"},{"v":0,"d":"0.00E+00"},{"v":0,"d":"0.00E+00"},{"v":0,"d":"0.00E+00"},0,{"v":0,"d":"0.00E+00"},{"v":0,"d":"0.00E+00"},{"v":0,"d":"0.00E+00"},{"v":0,"d":"0.00E+00"},{"v":0,"d":"0.00E+00"},0,{"v":0,"d":"0.00E+00"},{"v":0,"d":"0.00E+00"},{"v":0,"d":"0.00E+00"},{"v":0,"d":"0.00E+00"},{"v":0,"d":"0.00E+00"},0,"        ","                                           ",0]
[417,"Mocotó      ","0 - ","0 - ",417,0,"0 - NÃO HÁ",{"v":0,"d":"0.00"},{"v":0,"d":"0.00"},0,"0 - NÃO HÁ",0,0,0,0,0,0,{"v":0,"d":"0.00E+00"},{"v":0,"d":"0.00E+00"},{"v":0,"d":"0.00E+00"},{"v":0,"d":"0.00E+00"},{"v":0,"d":"0.00E+00"},{"v":0,"d":"0.00E+00"},{"v":0,"d":"0.00E+00"},{"v":0,"d":"0.00E+00"},{"v":0,"d":"0.00E+00"},{"v":0,"d":"0.00E+00"},0,0,0,0,0,0,0,0,0,0,0,0,0,0,0,0,"0 - NÃO HÁ",0,0,0,0,0,0,0,0,"No",2,0,0,0,0,0,0,0,0,0,0,0,0,0,0,0,0,0,0,0,0,{"v":0,"d":"0.00E+00"},{"v":0,"d":"0.00E+00"},{"v":0,"d":"0.00E+00"},{"v":0,"d":"0.00E+00"},{"v":0,"d":"0.00E+00"},{"v":0,"d":"0.00E+00"},{"v":0,"d":"0.00E+00"},{"v":0,"d":"0.00E+00"},{"v":0,"d":"0.00E+00"},{"v":0,"d":"0.00E+00"},{"v":0,"d":"0.00E+00"},{"v":0,"d":"0.00E+00"},{"v":0,"d":"0.00E+00"},{"v":0,"d":"0.00E+00"},{"v":0,"d":"0.00E+00"},{"v":0,"d":"0.00E+00"},{"v":0,"d":"0.00E+00"},{"v":0,"d":"0.00E+00"},{"v":0,"d":"0.00E+00"},{"v":0,"d":"0.00E+00"},{"v":0,"d":"0.00E+00"},{"v":0,"d":"0.00E+00"},{"v":0,"d":"0.00E+00"},{"v":0,"d":"0.00E+00"},{"v":0,"d":"0.00E+00"},{"v":0,"d":"0.00E+00"},{"v":0,"d":"0.00E+00"},{"v":0,"d":"0.00E+00"},{"v":0,"d":"0.00E+00"},{"v":0,"d":"0.00E+00"},{"v":0,"d":"0.00E+00"},{"v":0,"d":"0.00E+00"},{"v":0,"d":"0.00E+00"},{"v":0,"d":"0.00E+00"},{"v":0,"d":"0.00E+00"},{"v":0,"d":"0.00E+00"},{"v":0,"d":"0.00E+00"},{"v":0,"d":"0.00E+00"},{"v":0,"d":"0.00E+00"},{"v":0,"d":"0.00E+00"},{"v":0,"d":"0.00E+00"},{"v":0,"d":"0.00E+00"},{"v":0,"d":"0.00E+00"},{"v":0,"d":"0.00E+00"},{"v":0,"d":"0.00E+00"},{"v":0,"d":"0.00E+00"},{"v":0,"d":"0.00E+00"},{"v":0,"d":"0.00E+00"},{"v":0,"d":"0.00E+00"},{"v":0,"d":"0.00E+00"},{"v":0,"d":"0.00E+00"},{"v":0,"d":"0.00E+00"},{"v":0,"d":"0.00E+00"},{"v":0,"d":"0.00E+00"},{"v":0,"d":"0.00E+00"},{"v":0,"d":"0.00E+00"},{"v":0,"d":"0.00E+00"},{"v":0,"d":"0.00E+00"},{"v":0,"d":"0.00E+00"},{"v":0,"d":"0.00E+00"},{"v":0,"d":"0.00E+00"},{"v":0,"d":"0.00E+00"},{"v":0,"d":"0.00E+00"},{"v":0,"d":"0.00E+00"},{"v":0,"d":"0.00E+00"},{"v":0,"d":"0.00E+00"},{"v":0,"d":"0.00E+00"},{"v":0,"d":"0.00E+00"},{"v":0,"d":"0.00E+00"},{"v":0,"d":"0.00E+00"},{"v":0,"d":"0.00E+00"},{"v":0,"d":"0.00E+00"},{"v":0,"d":"0.00E+00"},{"v":0,"d":"0.00E+00"},{"v":0,"d":"0.00E+00"},{"v":0,"d":"0.00E+00"},{"v":0,"d":"0.00E+00"},{"v":0,"d":"0.00E+00"},{"v":0,"d":"0.00E+00"},{"v":0,"d":"0.00E+00"},0,{"v":0,"d":"0.00E+00"},{"v":0,"d":"0.00E+00"},{"v":0,"d":"0.00E+00"},{"v":0,"d":"0.00E+00"},{"v":0,"d":"0.00E+00"},0,{"v":0,"d":"0.00E+00"},{"v":0,"d":"0.00E+00"},{"v":0,"d":"0.00E+00"},{"v":0,"d":"0.00E+00"},{"v":0,"d":"0.00E+00"},0,{"v":0,"d":"0.00E+00"},{"v":0,"d":"0.00E+00"},{"v":0,"d":"0.00E+00"},{"v":0,"d":"0.00E+00"},{"v":0,"d":"0.00E+00"},0,{"v":0,"d":"0.00E+00"},{"v":0,"d":"0.00E+00"},{"v":0,"d":"0.00E+00"},{"v":0,"d":"0.00E+00"},{"v":0,"d":"0.00E+00"},0,"        ","                                           ",0]
[450,"Cach Velha  ","0 - ","0 - ",450,0,"452 - BREJÃO      ",{"v":0,"d":"0.00"},{"v":0,"d":"0.00"},0,"0 - NÃO HÁ",0,0,0,0,0,0,{"v":0,"d":"0.00E+00"},{"v":0,"d":"0.00E+00"},{"v":0,"d":"0.00E+00"},{"v":0,"d":"0.00E+00"},{"v":0,"d":"0.00E+00"},{"v":0,"d":"0.00E+00"},{"v":0,"d":"0.00E+00"},{"v":0,"d":"0.00E+00"},{"v":0,"d":"0.00E+00"},{"v":0,"d":"0.00E+00"},0,0,0,0,0,0,0,0,0,0,0,0,0,0,0,0,"0 - NÃO HÁ",0,0,0,0,0,0,0,0,"No",2,0,0,0,0,0,0,0,0,0,0,0,0,0,0,0,0,0,0,0,0,{"v":0,"d":"0.00E+00"},{"v":0,"d":"0.00E+00"},{"v":0,"d":"0.00E+00"},{"v":0,"d":"0.00E+00"},{"v":0,"d":"0.00E+00"},{"v":0,"d":"0.00E+00"},{"v":0,"d":"0.00E+00"},{"v":0,"d":"0.00E+00"},{"v":0,"d":"0.00E+00"},{"v":0,"d":"0.00E+00"},{"v":0,"d":"0.00E+00"},{"v":0,"d":"0.00E+00"},{"v":0,"d":"0.00E+00"},{"v":0,"d":"0.00E+00"},{"v":0,"d":"0.00E+00"},{"v":0,"d":"0.00E+00"},{"v":0,"d":"0.00E+00"},{"v":0,"d":"0.00E+00"},{"v":0,"d":"0.00E+00"},{"v":0,"d":"0.00E+00"},{"v":0,"d":"0.00E+00"},{"v":0,"d":"0.00E+00"},{"v":0,"d":"0.00E+00"},{"v":0,"d":"0.00E+00"},{"v":0,"d":"0.00E+00"},{"v":0,"d":"0.00E+00"},{"v":0,"d":"0.00E+00"},{"v":0,"d":"0.00E+00"},{"v":0,"d":"0.00E+00"},{"v":0,"d":"0.00E+00"},{"v":0,"d":"0.00E+00"},{"v":0,"d":"0.00E+00"},{"v":0,"d":"0.00E+00"},{"v":0,"d":"0.00E+00"},{"v":0,"d":"0.00E+00"},{"v":0,"d":"0.00E+00"},{"v":0,"d":"0.00E+00"},{"v":0,"d":"0.00E+00"},{"v":0,"d":"0.00E+00"},{"v":0,"d":"0.00E+00"},{"v":0,"d":"0.00E+00"},{"v":0,"d":"0.00E+00"},{"v":0,"d":"0.00E+00"},{"v":0,"d":"0.00E+00"},{"v":0,"d":"0.00E+00"},{"v":0,"d":"0.00E+00"},{"v":0,"d":"0.00E+00"},{"v":0,"d":"0.00E+00"},{"v":0,"d":"0.00E+00"},{"v":0,"d":"0.00E+00"},{"v":0,"d":"0.00E+00"},{"v":0,"d":"0.00E+00"},{"v":0,"d":"0.00E+00"},{"v":0,"d":"0.00E+00"},{"v":0,"d":"0.00E+00"},{"v":0,"d":"0.00E+00"},{"v":0,"d":"0.00E+00"},{"v":0,"d":"0.00E+00"},{"v":0,"d":"0.00E+00"},{"v":0,"d":"0.00E+00"},{"v":0,"d":"0.00E+00"},{"v":0,"d":"0.00E+00"},{"v":0,"d":"0.00E+00"},{"v":0,"d":"0.00E+00"},{"v":0,"d":"0.00E+00"},{"v":0,"d":"0.00E+00"},{"v":0,"d":"0.00E+00"},{"v":0,"d":"0.00E+00"},{"v":0,"d":"0.00E+00"},{"v":0,"d":"0.00E+00"},{"v":0,"d":"0.00E+00"},{"v":0,"d":"0.00E+00"},{"v":0,"d":"0.00E+00"},{"v":0,"d":"0.00E+00"},{"v":0,"d":"0.00E+00"},{"v":0,"d":"0.00E+00"},{"v":0,"d":"0.00E+00"},{"v":0,"d":"0.00E+00"},{"v":0,"d":"0.00E+00"},{"v":0,"d":"0.00E+00"},0,{"v":0,"d":"0.00E+00"},{"v":0,"d":"0.00E+00"},{"v":0,"d":"0.00E+00"},{"v":0,"d":"0.00E+00"},{"v":0,"d":"0.00E+00"},0,{"v":0,"d":"0.00E+00"},{"v":0,"d":"0.00E+00"},{"v":0,"d":"0.00E+00"},{"v":0,"d":"0.00E+00"},{"v":0,"d":"0.00E+00"},0,{"v":0,"d":"0.00E+00"},{"v":0,"d":"0.00E+00"},{"v":0,"d":"0.00E+00"},{"v":0,"d":"0.00E+00"},{"v":0,"d":"0.00E+00"},0,{"v":0,"d":"0.00E+00"},{"v":0,"d":"0.00E+00"},{"v":0,"d":"0.00E+00"},{"v":0,"d":"0.00E+00"},{"v":0,"d":"0.00E+00"},0,"        ","                                           ",0]
[451,"Fic C Velha ","0 - ","0 - ",450,0,"453 - FIC BREJAO  ",{"v":0,"d":"0.00"},{"v":0,"d":"0.00"},0,"0 - NÃO HÁ",0,0,0,0,0,0,{"v":0,"d":"0.00E+00"},{"v":0,"d":"0.00E+00"},{"v":0,"d":"0.00E+00"},{"v":0,"d":"0.00E+00"},{"v":0,"d":"0.00E+00"},{"v":0,"d":"0.00E+00"},{"v":0,"d":"0.00E+00"},{"v":0,"d":"0.00E+00"},{"v":0,"d":"0.00E+00"},{"v":0,"d":"0.00E+00"},0,0,0,0,0,0,0,0,0,0,0,0,0,0,0,0,"0 - NÃO HÁ",0,0,0,0,0,0,0,0,"No",2,0,0,0,0,0,0,0,0,0,0,0,0,0,0,0,0,0,0,0,0,{"v":0,"d":"0.00E+00"},{"v":0,"d":"0.00E+00"},{"v":0,"d":"0.00E+00"},{"v":0,"d":"0.00E+00"},{"v":0,"d":"0.00E+00"},{"v":0,"d":"0.00E+00"},{"v":0,"d":"0.00E+00"},{"v":0,"d":"0.00E+00"},{"v":0,"d":"0.00E+00"},{"v":0,"d":"0.00E+00"},{"v":0,"d":"0.00E+00"},{"v":0,"d":"0.00E+00"},{"v":0,"d":"0.00E+00"},{"v":0,"d":"0.00E+00"},{"v":0,"d":"0.00E+00"},{"v":0,"d":"0.00E+00"},{"v":0,"d":"0.00E+00"},{"v":0,"d":"0.00E+00"},{"v":0,"d":"0.00E+00"},{"v":0,"d":"0.00E+00"},{"v":0,"d":"0.00E+00"},{"v":0,"d":"0.00E+00"},{"v":0,"d":"0.00E+00"},{"v":0,"d":"0.00E+00"},{"v":0,"d":"0.00E+00"},{"v":0,"d":"0.00E+00"},{"v":0,"d":"0.00E+00"},{"v":0,"d":"0.00E+00"},{"v":0,"d":"0.00E+00"},{"v":0,"d":"0.00E+00"},{"v":0,"d":"0.00E+00"},{"v":0,"d":"0.00E+00"},{"v":0,"d":"0.00E+00"},{"v":0,"d":"0.00E+00"},{"v":0,"d":"0.00E+00"},{"v":0,"d":"0.00E+00"},{"v":0,"d":"0.00E+00"},{"v":0,"d":"0.00E+00"},{"v":0,"d":"0.00E+00"},{"v":0,"d":"0.00E+00"},{"v":0,"d":"0.00E+00"},{"v":0,"d":"0.00E+00"},{"v":0,"d":"0.00E+00"},{"v":0,"d":"0.00E+00"},{"v":0,"d":"0.00E+00"},{"v":0,"d":"0.00E+00"},{"v":0,"d":"0.00E+00"},{"v":0,"d":"0.00E+00"},{"v":0,"d":"0.00E+00"},{"v":0,"d":"0.00E+00"},{"v":0,"d":"0.00E+00"},{"v":0,"d":"0.00E+00"},{"v":0,"d":"0.00E+00"},{"v":0,"d":"0.00E+00"},{"v":0,"d":"0.00E+00"},{"v":0,"d":"0.00E+00"},{"v":0,"d":"0.00E+00"},{"v":0,"d":"0.00E+00"},{"v":0,"d":"0.00E+00"},{"v":0,"d":"0.00E+00"},{"v":0,"d":"0.00E+00"},{"v":0,"d":"0.00E+00"},{"v":0,"d":"0.00E+00"},{"v":0,"d":"0.00E+00"},{"v":0,"d":"0.00E+00"},{"v":0,"d":"0.00E+00"},{"v":0,"d":"0.00E+00"},{"v":0,"d":"0.00E+00"},{"v":0,"d":"0.00E+00"},{"v":0,"d":"0.00E+00"},{"v":0,"d":"0.00E+00"},{"v":0,"d":"0.00E+00"},{"v":0,"d":"0.00E+00"},{"v":0,"d":"0.00E+00"},{"v":0,"d":"0.00E+00"},{"v":0,"d":"0.00E+00"},{"v":0,"d":"0.00E+00"},{"v":0,"d":"0.00E+00"},{"v":0,"d":"0.00E+00"},{"v":0,"d":"0.00E+00"},0,{"v":0,"d":"0.00E+00"},{"v":0,"d":"0.00E+00"},{"v":0,"d":"0.00E+00"},{"v":0,"d":"0.00E+00"},{"v":0,"d":"0.00E+00"},0,{"v":0,"d":"0.00E+00"},{"v":0,"d":"0.00E+00"},{"v":0,"d":"0.00E+00"},{"v":0,"d":"0.00E+00"},{"v":0,"d":"0.00E+00"},0,{"v":0,"d":"0.00E+00"},{"v":0,"d":"0.00E+00"},{"v":0,"d":"0.00E+00"},{"v":0,"d":"0.00E+00"},{"v":0,"d":"0.00E+00"},0,{"v":0,"d":"0.00E+00"},{"v":0,"d":"0.00E+00"},{"v":0,"d":"0.00E+00"},{"v":0,"d":"0.00E+00"},{"v":0,"d":"0.00E+00"},0,"        ","                                           ",0]
[456,"Rio Sono    ","0 - ","0 - ",456,0,"0 - NÃO HÁ",{"v":0,"d":"0.00"},{"v":0,"d":"0.00"},0,"0 - NÃO HÁ",0,0,0,0,0,0,{"v":0,"d":"0.00E+00"},{"v":0,"d":"0.00E+00"},{"v":0,"d":"0.00E+00"},{"v":0,"d":"0.00E+00"},{"v":0,"d":"0.00E+00"},{"v":0,"d":"0.00E+00"},{"v":0,"d":"0.00E+00"},{"v":0,"d":"0.00E+00"},{"v":0,"d":"0.00E+00"},{"v":0,"d":"0.00E+00"},0,0,0,0,0,0,0,0,0,0,0,0,0,0,0,0,"0 - NÃO HÁ",0,0,0,0,0,0,0,0,"No",2,0,0,0,0,0,0,0,0,0,0,0,0,0,0,0,0,0,0,0,0,{"v":0,"d":"0.00E+00"},{"v":0,"d":"0.00E+00"},{"v":0,"d":"0.00E+00"},{"v":0,"d":"0.00E+00"},{"v":0,"d":"0.00E+00"},{"v":0,"d":"0.00E+00"},{"v":0,"d":"0.00E+00"},{"v":0,"d":"0.00E+00"},{"v":0,"d":"0.00E+00"},{"v":0,"d":"0.00E+00"},{"v":0,"d":"0.00E+00"},{"v":0,"d":"0.00E+00"},{"v":0,"d":"0.00E+00"},{"v":0,"d":"0.00E+00"},{"v":0,"d":"0.00E+00"},{"v":0,"d":"0.00E+00"},{"v":0,"d":"0.00E+00"},{"v":0,"d":"0.00E+00"},{"v":0,"d":"0.00E+00"},{"v":0,"d":"0.00E+00"},{"v":0,"d":"0.00E+00"},{"v":0,"d":"0.00E+00"},{"v":0,"d":"0.00E+00"},{"v":0,"d":"0.00E+00"},{"v":0,"d":"0.00E+00"},{"v":0,"d":"0.00E+00"},{"v":0,"d":"0.00E+00"},{"v":0,"d":"0.00E+00"},{"v":0,"d":"0.00E+00"},{"v":0,"d":"0.00E+00"},{"v":0,"d":"0.00E+00"},{"v":0,"d":"0.00E+00"},{"v":0,"d":"0.00E+00"},{"v":0,"d":"0.00E+00"},{"v":0,"d":"0.00E+00"},{"v":0,"d":"0.00E+00"},{"v":0,"d":"0.00E+00"},{"v":0,"d":"0.00E+00"},{"v":0,"d":"0.00E+00"},{"v":0,"d":"0.00E+00"},{"v":0,"d":"0.00E+00"},{"v":0,"d":"0.00E+00"},{"v":0,"d":"0.00E+00"},{"v":0,"d":"0.00E+00"},{"v":0,"d":"0.00E+00"},{"v":0,"d":"0.00E+00"},{"v":0,"d":"0.00E+00"},{"v":0,"d":"0.00E+00"},{"v":0,"d":"0.00E+00"},{"v":0,"d":"0.00E+00"},{"v":0,"d":"0.00E+00"},{"v":0,"d":"0.00E+00"},{"v":0,"d":"0.00E+00"},{"v":0,"d":"0.00E+00"},{"v":0,"d":"0.00E+00"},{"v":0,"d":"0.00E+00"},{"v":0,"d":"0.00E+00"},{"v":0,"d":"0.00E+00"},{"v":0,"d":"0.00E+00"},{"v":0,"d":"0.00E+00"},{"v":0,"d":"0.00E+00"},{"v":0,"d":"0.00E+00"},{"v":0,"d":"0.00E+00"},{"v":0,"d":"0.00E+00"},{"v":0,"d":"0.00E+00"},{"v":0,"d":"0.00E+00"},{"v":0,"d":"0.00E+00"},{"v":0,"d":"0.00E+00"},{"v":0,"d":"0.00E+00"},{"v":0,"d":"0.00E+00"},{"v":0,"d":"0.00E+00"},{"v":0,"d":"0.00E+00"},{"v":0,"d":"0.00E+00"},{"v":0,"d":"0.00E+00"},{"v":0,"d":"0.00E+00"},{"v":0,"d":"0.00E+00"},{"v":0,"d":"0.00E+00"},{"v":0,"d":"0.00E+00"},{"v":0,"d":"0.00E+00"},{"v":0,"d":"0.00E+00"},0,{"v":0,"d":"0.00E+00"},{"v":0,"d":"0.00E+00"},{"v":0,"d":"0.00E+00"},{"v":0,"d":"0.00E+00"},{"v":0,"d":"0.00E+00"},0,{"v":0,"d":"0.00E+00"},{"v":0,"d":"0.00E+00"},{"v":0,"d":"0.00E+00"},{"v":0,"d":"0.00E+00"},{"v":0,"d":"0.00E+00"},0,{"v":0,"d":"0.00E+00"},{"v":0,"d":"0.00E+00"},{"v":0,"d":"0.00E+00"},{"v":0,"d":"0.00E+00"},{"v":0,"d":"0.00E+00"},0,{"v":0,"d":"0.00E+00"},{"v":0,"d":"0.00E+00"},{"v":0,"d":"0.00E+00"},{"v":0,"d":"0.00E+00"},{"v":0,"d":"0.00E+00"},0,"        ","                                           ",0]
[457,"Fic Rio Sono","0 - ","0 - ",456,0,"459 - TUPIRATINS  ",{"v":0,"d":"0.00"},{"v":0,"d":"0.00"},0,"0 - NÃO HÁ",0,0,0,0,0,0,{"v":0,"d":"0.00E+00"},{"v":0,"d":"0.00E+00"},{"v":0,"d":"0.00E+00"},{"v":0,"d":"0.00E+00"},{"v":0,"d":"0.00E+00"},{"v":0,"d":"0.00E+00"},{"v":0,"d":"0.00E+00"},{"v":0,"d":"0.00E+00"},{"v":0,"d":"0.00E+00"},{"v":0,"d":"0.00E+00"},0,0,0,0,0,0,0,0,0,0,0,0,0,0,0,0,"0 - NÃO HÁ",0,0,0,0,0,0,0,0,"No",2,0,0,0,0,0,0,0,0,0,0,0,0,0,0,0,0,0,0,0,0,{"v":0,"d":"0.00E+00"},{"v":0,"d":"0.00E+00"},{"v":0,"d":"0.00E+00"},{"v":0,"d":"0.00E+00"},{"v":0,"d":"0.00E+00"},{"v":0,"d":"0.00E+00"},{"v":0,"d":"0.00E+00"},{"v":0,"d":"0.00E+00"},{"v":0,"d":"0.00E+00"},{"v":0,"d":"0.00E+00"},{"v":0,"d":"0.00E+00"},{"v":0,"d":"0.00E+00"},{"v":0,"d":"0.00E+00"},{"v":0,"d":"0.00E+00"},{"v":0,"d":"0.00E+00"},{"v":0,"d":"0.00E+00"},{"v":0,"d":"0.00E+00"},{"v":0,"d":"0.00E+00"},{"v":0,"d":"0.00E+00"},{"v":0,"d":"0.00E+00"},{"v":0,"d":"0.00E+00"},{"v":0,"d":"0.00E+00"},{"v":0,"d":"0.00E+00"},{"v":0,"d":"0.00E+00"},{"v":0,"d":"0.00E+00"},{"v":0,"d":"0.00E+00"},{"v":0,"d":"0.00E+00"},{"v":0,"d":"0.00E+00"},{"v":0,"d":"0.00E+00"},{"v":0,"d":"0.00E+00"},{"v":0,"d":"0.00E+00"},{"v":0,"d":"0.00E+00"},{"v":0,"d":"0.00E+00"},{"v":0,"d":"0.00E+00"},{"v":0,"d":"0.00E+00"},{"v":0,"d":"0.00E+00"},{"v":0,"d":"0.00E+00"},{"v":0,"d":"0.00E+00"},{"v":0,"d":"0.00E+00"},{"v":0,"d":"0.00E+00"},{"v":0,"d":"0.00E+00"},{"v":0,"d":"0.00E+00"},{"v":0,"d":"0.00E+00"},{"v":0,"d":"0.00E+00"},{"v":0,"d":"0.00E+00"},{"v":0,"d":"0.00E+00"},{"v":0,"d":"0.00E+00"},{"v":0,"d":"0.00E+00"},{"v":0,"d":"0.00E+00"},{"v":0,"d":"0.00E+00"},{"v":0,"d":"0.00E+00"},{"v":0,"d":"0.00E+00"},{"v":0,"d":"0.00E+00"},{"v":0,"d":"0.00E+00"},{"v":0,"d":"0.00E+00"},{"v":0,"d":"0.00E+00"},{"v":0,"d":"0.00E+00"},{"v":0,"d":"0.00E+00"},{"v":0,"d":"0.00E+00"},{"v":0,"d":"0.00E+00"},{"v":0,"d":"0.00E+00"},{"v":0,"d":"0.00E+00"},{"v":0,"d":"0.00E+00"},{"v":0,"d":"0.00E+00"},{"v":0,"d":"0.00E+00"},{"v":0,"d":"0.00E+00"},{"v":0,"d":"0.00E+00"},{"v":0,"d":"0.00E+00"},{"v":0,"d":"0.00E+00"},{"v":0,"d":"0.00E+00"},{"v":0,"d":"0.00E+00"},{"v":0,"d":"0.00E+00"},{"v":0,"d":"0.00E+00"},{"v":0,"d":"0.00E+00"},{"v":0,"d":"0.00E+00"},{"v":0,"d":"0.00E+00"},{"v":0,"d":"0.00E+00"},{"v":0,"d":"0.00E+00"},{"v":0,"d":"0.00E+00"},{"v":0,"d":"0.00E+00"},0,{"v":0,"d":"0.00E+00"},{"v":0,"d":"0.00E+00"},{"v":0,"d":"0.00E+00"},{"v":0,"d":"0.00E+00"},{"v":0,"d":"0.00E+00"},0,{"v":0,"d":"0.00E+00"},{"v":0,"d":"0.00E+00"},{"v":0,"d":"0.00E+00"},{"v":0,"d":"0.00E+00"},{"v":0,"d":"0.00E+00"},0,{"v":0,"d":"0.00E+00"},{"v":0,"d":"0.00E+00"},{"v":0,"d":"0.00E+00"},{"v":0,"d":"0.00E+00"},{"v":0,"d":"0.00E+00"},0,{"v":0,"d":"0.00E+00"},{"v":0,"d":"0.00E+00"},{"v":0,"d":"0.00E+00"},{"v":0,"d":"0.00E+00"},{"v":0,"d":"0.00E+00"},0,"        ","                                           ",0]
[470,"Bambu I     ","0 - ","0 - ",470,0,"204 - CACH CALDEIR",{"v":0,"d":"0.00"},{"v":0,"d":"0.00"},0,"0 - NÃO HÁ",0,0,0,0,0,0,{"v":0,"d":"0.00E+00"},{"v":0,"d":"0.00E+00"},{"v":0,"d":"0.00E+00"},{"v":0,"d":"0.00E+00"},{"v":0,"d":"0.00E+00"},{"v":0,"d":"0.00E+00"},{"v":0,"d":"0.00E+00"},{"v":0,"d":"0.00E+00"},{"v":0,"d":"0.00E+00"},{"v":0,"d":"0.00E+00"},0,0,0,0,0,0,0,0,0,0,0,0,0,0,0,0,"0 - NÃO HÁ",0,0,0,0,0,0,0,0,"No",2,0,0,0,0,0,0,0,0,0,0,0,0,0,0,0,0,0,0,0,0,{"v":0,"d":"0.00E+00"},{"v":0,"d":"0.00E+00"},{"v":0,"d":"0.00E+00"},{"v":0,"d":"0.00E+00"},{"v":0,"d":"0.00E+00"},{"v":0,"d":"0.00E+00"},{"v":0,"d":"0.00E+00"},{"v":0,"d":"0.00E+00"},{"v":0,"d":"0.00E+00"},{"v":0,"d":"0.00E+00"},{"v":0,"d":"0.00E+00"},{"v":0,"d":"0.00E+00"},{"v":0,"d":"0.00E+00"},{"v":0,"d":"0.00E+00"},{"v":0,"d":"0.00E+00"},{"v":0,"d":"0.00E+00"},{"v":0,"d":"0.00E+00"},{"v":0,"d":"0.00E+00"},{"v":0,"d":"0.00E+00"},{"v":0,"d":"0.00E+00"},{"v":0,"d":"0.00E+00"},{"v":0,"d":"0.00E+00"},{"v":0,"d":"0.00E+00"},{"v":0,"d":"0.00E+00"},{"v":0,"d":"0.00E+00"},{"v":0,"d":"0.00E+00"},{"v":0,"d":"0.00E+00"},{"v":0,"d":"0.00E+00"},{"v":0,"d":"0.00E+00"},{"v":0,"d":"0.00E+00"},{"v":0,"d":"0.00E+00"},{"v":0,"d":"0.00E+00"},{"v":0,"d":"0.00E+00"},{"v":0,"d":"0.00E+00"},{"v":0,"d":"0.00E+00"},{"v":0,"d":"0.00E+00"},{"v":0,"d":"0.00E+00"},{"v":0,"d":"0.00E+00"},{"v":0,"d":"0.00E+00"},{"v":0,"d":"0.00E+00"},{"v":0,"d":"0.00E+00"},{"v":0,"d":"0.00E+00"},{"v":0,"d":"0.00E+00"},{"v":0,"d":"0.00E+00"},{"v":0,"d":"0.00E+00"},{"v":0,"d":"0.00E+00"},{"v":0,"d":"0.00E+00"},{"v":0,"d":"0.00E+00"},{"v":0,"d":"0.00E+00"},{"v":0,"d":"0.00E+00"},{"v":0,"d":"0.00E+00"},{"v":0,"d":"0.00E+00"},{"v":0,"d":"0.00E+00"},{"v":0,"d":"0.00E+00"},{"v":0,"d":"0.00E+00"},{"v":0,"d":"0.00E+00"},{"v":0,"d":"0.00E+00"},{"v":0,"d":"0.00E+00"},{"v":0,"d":"0.00E+00"},{"v":0,"d":"0.00E+00"},{"v":0,"d":"0.00E+00"},{"v":0,"d":"0.00E+00"},{"v":0,"d":"0.00E+00"},{"v":0,"d":"0.00E+00"},{"v":0,"d":"0.00E+00"},{"v":0,"d":"0.00E+00"},{"v":0,"d":"0.00E+00"},{"v":0,"d":"0.00E+00"},{"v":0,"d":"0.00E+00"},{"v":0,"d":"0.00E+00"},{"v":0,"d":"0.00E+00"},{"v":0,"d":"0.00E+00"},{"v":0,"d":"0.00E+00"},{"v":0,"d":"0.00E+00"},{"v":0,"d":"0.00E+00"},{"v":0,"d":"0.00E+00"},{"v":0,"d":"0.00E+00"},{"v":0,"d":"0.00E+00"},{"v":0,"d":"0.00E+00"},{"v":0,"d":"0.00E+00"},0,{"v":0,"d":"0.00E+00"},{"v":0,"d":"0.00E+00"},{"v":0,"d":"0.00E+00"},{"v":0,"d":"0.00E+00"},{"v":0,"d":"0.00E+00"},0,{"v":0,"d":"0.00E+00"},{"v":0,"d":"0.00E+00"},{"v":0,"d":"0.00E+00"},{"v":0,"d":"0.00E+00"},{"v":0,"d":"0.00E+00"},0,{"v":0,"d":"0.00E+00"},{"v":0,"d":"0.00E+00"},{"v":0,"d":"0.00E+00"},{"v":0,"d":"0.00E+00"},{"v":0,"d":"0.00E+00"},0,{"v":0,"d":"0.00E+00"},{"v":0,"d":"0.00E+00"},{"v":0,"d":"0.00E+00"},{"v":0,"d":"0.00E+00"},{"v":0,"d":"0.00E+00"},0,"        ","                                           ",0]
[471,"Água Branca ","0 - ","0 - ",471,0,"204 - CACH CALDEIR",{"v":0,"d":"0.00"},{"v":0,"d":"0.00"},0,"0 - NÃO HÁ",0,0,0,0,0,0,{"v":0,"d":"0.00E+00"},{"v":0,"d":"0.00E+00"},{"v":0,"d":"0.00E+00"},{"v":0,"d":"0.00E+00"},{"v":0,"d":"0.00E+00"},{"v":0,"d":"0.00E+00"},{"v":0,"d":"0.00E+00"},{"v":0,"d":"0.00E+00"},{"v":0,"d":"0.00E+00"},{"v":0,"d":"0.00E+00"},0,0,0,0,0,0,0,0,0,0,0,0,0,0,0,0,"0 - NÃO HÁ",0,0,0,0,0,0,0,0,"No",2,0,0,0,0,0,0,0,0,0,0,0,0,0,0,0,0,0,0,0,0,{"v":0,"d":"0.00E+00"},{"v":0,"d":"0.00E+00"},{"v":0,"d":"0.00E+00"},{"v":0,"d":"0.00E+00"},{"v":0,"d":"0.00E+00"},{"v":0,"d":"0.00E+00"},{"v":0,"d":"0.00E+00"},{"v":0,"d":"0.00E+00"},{"v":0,"d":"0.00E+00"},{"v":0,"d":"0.00E+00"},{"v":0,"d":"0.00E+00"},{"v":0,"d":"0.00E+00"},{"v":0,"d":"0.00E+00"},{"v":0,"d":"0.00E+00"},{"v":0,"d":"0.00E+00"},{"v":0,"d":"0.00E+00"},{"v":0,"d":"0.00E+00"},{"v":0,"d":"0.00E+00"},{"v":0,"d":"0.00E+00"},{"v":0,"d":"0.00E+00"},{"v":0,"d":"0.00E+00"},{"v":0,"d":"0.00E+00"},{"v":0,"d":"0.00E+00"},{"v":0,"d":"0.00E+00"},{"v":0,"d":"0.00E+00"},{"v":0,"d":"0.00E+00"},{"v":0,"d":"0.00E+00"},{"v":0,"d":"0.00E+00"},{"v":0,"d":"0.00E+00"},{"v":0,"d":"0.00E+00"},{"v":0,"d":"0.00E+00"},{"v":0,"d":"0.00E+00"},{"v":0,"d":"0.00E+00"},{"v":0,"d":"0.00E+00"},{"v":0,"d":"0.00E+00"},{"v":0,"d":"0.00E+00"},{"v":0,"d":"0.00E+00"},{"v":0,"d":"0.00E+00"},{"v":0,"d":"0.00E+00"},{"v":0,"d":"0.00E+00"},{"v":0,"d":"0.00E+00"},{"v":0,"d":"0.00E+00"},{"v":0,"d":"0.00E+00"},{"v":0,"d":"0.00E+00"},{"v":0,"d":"0.00E+00"},{"v":0,"d":"0.00E+00"},{"v":0,"d":"0.00E+00"},{"v":0,"d":"0.00E+00"},{"v":0,"d":"0.00E+00"},{"v":0,"d":"0.00E+00"},{"v":0,"d":"0.00E+00"},{"v":0,"d":"0.00E+00"},{"v":0,"d":"0.00E+00"},{"v":0,"d":"0.00E+00"},{"v":0,"d":"0.00E+00"},{"v":0,"d":"0.00E+00"},{"v":0,"d":"0.00E+00"},{"v":0,"d":"0.00E+00"},{"v":0,"d":"0.00E+00"},{"v":0,"d":"0.00E+00"},{"v":0,"d":"0.00E+00"},{"v":0,"d":"0.00E+00"},{"v":0,"d":"0.00E+00"},{"v":0,"d":"0.00E+00"},{"v":0,"d":"0.00E+00"},{"v":0,"d":"0.00E+00"},{"v":0,"d":"0.00E+00"},{"v":0,"d":"0.00E+00"},{"v":0,"d":"0.00E+00"},{"v":0,"d":"0.00E+00"},{"v":0,"d":"0.00E+00"},{"v":0,"d":"0.00E+00"},{"v":0,"d":"0.00E+00"},{"v":0,"d":"0.00E+00"},{"v":0,"d":"0.00E+00"},{"v":0,"d":"0.00E+00"},{"v":0,"d":"0.00E+00"},{"v":0,"d":"0.00E+00"},{"v":0,"d":"0.00E+00"},{"v":0,"d":"0.00E+00"},0,{"v":0,"d":"0.00E+00"},{"v":0,"d":"0.00E+00"},{"v":0,"d":"0.00E+00"},{"v":0,"d":"0.00E+00"},{"v":0,"d":"0.00E+00"},0,{"v":0,"d":"0.00E+00"},{"v":0,"d":"0.00E+00"},{"v":0,"d":"0.00E+00"},{"v":0,"d":"0.00E+00"},{"v":0,"d":"0.00E+00"},0,{"v":0,"d":"0.00E+00"},{"v":0,"d":"0.00E+00"},{"v":0,"d":"0.00E+00"},{"v":0,"d":"0.00E+00"},{"v":0,"d":"0.00E+00"},0,{"v":0,"d":"0.00E+00"},{"v":0,"d":"0.00E+00"},{"v":0,"d":"0.00E+00"},{"v":0,"d":"0.00E+00"},{"v":0,"d":"0.00E+00"},0,"        ","                                           ",0]
[489,"Lagoinha    ","0 - ","0 - ",489,0,"491 - PONTE INDAIA",{"v":0,"d":"0.00"},{"v":0,"d":"0.00"},0,"0 - NÃO HÁ",0,0,0,0,0,0,{"v":0,"d":"0.00E+00"},{"v":0,"d":"0.00E+00"},{"v":0,"d":"0.00E+00"},{"v":0,"d":"0.00E+00"},{"v":0,"d":"0.00E+00"},{"v":0,"d":"0.00E+00"},{"v":0,"d":"0.00E+00"},{"v":0,"d":"0.00E+00"},{"v":0,"d":"0.00E+00"},{"v":0,"d":"0.00E+00"},0,0,0,0,0,0,0,0,0,0,0,0,0,0,0,0,"0 - NÃO HÁ",0,0,0,0,0,0,0,0,"No",2,0,0,0,0,0,0,0,0,0,0,0,0,0,0,0,0,0,0,0,0,{"v":0,"d":"0.00E+00"},{"v":0,"d":"0.00E+00"},{"v":0,"d":"0.00E+00"},{"v":0,"d":"0.00E+00"},{"v":0,"d":"0.00E+00"},{"v":0,"d":"0.00E+00"},{"v":0,"d":"0.00E+00"},{"v":0,"d":"0.00E+00"},{"v":0,"d":"0.00E+00"},{"v":0,"d":"0.00E+00"},{"v":0,"d":"0.00E+00"},{"v":0,"d":"0.00E+00"},{"v":0,"d":"0.00E+00"},{"v":0,"d":"0.00E+00"},{"v":0,"d":"0.00E+00"},{"v":0,"d":"0.00E+00"},{"v":0,"d":"0.00E+00"},{"v":0,"d":"0.00E+00"},{"v":0,"d":"0.00E+00"},{"v":0,"d":"0.00E+00"},{"v":0,"d":"0.00E+00"},{"v":0,"d":"0.00E+00"},{"v":0,"d":"0.00E+00"},{"v":0,"d":"0.00E+00"},{"v":0,"d":"0.00E+00"},{"v":0,"d":"0.00E+00"},{"v":0,"d":"0.00E+00"},{"v":0,"d":"0.00E+00"},{"v":0,"d":"0.00E+00"},{"v":0,"d":"0.00E+00"},{"v":0,"d":"0.00E+00"},{"v":0,"d":"0.00E+00"},{"v":0,"d":"0.00E+00"},{"v":0,"d":"0.00E+00"},{"v":0,"d":"0.00E+00"},{"v":0,"d":"0.00E+00"},{"v":0,"d":"0.00E+00"},{"v":0,"d":"0.00E+00"},{"v":0,"d":"0.00E+00"},{"v":0,"d":"0.00E+00"},{"v":0,"d":"0.00E+00"},{"v":0,"d":"0.00E+00"},{"v":0,"d":"0.00E+00"},{"v":0,"d":"0.00E+00"},{"v":0,"d":"0.00E+00"},{"v":0,"d":"0.00E+00"},{"v":0,"d":"0.00E+00"},{"v":0,"d":"0.00E+00"},{"v":0,"d":"0.00E+00"},{"v":0,"d":"0.00E+00"},{"v":0,"d":"0.00E+00"},{"v":0,"d":"0.00E+00"},{"v":0,"d":"0.00E+00"},{"v":0,"d":"0.00E+00"},{"v":0,"d":"0.00E+00"},{"v":0,"d":"0.00E+00"},{"v":0,"d":"0.00E+00"},{"v":0,"d":"0.00E+00"},{"v":0,"d":"0.00E+00"},{"v":0,"d":"0.00E+00"},{"v":0,"d":"0.00E+00"},{"v":0,"d":"0.00E+00"},{"v":0,"d":"0.00E+00"},{"v":0,"d":"0.00E+00"},{"v":0,"d":"0.00E+00"},{"v":0,"d":"0.00E+00"},{"v":0,"d":"0.00E+00"},{"v":0,"d":"0.00E+00"},{"v":0,"d":"0.00E+00"},{"v":0,"d":"0.00E+00"},{"v":0,"d":"0.00E+00"},{"v":0,"d":"0.00E+00"},{"v":0,"d":"0.00E+00"},{"v":0,"d":"0.00E+00"},{"v":0,"d":"0.00E+00"},{"v":0,"d":"0.00E+00"},{"v":0,"d":"0.00E+00"},{"v":0,"d":"0.00E+00"},{"v":0,"d":"0.00E+00"},{"v":0,"d":"0.00E+00"},0,{"v":0,"d":"0.00E+00"},{"v":0,"d":"0.00E+00"},{"v":0,"d":"0.00E+00"},{"v":0,"d":"0.00E+00"},{"v":0,"d":"0.00E+00"},0,{"v":0,"d":"0.00E+00"},{"v":0,"d":"0.00E+00"},{"v":0,"d":"0.00E+00"},{"v":0,"d":"0.00E+00"},{"v":0,"d":"0.00E+00"},0,{"v":0,"d":"0.00E+00"},{"v":0,"d":"0.00E+00"},{"v":0,"d":"0.00E+00"},{"v":0,"d":"0.00E+00"},{"v":0,"d":"0.00E+00"},0,{"v":0,"d":"0.00E+00"},{"v":0,"d":"0.00E+00"},{"v":0,"d":"0.00E+00"},{"v":0,"d":"0.00E+00"},{"v":0,"d":"0.00E+00"},0,"        ","                                           ",0]
[490,"Fic Lagoinha","0 - ","0 - ",489,0,"492 - FIC P INDAIA",{"v":0,"d":"0.00"},{"v":0,"d":"0.00"},0,"0 - NÃO HÁ",0,0,0,0,0,0,{"v":0,"d":"0.00E+00"},{"v":0,"d":"0.00E+00"},{"v":0,"d":"0.00E+00"},{"v":0,"d":"0.00E+00"},{"v":0,"d":"0.00E+00"},{"v":0,"d":"0.00E+00"},{"v":0,"d":"0.00E+00"},{"v":0,"d":"0.00E+00"},{"v":0,"d":"0.00E+00"},{"v":0,"d":"0.00E+00"},0,0,0,0,0,0,0,0,0,0,0,0,0,0,0,0,"0 - NÃO HÁ",0,0,0,0,0,0,0,0,"No",2,0,0,0,0,0,0,0,0,0,0,0,0,0,0,0,0,0,0,0,0,{"v":0,"d":"0.00E+00"},{"v":0,"d":"0.00E+00"},{"v":0,"d":"0.00E+00"},{"v":0,"d":"0.00E+00"},{"v":0,"d":"0.00E+00"},{"v":0,"d":"0.00E+00"},{"v":0,"d":"0.00E+00"},{"v":0,"d":"0.00E+00"},{"v":0,"d":"0.00E+00"},{"v":0,"d":"0.00E+00"},{"v":0,"d":"0.00E+00"},{"v":0,"d":"0.00E+00"},{"v":0,"d":"0.00E+00"},{"v":0,"d":"0.00E+00"},{"v":0,"d":"0.00E+00"},{"v":0,"d":"0.00E+00"},{"v":0,"d":"0.00E+00"},{"v":0,"d":"0.00E+00"},{"v":0,"d":"0.00E+00"},{"v":0,"d":"0.00E+00"},{"v":0,"d":"0.00E+00"},{"v":0,"d":"0.00E+00"},{"v":0,"d":"0.00E+00"},{"v":0,"d":"0.00E+00"},{"v":0,"d":"0.00E+00"},{"v":0,"d":"0.00E+00"},{"v":0,"d":"0.00E+00"},{"v":0,"d":"0.00E+00"},{"v":0,"d":"0.00E+00"},{"v":0,"d":"0.00E+00"},{"v":0,"d":"0.00E+00"},{"v":0,"d":"0.00E+00"},{"v":0,"d":"0.00E+00"},{"v":0,"d":"0.00E+00"},{"v":0,"d":"0.00E+00"},{"v":0,"d":"0.00E+00"},{"v":0,"d":"0.00E+00"},{"v":0,"d":"0.00E+00"},{"v":0,"d":"0.00E+00"},{"v":0,"d":"0.00E+00"},{"v":0,"d":"0.00E+00"},{"v":0,"d":"0.00E+00"},{"v":0,"d":"0.00E+00"},{"v":0,"d":"0.00E+00"},{"v":0,"d":"0.00E+00"},{"v":0,"d":"0.00E+00"},{"v":0,"d":"0.00E+00"},{"v":0,"d":"0.00E+00"},{"v":0,"d":"0.00E+00"},{"v":0,"d":"0.00E+00"},{"v":0,"d":"0.00E+00"},{"v":0,"d":"0.00E+00"},{"v":0,"d":"0.00E+00"},{"v":0,"d":"0.00E+00"},{"v":0,"d":"0.00E+00"},{"v":0,"d":"0.00E+00"},{"v":0,"d":"0.00E+00"},{"v":0,"d":"0.00E+00"},{"v":0,"d":"0.00E+00"},{"v":0,"d":"0.00E+00"},{"v":0,"d":"0.00E+00"},{"v":0,"d":"0.00E+00"},{"v":0,"d":"0.00E+00"},{"v":0,"d":"0.00E+00"},{"v":0,"d":"0.00E+00"},{"v":0,"d":"0.00E+00"},{"v":0,"d":"0.00E+00"},{"v":0,"d":"0.00E+00"},{"v":0,"d":"0.00E+00"},{"v":0,"d":"0.00E+00"},{"v":0,"d":"0.00E+00"},{"v":0,"d":"0.00E+00"},{"v":0,"d":"0.00E+00"},{"v":0,"d":"0.00E+00"},{"v":0,"d":"0.00E+00"},{"v":0,"d":"0.00E+00"},{"v":0,"d":"0.00E+00"},{"v":0,"d":"0.00E+00"},{"v":0,"d":"0.00E+00"},{"v":0,"d":"0.00E+00"},0,{"v":0,"d":"0.00E+00"},{"v":0,"d":"0.00E+00"},{"v":0,"d":"0.00E+00"},{"v":0,"d":"0.00E+00"},{"v":0,"d":"0.00E+00"},0,{"v":0,"d":"0.00E+00"},{"v":0,"d":"0.00E+00"},{"v":0,"d":"0.00E+00"},{"v":0,"d":"0.00E+00"},{"v":0,"d":"0.00E+00"},0,{"v":0,"d":"0.00E+00"},{"v":0,"d":"0.00E+00"},{"v":0,"d":"0.00E+00"},{"v":0,"d":"0.00E+00"},{"v":0,"d":"0.00E+00"},0,{"v":0,"d":"0.00E+00"},{"v":0,"d":"0.00E+00"},{"v":0,"d":"0.00E+00"},{"v":0,"d":"0.00E+00"},{"v":0,"d":"0.00E+00"},0,"        ","                                           ",0]
[495,"Cedro       ","0 - ","0 - ",495,0,"497 - Sto Hipólito",{"v":0,"d":"0.00"},{"v":0,"d":"0.00"},0,"0 - NÃO HÁ",0,0,0,0,0,0,{"v":0,"d":"0.00E+00"},{"v":0,"d":"0.00E+00"},{"v":0,"d":"0.00E+00"},{"v":0,"d":"0.00E+00"},{"v":0,"d":"0.00E+00"},{"v":0,"d":"0.00E+00"},{"v":0,"d":"0.00E+00"},{"v":0,"d":"0.00E+00"},{"v":0,"d":"0.00E+00"},{"v":0,"d":"0.00E+00"},0,0,0,0,0,0,0,0,0,0,0,0,0,0,0,0,"0 - NÃO HÁ",0,0,0,0,0,0,0,0,"No",2,0,0,0,0,0,0,0,0,0,0,0,0,0,0,0,0,0,0,0,0,{"v":0,"d":"0.00E+00"},{"v":0,"d":"0.00E+00"},{"v":0,"d":"0.00E+00"},{"v":0,"d":"0.00E+00"},{"v":0,"d":"0.00E+00"},{"v":0,"d":"0.00E+00"},{"v":0,"d":"0.00E+00"},{"v":0,"d":"0.00E+00"},{"v":0,"d":"0.00E+00"},{"v":0,"d":"0.00E+00"},{"v":0,"d":"0.00E+00"},{"v":0,"d":"0.00E+00"},{"v":0,"d":"0.00E+00"},{"v":0,"d":"0.00E+00"},{"v":0,"d":"0.00E+00"},{"v":0,"d":"0.00E+00"},{"v":0,"d":"0.00E+00"},{"v":0,"d":"0.00E+00"},{"v":0,"d":"0.00E+00"},{"v":0,"d":"0.00E+00"},{"v":0,"d":"0.00E+00"},{"v":0,"d":"0.00E+00"},{"v":0,"d":"0.00E+00"},{"v":0,"d":"0.00E+00"},{"v":0,"d":"0.00E+00"},{"v":0,"d":"0.00E+00"},{"v":0,"d":"0.00E+00"},{"v":0,"d":"0.00E+00"},{"v":0,"d":"0.00E+00"},{"v":0,"d":"0.00E+00"},{"v":0,"d":"0.00E+00"},{"v":0,"d":"0.00E+00"},{"v":0,"d":"0.00E+00"},{"v":0,"d":"0.00E+00"},{"v":0,"d":"0.00E+00"},{"v":0,"d":"0.00E+00"},{"v":0,"d":"0.00E+00"},{"v":0,"d":"0.00E+00"},{"v":0,"d":"0.00E+00"},{"v":0,"d":"0.00E+00"},{"v":0,"d":"0.00E+00"},{"v":0,"d":"0.00E+00"},{"v":0,"d":"0.00E+00"},{"v":0,"d":"0.00E+00"},{"v":0,"d":"0.00E+00"},{"v":0,"d":"0.00E+00"},{"v":0,"d":"0.00E+00"},{"v":0,"d":"0.00E+00"},{"v":0,"d":"0.00E+00"},{"v":0,"d":"0.00E+00"},{"v":0,"d":"0.00E+00"},{"v":0,"d":"0.00E+00"},{"v":0,"d":"0.00E+00"},{"v":0,"d":"0.00E+00"},{"v":0,"d":"0.00E+00"},{"v":0,"d":"0.00E+00"},{"v":0,"d":"0.00E+00"},{"v":0,"d":"0.00E+00"},{"v":0,"d":"0.00E+00"},{"v":0,"d":"0.00E+00"},{"v":0,"d":"0.00E+00"},{"v":0,"d":"0.00E+00"},{"v":0,"d":"0.00E+00"},{"v":0,"d":"0.00E+00"},{"v":0,"d":"0.00E+00"},{"v":0,"d":"0.00E+00"},{"v":0,"d":"0.00E+00"},{"v":0,"d":"0.00E+00"},{"v":0,"d":"0.00E+00"},{"v":0,"d":"0.00E+00"},{"v":0,"d":"0.00E+00"},{"v":0,"d":"0.00E+00"},{"v":0,"d":"0.00E+00"},{"v":0,"d":"0.00E+00"},{"v":0,"d":"0.00E+00"},{"v":0,"d":"0.00E+00"},{"v":0,"d":"0.00E+00"},{"v":0,"d":"0.00E+00"},{"v":0,"d":"0.00E+00"},{"v":0,"d":"0.00E+00"},0,{"v":0,"d":"0.00E+00"},{"v":0,"d":"0.00E+00"},{"v":0,"d":"0.00E+00"},{"v":0,"d":"0.00E+00"},{"v":0,"d":"0.00E+00"},0,{"v":0,"d":"0.00E+00"},{"v":0,"d":"0.00E+00"},{"v":0,"d":"0.00E+00"},{"v":0,"d":"0.00E+00"},{"v":0,"d":"0.00E+00"},0,{"v":0,"d":"0.00E+00"},{"v":0,"d":"0.00E+00"},{"v":0,"d":"0.00E+00"},{"v":0,"d":"0.00E+00"},{"v":0,"d":"0.00E+00"},0,{"v":0,"d":"0.00E+00"},{"v":0,"d":"0.00E+00"},{"v":0,"d":"0.00E+00"},{"v":0,"d":"0.00E+00"},{"v":0,"d":"0.00E+00"},0,"        ","                                           ",0]
[496,"Fic Cedro   ","0 - ","0 - ",495,0,"498 - Fic Sto Hip ",{"v":0,"d":"0.00"},{"v":0,"d":"0.00"},0,"0 - NÃO HÁ",0,0,0,0,0,0,{"v":0,"d":"0.00E+00"},{"v":0,"d":"0.00E+00"},{"v":0,"d":"0.00E+00"},{"v":0,"d":"0.00E+00"},{"v":0,"d":"0.00E+00"},{"v":0,"d":"0.00E+00"},{"v":0,"d":"0.00E+00"},{"v":0,"d":"0.00E+00"},{"v":0,"d":"0.00E+00"},{"v":0,"d":"0.00E+00"},0,0,0,0,0,0,0,0,0,0,0,0,0,0,0,0,"0 - NÃO HÁ",0,0,0,0,0,0,0,0,"No",2,0,0,0,0,0,0,0,0,0,0,0,0,0,0,0,0,0,0,0,0,{"v":0,"d":"0.00E+00"},{"v":0,"d":"0.00E+00"},{"v":0,"d":"0.00E+00"},{"v":0,"d":"0.00E+00"},{"v":0,"d":"0.00E+00"},{"v":0,"d":"0.00E+00"},{"v":0,"d":"0.00E+00"},{"v":0,"d":"0.00E+00"},{"v":0,"d":"0.00E+00"},{"v":0,"d":"0.00E+00"},{"v":0,"d":"0.00E+00"},{"v":0,"d":"0.00E+00"},{"v":0,"d":"0.00E+00"},{"v":0,"d":"0.00E+00"},{"v":0,"d":"0.00E+00"},{"v":0,"d":"0.00E+00"},{"v":0,"d":"0.00E+00"},{"v":0,"d":"0.00E+00"},{"v":0,"d":"0.00E+00"},{"v":0,"d":"0.00E+00"},{"v":0,"d":"0.00E+00"},{"v":0,"d":"0.00E+00"},{"v":0,"d":"0.00E+00"},{"v":0,"d":"0.00E+00"},{"v":0,"d":"0.00E+00"},{"v":0,"d":"0.00E+00"},{"v":0,"d":"0.00E+00"},{"v":0,"d":"0.00E+00"},{"v":0,"d":"0.00E+00"},{"v":0,"d":"0.00E+00"},{"v":0,"d":"0.00E+00"},{"v":0,"d":"0.00E+00"},{"v":0,"d":"0.00E+00"},{"v":0,"d":"0.00E+00"},{"v":0,"d":"0.00E+00"},{"v":0,"d":"0.00E+00"},{"v":0,"d":"0.00E+00"},{"v":0,"d":"0.00E+00"},{"v":0,"d":"0.00E+00"},{"v":0,"d":"0.00E+00"},{"v":0,"d":"0.00E+00"},{"v":0,"d":"0.00E+00"},{"v":0,"d":"0.00E+00"},{"v":0,"d":"0.00E+00"},{"v":0,"d":"0.00E+00"},{"v":0,"d":"0.00E+00"},{"v":0,"d":"0.00E+00"},{"v":0,"d":"0.00E+00"},{"v":0,"d":"0.00E+00"},{"v":0,"d":"0.00E+00"},{"v":0,"d":"0.00E+00"},{"v":0,"d":"0.00E+00"},{"v":0,"d":"0.00E+00"},{"v":0,"d":"0.00E+00"},{"v":0,"d":"0.00E+00"},{"v":0,"d":"0.00E+00"},{"v":0,"d":"0.00E+00"},{"v":0,"d":"0.00E+00"},{"v":0,"d":"0.00E+00"},{"v":0,"d":"0.00E+00"},{"v":0,"d":"0.00E+00"},{"v":0,"d":"0.00E+00"},{"v":0,"d":"0.00E+00"},{"v":0,"d":"0.00E+00"},{"v":0,"d":"0.00E+00"},{"v":0,"d":"0.00E+00"},{"v":0,"d":"0.00E+00"},{"v":0,"d":"0.00E+00"},{"v":0,"d":"0.00E+00"},{"v":0,"d":"0.00E+00"},{"v":0,"d":"0.00E+00"},{"v":0,"d":"0.00E+00"},{"v":0,"d":"0.00E+00"},{"v":0,"d":"0.00E+00"},{"v":0,"d":"0.00E+00"},{"v":0,"d":"0.00E+00"},{"v":0,"d":"0.00E+00"},{"v":0,"d":"0.00E+00"},{"v":0,"d":"0.00E+00"},{"v":0,"d":"0.00E+00"},0,{"v":0,"d":"0.00E+00"},{"v":0,"d":"0.00E+00"},{"v":0,"d":"0.00E+00"},{"v":0,"d":"0.00E+00"},{"v":0,"d":"0.00E+00"},0,{"v":0,"d":"0.00E+00"},{"v":0,"d":"0.00E+00"},{"v":0,"d":"0.00E+00"},{"v":0,"d":"0.00E+00"},{"v":0,"d":"0.00E+00"},0,{"v":0,"d":"0.00E+00"},{"v":0,"d":"0.00E+00"},{"v":0,"d":"0.00E+00"},{"v":0,"d":"0.00E+00"},{"v":0,"d":"0.00E+00"},0,{"v":0,"d":"0.00E+00"},{"v":0,"d":"0.00E+00"},{"v":0,"d":"0.00E+00"},{"v":0,"d":"0.00E+00"},{"v":0,"d":"0.00E+00"},0,"        ","                                           ",0]
[497,"Sto Hipólito","0 - ","0 - ",497,0,"0 - NÃO HÁ",{"v":0,"d":"0.00"},{"v":0,"d":"0.00"},0,"0 - NÃO HÁ",0,0,0,0,0,0,{"v":0,"d":"0.00E+00"},{"v":0,"d":"0.00E+00"},{"v":0,"d":"0.00E+00"},{"v":0,"d":"0.00E+00"},{"v":0,"d":"0.00E+00"},{"v":0,"d":"0.00E+00"},{"v":0,"d":"0.00E+00"},{"v":0,"d":"0.00E+00"},{"v":0,"d":"0.00E+00"},{"v":0,"d":"0.00E+00"},0,0,0,0,0,0,0,0,0,0,0,0,0,0,0,0,"0 - NÃO HÁ",0,0,0,0,0,0,0,0,"No",2,0,0,0,0,0,0,0,0,0,0,0,0,0,0,0,0,0,0,0,0,{"v":0,"d":"0.00E+00"},{"v":0,"d":"0.00E+00"},{"v":0,"d":"0.00E+00"},{"v":0,"d":"0.00E+00"},{"v":0,"d":"0.00E+00"},{"v":0,"d":"0.00E+00"},{"v":0,"d":"0.00E+00"},{"v":0,"d":"0.00E+00"},{"v":0,"d":"0.00E+00"},{"v":0,"d":"0.00E+00"},{"v":0,"d":"0.00E+00"},{"v":0,"d":"0.00E+00"},{"v":0,"d":"0.00E+00"},{"v":0,"d":"0.00E+00"},{"v":0,"d":"0.00E+00"},{"v":0,"d":"0.00E+00"},{"v":0,"d":"0.00E+00"},{"v":0,"d":"0.00E+00"},{"v":0,"d":"0.00E+00"},{"v":0,"d":"0.00E+00"},{"v":0,"d":"0.00E+00"},{"v":0,"d":"0.00E+00"},{"v":0,"d":"0.00E+00"},{"v":0,"d":"0.00E+00"},{"v":0,"d":"0.00E+00"},{"v":0,"d":"0.00E+00"},{"v":0,"d":"0.00E+00"},{"v":0,"d":"0.00E+00"},{"v":0,"d":"0.00E+00"},{"v":0,"d":"0.00E+00"},{"v":0,"d":"0.00E+00"},{"v":0,"d":"0.00E+00"},{"v":0,"d":"0.00E+00"},{"v":0,"d":"0.00E+00"},{"v":0,"d":"0.00E+00"},{"v":0,"d":"0.00E+00"},{"v":0,"d":"0.00E+00"},{"v":0,"d":"0.00E+00"},{"v":0,"d":"0.00E+00"},{"v":0,"d":"0.00E+00"},{"v":0,"d":"0.00E+00"},{"v":0,"d":"0.00E+00"},{"v":0,"d":"0.00E+00"},{"v":0,"d":"0.00E+00"},{"v":0,"d":"0.00E+00"},{"v":0,"d":"0.00E+00"},{"v":0,"d":"0.00E+00"},{"v":0,"d":"0.00E+00"},{"v":0,"d":"0.00E+00"},{"v":0,"d":"0.00E+00"},{"v":0,"d":"0.00E+00"},{"v":0,"d":"0.00E+00"},{"v":0,"d":"0.00E+00"},{"v":0,"d":"0.00E+00"},{"v":0,"d":"0.00E+00"},{"v":0,"d":"0.00E+00"},{"v":0,"d":"0.00E+00"},{"v":0,"d":"0.00E+00"},{"v":0,"d":"0.00E+00"},{"v":0,"d":"0.00E+00"},{"v":0,"d":"0.00E+00"},{"v":0,"d":"0.00E+00"},{"v":0,"d":"0.00E+00"},{"v":0,"d":"0.00E+00"},{"v":0,"d":"0.00E+00"},{"v":0,"d":"0.00E+00"},{"v":0,"d":"0.00E+00"},{"v":0,"d":"0.00E+00"},{"v":0,"d":"0.00E+00"},{"v":0,"d":"0.00E+00"},{"v":0,"d":"0.00E+00"},{"v":0,"d":"0.00E+00"},{"v":0,"d":"0.00E+00"},{"v":0,"d":"0.00E+00"},{"v":0,"d":"0.00E+00"},{"v":0,"d":"0.00E+00"},{"v":0,"d":"0.00E+00"},{"v":0,"d":"0.00E+00"},{"v":0,"d":"0.00E+00"},{"v":0,"d":"0.00E+00"},0,{"v":0,"d":"0.00E+00"},{"v":0,"d":"0.00E+00"},{"v":0,"d":"0.00E+00"},{"v":0,"d":"0.00E+00"},{"v":0,"d":"0.00E+00"},0,{"v":0,"d":"0.00E+00"},{"v":0,"d":"0.00E+00"},{"v":0,"d":"0.00E+00"},{"v":0,"d":"0.00E+00"},{"v":0,"d":"0.00E+00"},0,{"v":0,"d":"0.00E+00"},{"v":0,"d":"0.00E+00"},{"v":0,"d":"0.00E+00"},{"v":0,"d":"0.00E+00"},{"v":0,"d":"0.00E+00"},0,{"v":0,"d":"0.00E+00"},{"v":0,"d":"0.00E+00"},{"v":0,"d":"0.00E+00"},{"v":0,"d":"0.00E+00"},{"v":0,"d":"0.00E+00"},0,"        ","                                           ",0]
[498,"Fic Sto Hip ","0 - ","0 - ",497,0,"169 - SOBRADINHO  ",{"v":0,"d":"0.00"},{"v":0,"d":"0.00"},0,"0 - NÃO HÁ",0,0,0,0,0,0,{"v":0,"d":"0.00E+00"},{"v":0,"d":"0.00E+00"},{"v":0,"d":"0.00E+00"},{"v":0,"d":"0.00E+00"},{"v":0,"d":"0.00E+00"},{"v":0,"d":"0.00E+00"},{"v":0,"d":"0.00E+00"},{"v":0,"d":"0.00E+00"},{"v":0,"d":"0.00E+00"},{"v":0,"d":"0.00E+00"},0,0,0,0,0,0,0,0,0,0,0,0,0,0,0,0,"0 - NÃO HÁ",0,0,0,0,0,0,0,0,"No",2,0,0,0,0,0,0,0,0,0,0,0,0,0,0,0,0,0,0,0,0,{"v":0,"d":"0.00E+00"},{"v":0,"d":"0.00E+00"},{"v":0,"d":"0.00E+00"},{"v":0,"d":"0.00E+00"},{"v":0,"d":"0.00E+00"},{"v":0,"d":"0.00E+00"},{"v":0,"d":"0.00E+00"},{"v":0,"d":"0.00E+00"},{"v":0,"d":"0.00E+00"},{"v":0,"d":"0.00E+00"},{"v":0,"d":"0.00E+00"},{"v":0,"d":"0.00E+00"},{"v":0,"d":"0.00E+00"},{"v":0,"d":"0.00E+00"},{"v":0,"d":"0.00E+00"},{"v":0,"d":"0.00E+00"},{"v":0,"d":"0.00E+00"},{"v":0,"d":"0.00E+00"},{"v":0,"d":"0.00E+00"},{"v":0,"d":"0.00E+00"},{"v":0,"d":"0.00E+00"},{"v":0,"d":"0.00E+00"},{"v":0,"d":"0.00E+00"},{"v":0,"d":"0.00E+00"},{"v":0,"d":"0.00E+00"},{"v":0,"d":"0.00E+00"},{"v":0,"d":"0.00E+00"},{"v":0,"d":"0.00E+00"},{"v":0,"d":"0.00E+00"},{"v":0,"d":"0.00E+00"},{"v":0,"d":"0.00E+00"},{"v":0,"d":"0.00E+00"},{"v":0,"d":"0.00E+00"},{"v":0,"d":"0.00E+00"},{"v":0,"d":"0.00E+00"},{"v":0,"d":"0.00E+00"},{"v":0,"d":"0.00E+00"},{"v":0,"d":"0.00E+00"},{"v":0,"d":"0.00E+00"},{"v":0,"d":"0.00E+00"},{"v":0,"d":"0.00E+00"},{"v":0,"d":"0.00E+00"},{"v":0,"d":"0.00E+00"},{"v":0,"d":"0.00E+00"},{"v":0,"d":"0.00E+00"},{"v":0,"d":"0.00E+00"},{"v":0,"d":"0.00E+00"},{"v":0,"d":"0.00E+00"},{"v":0,"d":"0.00E+00"},{"v":0,"d":"0.00E+00"},{"v":0,"d":"0.00E+00"},{"v":0,"d":"0.00E+00"},{"v":0,"d":"0.00E+00"},{"v":0,"d":"0.00E+00"},{"v":0,"d":"0.00E+00"},{"v":0,"d":"0.00E+00"},{"v":0,"d":"0.00E+00"},{"v":0,"d":"0.00E+00"},{"v":0,"d":"0.00E+00"},{"v":0,"d":"0.00E+00"},{"v":0,"d":"0.00E+00"},{"v":0,"d":"0.00E+00"},{"v":0,"d":"0.00E+00"},{"v":0,"d":"0.00E+00"},{"v":0,"d":"0.00E+00"},{"v":0,"d":"0.00E+00"},{"v":0,"d":"0.00E+00"},{"v":0,"d":"0.00E+00"},{"v":0,"d":"0.00E+00"},{"v":0,"d":"0.00E+00"},{"v":0,"d":"0.00E+00"},{"v":0,"d":"0.00E+00"},{"v":0,"d":"0.00E+00"},{"v":0,"d":"0.00E+00"},{"v":0,"d":"0.00E+00"},{"v":0,"d":"0.00E+00"},{"v":0,"d":"0.00E+00"},{"v":0,"d":"0.00E+00"},{"v":0,"d":"0.00E+00"},{"v":0,"d":"0.00E+00"},0,{"v":0,"d":"0.00E+00"},{"v":0,"d":"0.00E+00"},{"v":0,"d":"0.00E+00"},{"v":0,"d":"0.00E+00"},{"v":0,"d":"0.00E+00"},0,{"v":0,"d":"0.00E+00"},{"v":0,"d":"0.00E+00"},{"v":0,"d":"0.00E+00"},{"v":0,"d":"0.00E+00"},{"v":0,"d":"0.00E+00"},0,{"v":0,"d":"0.00E+00"},{"v":0,"d":"0.00E+00"},{"v":0,"d":"0.00E+00"},{"v":0,"d":"0.00E+00"},{"v":0,"d":"0.00E+00"},0,{"v":0,"d":"0.00E+00"},{"v":0,"d":"0.00E+00"},{"v":0,"d":"0.00E+00"},{"v":0,"d":"0.00E+00"},{"v":0,"d":"0.00E+00"},0,"        ","                                           ",0]
[499,"Paracatu    ","0 - ","0 - ",499,0,"0 - NÃO HÁ",{"v":0,"d":"0.00"},{"v":0,"d":"0.00"},0,"0 - NÃO HÁ",0,0,0,0,0,0,{"v":0,"d":"0.00E+00"},{"v":0,"d":"0.00E+00"},{"v":0,"d":"0.00E+00"},{"v":0,"d":"0.00E+00"},{"v":0,"d":"0.00E+00"},{"v":0,"d":"0.00E+00"},{"v":0,"d":"0.00E+00"},{"v":0,"d":"0.00E+00"},{"v":0,"d":"0.00E+00"},{"v":0,"d":"0.00E+00"},0,0,0,0,0,0,0,0,0,0,0,0,0,0,0,0,"0 - NÃO HÁ",0,0,0,0,0,0,0,0,"No",2,0,0,0,0,0,0,0,0,0,0,0,0,0,0,0,0,0,0,0,0,{"v":0,"d":"0.00E+00"},{"v":0,"d":"0.00E+00"},{"v":0,"d":"0.00E+00"},{"v":0,"d":"0.00E+00"},{"v":0,"d":"0.00E+00"},{"v":0,"d":"0.00E+00"},{"v":0,"d":"0.00E+00"},{"v":0,"d":"0.00E+00"},{"v":0,"d":"0.00E+00"},{"v":0,"d":"0.00E+00"},{"v":0,"d":"0.00E+00"},{"v":0,"d":"0.00E+00"},{"v":0,"d":"0.00E+00"},{"v":0,"d":"0.00E+00"},{"v":0,"d":"0.00E+00"},{"v":0,"d":"0.00E+00"},{"v":0,"d":"0.00E+00"},{"v":0,"d":"0.00E+00"},{"v":0,"d":"0.00E+00"},{"v":0,"d":"0.00E+00"},{"v":0,"d":"0.00E+00"},{"v":0,"d":"0.00E+00"},{"v":0,"d":"0.00E+00"},{"v":0,"d":"0.00E+00"},{"v":0,"d":"0.00E+00"},{"v":0,"d":"0.00E+00"},{"v":0,"d":"0.00E+00"},{"v":0,"d":"0.00E+00"},{"v":0,"d":"0.00E+00"},{"v":0,"d":"0.00E+00"},{"v":0,"d":"0.00E+00"},{"v":0,"d":"0.00E+00"},{"v":0,"d":"0.00E+00"},{"v":0,"d":"0.00E+00"},{"v":0,"d":"0.00E+00"},{"v":0,"d":"0.00E+00"},{"v":0,"d":"0.00E+00"},{"v":0,"d":"0.00E+00"},{"v":0,"d":"0.00E+00"},{"v":0,"d":"0.00E+00"},{"v":0,"d":"0.00E+00"},{"v":0,"d":"0.00E+00"},{"v":0,"d":"0.00E+00"},{"v":0,"d":"0.00E+00"},{"v":0,"d":"0.00E+00"},{"v":0,"d":"0.00E+00"},{"v":0,"d":"0.00E+00"},{"v":0,"d":"0.00E+00"},{"v":0,"d":"0.00E+00"},{"v":0,"d":"0.00E+00"},{"v":0,"d":"0.00E+00"},{"v":0,"d":"0.00E+00"},{"v":0,"d":"0.00E+00"},{"v":0,"d":"0.00E+00"},{"v":0,"d":"0.00E+00"},{"v":0,"d":"0.00E+00"},{"v":0,"d":"0.00E+00"},{"v":0,"d":"0.00E+00"},{"v":0,"d":"0.00E+00"},{"v":0,"d":"0.00E+00"},{"v":0,"d":"0.00E+00"},{"v":0,"d":"0.00E+00"},{"v":0,"d":"0.00E+00"},{"v":0,"d":"0.00E+00"},{"v":0,"d":"0.00E+00"},{"v":0,"d":"0.00E+00"},{"v":0,"d":"0.00E+00"},{"v":0,"d":"0.00E+00"},{"v":0,"d":"0.00E+00"},{"v":0,"d":"0.00E+00"},{"v":0,"d":"0.00E+00"},{"v":0,"d":"0.00E+00"},{"v":0,"d":"0.00E+00"},{"v":0,"d":"0.00E+00"},{"v":0,"d":"0.00E+00"},{"v":0,"d":"0.00E+00"},{"v":0,"d":"0.00E+00"},{"v":0,"d":"0.00E+00"},{"v":0,"d":"0.00E+00"},{"v":0,"d":"0.00E+00"},0,{"v":0,"d":"0.00E+00"},{"v":0,"d":"0.00E+00"},{"v":0,"d":"0.00E+00"},{"v":0,"d":"0.00E+00"},{"v":0,"d":"0.00E+00"},0,{"v":0,"d":"0.00E+00"},{"v":0,"d":"0.00E+00"},{"v":0,"d":"0.00E+00"},{"v":0,"d":"0.00E+00"},{"v":0,"d":"0.00E+00"},0,{"v":0,"d":"0.00E+00"},{"v":0,"d":"0.00E+00"},{"v":0,"d":"0.00E+00"},{"v":0,"d":"0.00E+00"},{"v":0,"d":"0.00E+00"},0,{"v":0,"d":"0.00E+00"},{"v":0,"d":"0.00E+00"},{"v":0,"d":"0.00E+00"},{"v":0,"d":"0.00E+00"},{"v":0,"d":"0.00E+00"},0,"        ","                                           ",0]
[500,"Fic Paracatu","0 - ","0 - ",499,0,"169 - SOBRADINHO  ",{"v":0,"d":"0.00"},{"v":0,"d":"0.00"},0,"0 - NÃO HÁ",0,0,0,0,0,0,{"v":0,"d":"0.00E+00"},{"v":0,"d":"0.00E+00"},{"v":0,"d":"0.00E+00"},{"v":0,"d":"0.00E+00"},{"v":0,"d":"0.00E+00"},{"v":0,"d":"0.00E+00"},{"v":0,"d":"0.00E+00"},{"v":0,"d":"0.00E+00"},{"v":0,"d":"0.00E+00"},{"v":0,"d":"0.00E+00"},0,0,0,0,0,0,0,0,0,0,0,0,0,0,0,0,"0 - NÃO HÁ",0,0,0,0,0,0,0,0,"No",2,0,0,0,0,0,0,0,0,0,0,0,0,0,0,0,0,0,0,0,0,{"v":0,"d":"0.00E+00"},{"v":0,"d":"0.00E+00"},{"v":0,"d":"0.00E+00"},{"v":0,"d":"0.00E+00"},{"v":0,"d":"0.00E+00"},{"v":0,"d":"0.00E+00"},{"v":0,"d":"0.00E+00"},{"v":0,"d":"0.00E+00"},{"v":0,"d":"0.00E+00"},{"v":0,"d":"0.00E+00"},{"v":0,"d":"0.00E+00"},{"v":0,"d":"0.00E+00"},{"v":0,"d":"0.00E+00"},{"v":0,"d":"0.00E+00"},{"v":0,"d":"0.00E+00"},{"v":0,"d":"0.00E+00"},{"v":0,"d":"0.00E+00"},{"v":0,"d":"0.00E+00"},{"v":0,"d":"0.00E+00"},{"v":0,"d":"0.00E+00"},{"v":0,"d":"0.00E+00"},{"v":0,"d":"0.00E+00"},{"v":0,"d":"0.00E+00"},{"v":0,"d":"0.00E+00"},{"v":0,"d":"0.00E+00"},{"v":0,"d":"0.00E+00"},{"v":0,"d":"0.00E+00"},{"v":0,"d":"0.00E+00"},{"v":0,"d":"0.00E+00"},{"v":0,"d":"0.00E+00"},{"v":0,"d":"0.00E+00"},{"v":0,"d":"0.00E+00"},{"v":0,"d":"0.00E+00"},{"v":0,"d":"0.00E+00"},{"v":0,"d":"0.00E+00"},{"v":0,"d":"0.00E+00"},{"v":0,"d":"0.00E+00"},{"v":0,"d":"0.00E+00"},{"v":0,"d":"0.00E+00"},{"v":0,"d":"0.00E+00"},{"v":0,"d":"0.00E+00"},{"v":0,"d":"0.00E+00"},{"v":0,"d":"0.00E+00"},{"v":0,"d":"0.00E+00"},{"v":0,"d":"0.00E+00"},{"v":0,"d":"0.00E+00"},{"v":0,"d":"0.00E+00"},{"v":0,"d":"0.00E+00"},{"v":0,"d":"0.00E+00"},{"v":0,"d":"0.00E+00"},{"v":0,"d":"0.00E+00"},{"v":0,"d":"0.00E+00"},{"v":0,"d":"0.00E+00"},{"v":0,"d":"0.00E+00"},{"v":0,"d":"0.00E+00"},{"v":0,"d":"0.00E+00"},{"v":0,"d":"0.00E+00"},{"v":0,"d":"0.00E+00"},{"v":0,"d":"0.00E+00"},{"v":0,"d":"0.00E+00"},{"v":0,"d":"0.00E+00"},{"v":0,"d":"0.00E+00"},{"v":0,"d":"0.00E+00"},{"v":0,"d":"0.00E+00"},{"v":0,"d":"0.00E+00"},{"v":0,"d":"0.00E+00"},{"v":0,"d":"0.00E+00"},{"v":0,"d":"0.00E+00"},{"v":0,"d":"0.00E+00"},{"v":0,"d":"0.00E+00"},{"v":0,"d":"0.00E+00"},{"v":0,"d":"0.00E+00"},{"v":0,"d":"0.00E+00"},{"v":0,"d":"0.00E+00"},{"v":0,"d":"0.00E+00"},{"v":0,"d":"0.00E+00"},{"v":0,"d":"0.00E+00"},{"v":0,"d":"0.00E+00"},{"v":0,"d":"0.00E+00"},{"v":0,"d":"0.00E+00"},0,{"v":0,"d":"0.00E+00"},{"v":0,"d":"0.00E+00"},{"v":0,"d":"0.00E+00"},{"v":0,"d":"0.00E+00"},{"v":0,"d":"0.00E+00"},0,{"v":0,"d":"0.00E+00"},{"v":0,"d":"0.00E+00"},{"v":0,"d":"0.00E+00"},{"v":0,"d":"0.00E+00"},{"v":0,"d":"0.00E+00"},0,{"v":0,"d":"0.00E+00"},{"v":0,"d":"0.00E+00"},{"v":0,"d":"0.00E+00"},{"v":0,"d":"0.00E+00"},{"v":0,"d":"0.00E+00"},0,{"v":0,"d":"0.00E+00"},{"v":0,"d":"0.00E+00"},{"v":0,"d":"0.00E+00"},{"v":0,"d":"0.00E+00"},{"v":0,"d":"0.00E+00"},0,"        ","                                           ",0]
[501,"Escaramuça  ","0 - ","0 - ",501,0,"0 - NÃO HÁ",{"v":0,"d":"0.00"},{"v":0,"d":"0.00"},0,"0 - NÃO HÁ",0,0,0,0,0,0,{"v":0,"d":"0.00E+00"},{"v":0,"d":"0.00E+00"},{"v":0,"d":"0.00E+00"},{"v":0,"d":"0.00E+00"},{"v":0,"d":"0.00E+00"},{"v":0,"d":"0.00E+00"},{"v":0,"d":"0.00E+00"},{"v":0,"d":"0.00E+00"},{"v":0,"d":"0.00E+00"},{"v":0,"d":"0.00E+00"},0,0,0,0,0,0,0,0,0,0,0,0,0,0,0,0,"0 - NÃO HÁ",0,0,0,0,0,0,0,0,"No",2,0,0,0,0,0,0,0,0,0,0,0,0,0,0,0,0,0,0,0,0,{"v":0,"d":"0.00E+00"},{"v":0,"d":"0.00E+00"},{"v":0,"d":"0.00E+00"},{"v":0,"d":"0.00E+00"},{"v":0,"d":"0.00E+00"},{"v":0,"d":"0.00E+00"},{"v":0,"d":"0.00E+00"},{"v":0,"d":"0.00E+00"},{"v":0,"d":"0.00E+00"},{"v":0,"d":"0.00E+00"},{"v":0,"d":"0.00E+00"},{"v":0,"d":"0.00E+00"},{"v":0,"d":"0.00E+00"},{"v":0,"d":"0.00E+00"},{"v":0,"d":"0.00E+00"},{"v":0,"d":"0.00E+00"},{"v":0,"d":"0.00E+00"},{"v":0,"d":"0.00E+00"},{"v":0,"d":"0.00E+00"},{"v":0,"d":"0.00E+00"},{"v":0,"d":"0.00E+00"},{"v":0,"d":"0.00E+00"},{"v":0,"d":"0.00E+00"},{"v":0,"d":"0.00E+00"},{"v":0,"d":"0.00E+00"},{"v":0,"d":"0.00E+00"},{"v":0,"d":"0.00E+00"},{"v":0,"d":"0.00E+00"},{"v":0,"d":"0.00E+00"},{"v":0,"d":"0.00E+00"},{"v":0,"d":"0.00E+00"},{"v":0,"d":"0.00E+00"},{"v":0,"d":"0.00E+00"},{"v":0,"d":"0.00E+00"},{"v":0,"d":"0.00E+00"},{"v":0,"d":"0.00E+00"},{"v":0,"d":"0.00E+00"},{"v":0,"d":"0.00E+00"},{"v":0,"d":"0.00E+00"},{"v":0,"d":"0.00E+00"},{"v":0,"d":"0.00E+00"},{"v":0,"d":"0.00E+00"},{"v":0,"d":"0.00E+00"},{"v":0,"d":"0.00E+00"},{"v":0,"d":"0.00E+00"},{"v":0,"d":"0.00E+00"},{"v":0,"d":"0.00E+00"},{"v":0,"d":"0.00E+00"},{"v":0,"d":"0.00E+00"},{"v":0,"d":"0.00E+00"},{"v":0,"d":"0.00E+00"},{"v":0,"d":"0.00E+00"},{"v":0,"d":"0.00E+00"},{"v":0,"d":"0.00E+00"},{"v":0,"d":"0.00E+00"},{"v":0,"d":"0.00E+00"},{"v":0,"d":"0.00E+00"},{"v":0,"d":"0.00E+00"},{"v":0,"d":"0.00E+00"},{"v":0,"d":"0.00E+00"},{"v":0,"d":"0.00E+00"},{"v":0,"d":"0.00E+00"},{"v":0,"d":"0.00E+00"},{"v":0,"d":"0.00E+00"},{"v":0,"d":"0.00E+00"},{"v":0,"d":"0.00E+00"},{"v":0,"d":"0.00E+00"},{"v":0,"d":"0.00E+00"},{"v":0,"d":"0.00E+00"},{"v":0,"d":"0.00E+00"},{"v":0,"d":"0.00E+00"},{"v":0,"d":"0.00E+00"},{"v":0,"d":"0.00E+00"},{"v":0,"d":"0.00E+00"},{"v":0,"d":"0.00E+00"},{"v":0,"d":"0.00E+00"},{"v":0,"d":"0.00E+00"},{"v":0,"d":"0.00E+00"},{"v":0,"d":"0.00E+00"},{"v":0,"d":"0.00E+00"},0,{"v":0,"d":"0.00E+00"},{"v":0,"d":"0.00E+00"},{"v":0,"d":"0.00E+00"},{"v":0,"d":"0.00E+00"},{"v":0,"d":"0.00E+00"},0,{"v":0,"d":"0.00E+00"},{"v":0,"d":"0.00E+00"},{"v":0,"d":"0.00E+00"},{"v":0,"d":"0.00E+00"},{"v":0,"d":"0.00E+00"},0,{"v":0,"d":"0.00E+00"},{"v":0,"d":"0.00E+00"},{"v":0,"d":"0.00E+00"},{"v":0,"d":"0.00E+00"},{"v":0,"d":"0.00E+00"},0,{"v":0,"d":"0.00E+00"},{"v":0,"d":"0.00E+00"},{"v":0,"d":"0.00E+00"},{"v":0,"d":"0.00E+00"},{"v":0,"d":"0.00E+00"},0,"        ","                                           ",0]
[502,"Fic Escaramu","0 - ","0 - ",501,0,"169 - SOBRADINHO  ",{"v":0,"d":"0.00"},{"v":0,"d":"0.00"},0,"0 - NÃO HÁ",0,0,0,0,0,0,{"v":0,"d":"0.00E+00"},{"v":0,"d":"0.00E+00"},{"v":0,"d":"0.00E+00"},{"v":0,"d":"0.00E+00"},{"v":0,"d":"0.00E+00"},{"v":0,"d":"0.00E+00"},{"v":0,"d":"0.00E+00"},{"v":0,"d":"0.00E+00"},{"v":0,"d":"0.00E+00"},{"v":0,"d":"0.00E+00"},0,0,0,0,0,0,0,0,0,0,0,0,0,0,0,0,"0 - NÃO HÁ",0,0,0,0,0,0,0,0,"No",2,0,0,0,0,0,0,0,0,0,0,0,0,0,0,0,0,0,0,0,0,{"v":0,"d":"0.00E+00"},{"v":0,"d":"0.00E+00"},{"v":0,"d":"0.00E+00"},{"v":0,"d":"0.00E+00"},{"v":0,"d":"0.00E+00"},{"v":0,"d":"0.00E+00"},{"v":0,"d":"0.00E+00"},{"v":0,"d":"0.00E+00"},{"v":0,"d":"0.00E+00"},{"v":0,"d":"0.00E+00"},{"v":0,"d":"0.00E+00"},{"v":0,"d":"0.00E+00"},{"v":0,"d":"0.00E+00"},{"v":0,"d":"0.00E+00"},{"v":0,"d":"0.00E+00"},{"v":0,"d":"0.00E+00"},{"v":0,"d":"0.00E+00"},{"v":0,"d":"0.00E+00"},{"v":0,"d":"0.00E+00"},{"v":0,"d":"0.00E+00"},{"v":0,"d":"0.00E+00"},{"v":0,"d":"0.00E+00"},{"v":0,"d":"0.00E+00"},{"v":0,"d":"0.00E+00"},{"v":0,"d":"0.00E+00"},{"v":0,"d":"0.00E+00"},{"v":0,"d":"0.00E+00"},{"v":0,"d":"0.00E+00"},{"v":0,"d":"0.00E+00"},{"v":0,"d":"0.00E+00"},{"v":0,"d":"0.00E+00"},{"v":0,"d":"0.00E+00"},{"v":0,"d":"0.00E+00"},{"v":0,"d":"0.00E+00"},{"v":0,"d":"0.00E+00"},{"v":0,"d":"0.00E+00"},{"v":0,"d":"0.00E+00"},{"v":0,"d":"0.00E+00"},{"v":0,"d":"0.00E+00"},{"v":0,"d":"0.00E+00"},{"v":0,"d":"0.00E+00"},{"v":0,"d":"0.00E+00"},{"v":0,"d":"0.00E+00"},{"v":0,"d":"0.00E+00"},{"v":0,"d":"0.00E+00"},{"v":0,"d":"0.00E+00"},{"v":0,"d":"0.00E+00"},{"v":0,"d":"0.00E+00"},{"v":0,"d":"0.00E+00"},{"v":0,"d":"0.00E+00"},{"v":0,"d":"0.00E+00"},{"v":0,"d":"0.00E+00"},{"v":0,"d":"0.00E+00"},{"v":0,"d":"0.00E+00"},{"v":0,"d":"0.00E+00"},{"v":0,"d":"0.00E+00"},{"v":0,"d":"0.00E+00"},{"v":0,"d":"0.00E+00"},{"v":0,"d":"0.00E+00"},{"v":0,"d":"0.00E+00"},{"v":0,"d":"0.00E+00"},{"v":0,"d":"0.00E+00"},{"v":0,"d":"0.00E+00"},{"v":0,"d":"0.00E+00"},{"v":0,"d":"0.00E+00"},{"v":0,"d":"0.00E+00"},{"v":0,"d":"0.00E+00"},{"v":0,"d":"0.00E+00"},{"v":0,"d":"0.00E+00"},{"v":0,"d":"0.00E+00"},{"v":0,"d":"0.00E+00"},{"v":0,"d":"0.00E+00"},{"v":0,"d":"0.00E+00"},{"v":0,"d":"0.00E+00"},{"v":0,"d":"0.00E+00"},{"v":0,"d":"0.00E+00"},{"v":0,"d":"0.00E+00"},{"v":0,"d":"0.00E+00"},{"v":0,"d":"0.00E+00"},{"v":0,"d":"0.00E+00"},0,{"v":0,"d":"0.00E+00"},{"v":0,"d":"0.00E+00"},{"v":0,"d":"0.00E+00"},{"v":0,"d":"0.00E+00"},{"v":0,"d":"0.00E+00"},0,{"v":0,"d":"0.00E+00"},{"v":0,"d":"0.00E+00"},{"v":0,"d":"0.00E+00"},{"v":0,"d":"0.00E+00"},{"v":0,"d":"0.00E+00"},0,{"v":0,"d":"0.00E+00"},{"v":0,"d":"0.00E+00"},{"v":0,"d":"0.00E+00"},{"v":0,"d":"0.00E+00"},{"v":0,"d":"0.00E+00"},0,{"v":0,"d":"0.00E+00"},{"v":0,"d":"0.00E+00"},{"v":0,"d":"0.00E+00"},{"v":0,"d":"0.00E+00"},{"v":0,"d":"0.00E+00"},0,"        ","                                           ",0]
[507,"Terra Branca","0 - ","0 - ",507,0,"148 - IRAPE       ",{"v":0,"d":"0.00"},{"v":0,"d":"0.00"},0,"0 - NÃO HÁ",0,0,0,0,0,0,{"v":0,"d":"0.00E+00"},{"v":0,"d":"0.00E+00"},{"v":0,"d":"0.00E+00"},{"v":0,"d":"0.00E+00"},{"v":0,"d":"0.00E+00"},{"v":0,"d":"0.00E+00"},{"v":0,"d":"0.00E+00"},{"v":0,"d":"0.00E+00"},{"v":0,"d":"0.00E+00"},{"v":0,"d":"0.00E+00"},0,0,0,0,0,0,0,0,0,0,0,0,0,0,0,0,"0 - NÃO HÁ",0,0,0,0,0,0,0,0,"No",2,0,0,0,0,0,0,0,0,0,0,0,0,0,0,0,0,0,0,0,0,{"v":0,"d":"0.00E+00"},{"v":0,"d":"0.00E+00"},{"v":0,"d":"0.00E+00"},{"v":0,"d":"0.00E+00"},{"v":0,"d":"0.00E+00"},{"v":0,"d":"0.00E+00"},{"v":0,"d":"0.00E+00"},{"v":0,"d":"0.00E+00"},{"v":0,"d":"0.00E+00"},{"v":0,"d":"0.00E+00"},{"v":0,"d":"0.00E+00"},{"v":0,"d":"0.00E+00"},{"v":0,"d":"0.00E+00"},{"v":0,"d":"0.00E+00"},{"v":0,"d":"0.00E+00"},{"v":0,"d":"0.00E+00"},{"v":0,"d":"0.00E+00"},{"v":0,"d":"0.00E+00"},{"v":0,"d":"0.00E+00"},{"v":0,"d":"0.00E+00"},{"v":0,"d":"0.00E+00"},{"v":0,"d":"0.00E+00"},{"v":0,"d":"0.00E+00"},{"v":0,"d":"0.00E+00"},{"v":0,"d":"0.00E+00"},{"v":0,"d":"0.00E+00"},{"v":0,"d":"0.00E+00"},{"v":0,"d":"0.00E+00"},{"v":0,"d":"0.00E+00"},{"v":0,"d":"0.00E+00"},{"v":0,"d":"0.00E+00"},{"v":0,"d":"0.00E+00"},{"v":0,"d":"0.00E+00"},{"v":0,"d":"0.00E+00"},{"v":0,"d":"0.00E+00"},{"v":0,"d":"0.00E+00"},{"v":0,"d":"0.00E+00"},{"v":0,"d":"0.00E+00"},{"v":0,"d":"0.00E+00"},{"v":0,"d":"0.00E+00"},{"v":0,"d":"0.00E+00"},{"v":0,"d":"0.00E+00"},{"v":0,"d":"0.00E+00"},{"v":0,"d":"0.00E+00"},{"v":0,"d":"0.00E+00"},{"v":0,"d":"0.00E+00"},{"v":0,"d":"0.00E+00"},{"v":0,"d":"0.00E+00"},{"v":0,"d":"0.00E+00"},{"v":0,"d":"0.00E+00"},{"v":0,"d":"0.00E+00"},{"v":0,"d":"0.00E+00"},{"v":0,"d":"0.00E+00"},{"v":0,"d":"0.00E+00"},{"v":0,"d":"0.00E+00"},{"v":0,"d":"0.00E+00"},{"v":0,"d":"0.00E+00"},{"v":0,"d":"0.00E+00"},{"v":0,"d":"0.00E+00"},{"v":0,"d":"0.00E+00"},{"v":0,"d":"0.00E+00"},{"v":0,"d":"0.00E+00"},{"v":0,"d":"0.00E+00"},{"v":0,"d":"0.00E+00"},{"v":0,"d":"0.00E+00"},{"v":0,"d":"0.00E+00"},{"v":0,"d":"0.00E+00"},{"v":0,"d":"0.00E+00"},{"v":0,"d":"0.00E+00"},{"v":0,"d":"0.00E+00"},{"v":0,"d":"0.00E+00"},{"v":0,"d":"0.00E+00"},{"v":0,"d":"0.00E+00"},{"v":0,"d":"0.00E+00"},{"v":0,"d":"0.00E+00"},{"v":0,"d":"0.00E+00"},{"v":0,"d":"0.00E+00"},{"v":0,"d":"0.00E+00"},{"v":0,"d":"0.00E+00"},{"v":0,"d":"0.00E+00"},0,{"v":0,"d":"0.00E+00"},{"v":0,"d":"0.00E+00"},{"v":0,"d":"0.00E+00"},{"v":0,"d":"0.00E+00"},{"v":0,"d":"0.00E+00"},0,{"v":0,"d":"0.00E+00"},{"v":0,"d":"0.00E+00"},{"v":0,"d":"0.00E+00"},{"v":0,"d":"0.00E+00"},{"v":0,"d":"0.00E+00"},0,{"v":0,"d":"0.00E+00"},{"v":0,"d":"0.00E+00"},{"v":0,"d":"0.00E+00"},{"v":0,"d":"0.00E+00"},{"v":0,"d":"0.00E+00"},0,{"v":0,"d":"0.00E+00"},{"v":0,"d":"0.00E+00"},{"v":0,"d":"0.00E+00"},{"v":0,"d":"0.00E+00"},{"v":0,"d":"0.00E+00"},0,"        ","                                           ",0]
[508,"Fic Terra Br","0 - ","0 - ",507,0,"298 - FIC IRAPE   ",{"v":0,"d":"0.00"},{"v":0,"d":"0.00"},0,"0 - NÃO HÁ",0,0,0,0,0,0,{"v":0,"d":"0.00E+00"},{"v":0,"d":"0.00E+00"},{"v":0,"d":"0.00E+00"},{"v":0,"d":"0.00E+00"},{"v":0,"d":"0.00E+00"},{"v":0,"d":"0.00E+00"},{"v":0,"d":"0.00E+00"},{"v":0,"d":"0.00E+00"},{"v":0,"d":"0.00E+00"},{"v":0,"d":"0.00E+00"},0,0,0,0,0,0,0,0,0,0,0,0,0,0,0,0,"0 - NÃO HÁ",0,0,0,0,0,0,0,0,"No",2,0,0,0,0,0,0,0,0,0,0,0,0,0,0,0,0,0,0,0,0,{"v":0,"d":"0.00E+00"},{"v":0,"d":"0.00E+00"},{"v":0,"d":"0.00E+00"},{"v":0,"d":"0.00E+00"},{"v":0,"d":"0.00E+00"},{"v":0,"d":"0.00E+00"},{"v":0,"d":"0.00E+00"},{"v":0,"d":"0.00E+00"},{"v":0,"d":"0.00E+00"},{"v":0,"d":"0.00E+00"},{"v":0,"d":"0.00E+00"},{"v":0,"d":"0.00E+00"},{"v":0,"d":"0.00E+00"},{"v":0,"d":"0.00E+00"},{"v":0,"d":"0.00E+00"},{"v":0,"d":"0.00E+00"},{"v":0,"d":"0.00E+00"},{"v":0,"d":"0.00E+00"},{"v":0,"d":"0.00E+00"},{"v":0,"d":"0.00E+00"},{"v":0,"d":"0.00E+00"},{"v":0,"d":"0.00E+00"},{"v":0,"d":"0.00E+00"},{"v":0,"d":"0.00E+00"},{"v":0,"d":"0.00E+00"},{"v":0,"d":"0.00E+00"},{"v":0,"d":"0.00E+00"},{"v":0,"d":"0.00E+00"},{"v":0,"d":"0.00E+00"},{"v":0,"d":"0.00E+00"},{"v":0,"d":"0.00E+00"},{"v":0,"d":"0.00E+00"},{"v":0,"d":"0.00E+00"},{"v":0,"d":"0.00E+00"},{"v":0,"d":"0.00E+00"},{"v":0,"d":"0.00E+00"},{"v":0,"d":"0.00E+00"},{"v":0,"d":"0.00E+00"},{"v":0,"d":"0.00E+00"},{"v":0,"d":"0.00E+00"},{"v":0,"d":"0.00E+00"},{"v":0,"d":"0.00E+00"},{"v":0,"d":"0.00E+00"},{"v":0,"d":"0.00E+00"},{"v":0,"d":"0.00E+00"},{"v":0,"d":"0.00E+00"},{"v":0,"d":"0.00E+00"},{"v":0,"d":"0.00E+00"},{"v":0,"d":"0.00E+00"},{"v":0,"d":"0.00E+00"},{"v":0,"d":"0.00E+00"},{"v":0,"d":"0.00E+00"},{"v":0,"d":"0.00E+00"},{"v":0,"d":"0.00E+00"},{"v":0,"d":"0.00E+00"},{"v":0,"d":"0.00E+00"},{"v":0,"d":"0.00E+00"},{"v":0,"d":"0.00E+00"},{"v":0,"d":"0.00E+00"},{"v":0,"d":"0.00E+00"},{"v":0,"d":"0.00E+00"},{"v":0,"d":"0.00E+00"},{"v":0,"d":"0.00E+00"},{"v":0,"d":"0.00E+00"},{"v":0,"d":"0.00E+00"},{"v":0,"d":"0.00E+00"},{"v":0,"d":"0.00E+00"},{"v":0,"d":"0.00E+00"},{"v":0,"d":"0.00E+00"},{"v":0,"d":"0.00E+00"},{"v":0,"d":"0.00E+00"},{"v":0,"d":"0.00E+00"},{"v":0,"d":"0.00E+00"},{"v":0,"d":"0.00E+00"},{"v":0,"d":"0.00E+00"},{"v":0,"d":"0.00E+00"},{"v":0,"d":"0.00E+00"},{"v":0,"d":"0.00E+00"},{"v":0,"d":"0.00E+00"},{"v":0,"d":"0.00E+00"},0,{"v":0,"d":"0.00E+00"},{"v":0,"d":"0.00E+00"},{"v":0,"d":"0.00E+00"},{"v":0,"d":"0.00E+00"},{"v":0,"d":"0.00E+00"},0,{"v":0,"d":"0.00E+00"},{"v":0,"d":"0.00E+00"},{"v":0,"d":"0.00E+00"},{"v":0,"d":"0.00E+00"},{"v":0,"d":"0.00E+00"},0,{"v":0,"d":"0.00E+00"},{"v":0,"d":"0.00E+00"},{"v":0,"d":"0.00E+00"},{"v":0,"d":"0.00E+00"},{"v":0,"d":"0.00E+00"},0,{"v":0,"d":"0.00E+00"},{"v":0,"d":"0.00E+00"},{"v":0,"d":"0.00E+00"},{"v":0,"d":"0.00E+00"},{"v":0,"d":"0.00E+00"},0,"        ","                                           ",0]
[509,"Turmalina   ","0 - ","0 - ",509,0,"511 - Santa Rita  ",{"v":0,"d":"0.00"},{"v":0,"d":"0.00"},0,"0 - NÃO HÁ",0,0,0,0,0,0,{"v":0,"d":"0.00E+00"},{"v":0,"d":"0.00E+00"},{"v":0,"d":"0.00E+00"},{"v":0,"d":"0.00E+00"},{"v":0,"d":"0.00E+00"},{"v":0,"d":"0.00E+00"},{"v":0,"d":"0.00E+00"},{"v":0,"d":"0.00E+00"},{"v":0,"d":"0.00E+00"},{"v":0,"d":"0.00E+00"},0,0,0,0,0,0,0,0,0,0,0,0,0,0,0,0,"0 - NÃO HÁ",0,0,0,0,0,0,0,0,"No",2,0,0,0,0,0,0,0,0,0,0,0,0,0,0,0,0,0,0,0,0,{"v":0,"d":"0.00E+00"},{"v":0,"d":"0.00E+00"},{"v":0,"d":"0.00E+00"},{"v":0,"d":"0.00E+00"},{"v":0,"d":"0.00E+00"},{"v":0,"d":"0.00E+00"},{"v":0,"d":"0.00E+00"},{"v":0,"d":"0.00E+00"},{"v":0,"d":"0.00E+00"},{"v":0,"d":"0.00E+00"},{"v":0,"d":"0.00E+00"},{"v":0,"d":"0.00E+00"},{"v":0,"d":"0.00E+00"},{"v":0,"d":"0.00E+00"},{"v":0,"d":"0.00E+00"},{"v":0,"d":"0.00E+00"},{"v":0,"d":"0.00E+00"},{"v":0,"d":"0.00E+00"},{"v":0,"d":"0.00E+00"},{"v":0,"d":"0.00E+00"},{"v":0,"d":"0.00E+00"},{"v":0,"d":"0.00E+00"},{"v":0,"d":"0.00E+00"},{"v":0,"d":"0.00E+00"},{"v":0,"d":"0.00E+00"},{"v":0,"d":"0.00E+00"},{"v":0,"d":"0.00E+00"},{"v":0,"d":"0.00E+00"},{"v":0,"d":"0.00E+00"},{"v":0,"d":"0.00E+00"},{"v":0,"d":"0.00E+00"},{"v":0,"d":"0.00E+00"},{"v":0,"d":"0.00E+00"},{"v":0,"d":"0.00E+00"},{"v":0,"d":"0.00E+00"},{"v":0,"d":"0.00E+00"},{"v":0,"d":"0.00E+00"},{"v":0,"d":"0.00E+00"},{"v":0,"d":"0.00E+00"},{"v":0,"d":"0.00E+00"},{"v":0,"d":"0.00E+00"},{"v":0,"d":"0.00E+00"},{"v":0,"d":"0.00E+00"},{"v":0,"d":"0.00E+00"},{"v":0,"d":"0.00E+00"},{"v":0,"d":"0.00E+00"},{"v":0,"d":"0.00E+00"},{"v":0,"d":"0.00E+00"},{"v":0,"d":"0.00E+00"},{"v":0,"d":"0.00E+00"},{"v":0,"d":"0.00E+00"},{"v":0,"d":"0.00E+00"},{"v":0,"d":"0.00E+00"},{"v":0,"d":"0.00E+00"},{"v":0,"d":"0.00E+00"},{"v":0,"d":"0.00E+00"},{"v":0,"d":"0.00E+00"},{"v":0,"d":"0.00E+00"},{"v":0,"d":"0.00E+00"},{"v":0,"d":"0.00E+00"},{"v":0,"d":"0.00E+00"},{"v":0,"d":"0.00E+00"},{"v":0,"d":"0.00E+00"},{"v":0,"d":"0.00E+00"},{"v":0,"d":"0.00E+00"},{"v":0,"d":"0.00E+00"},{"v":0,"d":"0.00E+00"},{"v":0,"d":"0.00E+00"},{"v":0,"d":"0.00E+00"},{"v":0,"d":"0.00E+00"},{"v":0,"d":"0.00E+00"},{"v":0,"d":"0.00E+00"},{"v":0,"d":"0.00E+00"},{"v":0,"d":"0.00E+00"},{"v":0,"d":"0.00E+00"},{"v":0,"d":"0.00E+00"},{"v":0,"d":"0.00E+00"},{"v":0,"d":"0.00E+00"},{"v":0,"d":"0.00E+00"},{"v":0,"d":"0.00E+00"},0,{"v":0,"d":"0.00E+00"},{"v":0,"d":"0.00E+00"},{"v":0,"d":"0.00E+00"},{"v":0,"d":"0.00E+00"},{"v":0,"d":"0.00E+00"},0,{"v":0,"d":"0.00E+00"},{"v":0,"d":"0.00E+00"},{"v":0,"d":"0.00E+00"},{"v":0,"d":"0.00E+00"},{"v":0,"d":"0.00E+00"},0,{"v":0,"d":"0.00E+00"},{"v":0,"d":"0.00E+00"},{"v":0,"d":"0.00E+00"},{"v":0,"d":"0.00E+00"},{"v":0,"d":"0.00E+00"},0,{"v":0,"d":"0.00E+00"},{"v":0,"d":"0.00E+00"},{"v":0,"d":"0.00E+00"},{"v":0,"d":"0.00E+00"},{"v":0,"d":"0.00E+00"},0,"        ","                                           ",0]
[510,"Fic Turmalin","0 - ","0 - ",509,0,"512 - Fic Sta Rita",{"v":0,"d":"0.00"},{"v":0,"d":"0.00"},0,"0 - NÃO HÁ",0,0,0,0,0,0,{"v":0,"d":"0.00E+00"},{"v":0,"d":"0.00E+00"},{"v":0,"d":"0.00E+00"},{"v":0,"d":"0.00E+00"},{"v":0,"d":"0.00E+00"},{"v":0,"d":"0.00E+00"},{"v":0,"d":"0.00E+00"},{"v":0,"d":"0.00E+00"},{"v":0,"d":"0.00E+00"},{"v":0,"d":"0.00E+00"},0,0,0,0,0,0,0,0,0,0,0,0,0,0,0,0,"0 - NÃO HÁ",0,0,0,0,0,0,0,0,"No",2,0,0,0,0,0,0,0,0,0,0,0,0,0,0,0,0,0,0,0,0,{"v":0,"d":"0.00E+00"},{"v":0,"d":"0.00E+00"},{"v":0,"d":"0.00E+00"},{"v":0,"d":"0.00E+00"},{"v":0,"d":"0.00E+00"},{"v":0,"d":"0.00E+00"},{"v":0,"d":"0.00E+00"},{"v":0,"d":"0.00E+00"},{"v":0,"d":"0.00E+00"},{"v":0,"d":"0.00E+00"},{"v":0,"d":"0.00E+00"},{"v":0,"d":"0.00E+00"},{"v":0,"d":"0.00E+00"},{"v":0,"d":"0.00E+00"},{"v":0,"d":"0.00E+00"},{"v":0,"d":"0.00E+00"},{"v":0,"d":"0.00E+00"},{"v":0,"d":"0.00E+00"},{"v":0,"d":"0.00E+00"},{"v":0,"d":"0.00E+00"},{"v":0,"d":"0.00E+00"},{"v":0,"d":"0.00E+00"},{"v":0,"d":"0.00E+00"},{"v":0,"d":"0.00E+00"},{"v":0,"d":"0.00E+00"},{"v":0,"d":"0.00E+00"},{"v":0,"d":"0.00E+00"},{"v":0,"d":"0.00E+00"},{"v":0,"d":"0.00E+00"},{"v":0,"d":"0.00E+00"},{"v":0,"d":"0.00E+00"},{"v":0,"d":"0.00E+00"},{"v":0,"d":"0.00E+00"},{"v":0,"d":"0.00E+00"},{"v":0,"d":"0.00E+00"},{"v":0,"d":"0.00E+00"},{"v":0,"d":"0.00E+00"},{"v":0,"d":"0.00E+00"},{"v":0,"d":"0.00E+00"},{"v":0,"d":"0.00E+00"},{"v":0,"d":"0.00E+00"},{"v":0,"d":"0.00E+00"},{"v":0,"d":"0.00E+00"},{"v":0,"d":"0.00E+00"},{"v":0,"d":"0.00E+00"},{"v":0,"d":"0.00E+00"},{"v":0,"d":"0.00E+00"},{"v":0,"d":"0.00E+00"},{"v":0,"d":"0.00E+00"},{"v":0,"d":"0.00E+00"},{"v":0,"d":"0.00E+00"},{"v":0,"d":"0.00E+00"},{"v":0,"d":"0.00E+00"},{"v":0,"d":"0.00E+00"},{"v":0,"d":"0.00E+00"},{"v":0,"d":"0.00E+00"},{"v":0,"d":"0.00E+00"},{"v":0,"d":"0.00E+00"},{"v":0,"d":"0.00E+00"},{"v":0,"d":"0.00E+00"},{"v":0,"d":"0.00E+00"},{"v":0,"d":"0.00E+00"},{"v":0,"d":"0.00E+00"},{"v":0,"d":"0.00E+00"},{"v":0,"d":"0.00E+00"},{"v":0,"d":"0.00E+00"},{"v":0,"d":"0.00E+00"},{"v":0,"d":"0.00E+00"},{"v":0,"d":"0.00E+00"},{"v":0,"d":"0.00E+00"},{"v":0,"d":"0.00E+00"},{"v":0,"d":"0.00E+00"},{"v":0,"d":"0.00E+00"},{"v":0,"d":"0.00E+00"},{"v":0,"d":"0.00E+00"},{"v":0,"d":"0.00E+00"},{"v":0,"d":"0.00E+00"},{"v":0,"d":"0.00E+00"},{"v":0,"d":"0.00E+00"},{"v":0,"d":"0.00E+00"},0,{"v":0,"d":"0.00E+00"},{"v":0,"d":"0.00E+00"},{"v":0,"d":"0.00E+00"},{"v":0,"d":"0.00E+00"},{"v":0,"d":"0.00E+00"},0,{"v":0,"d":"0.00E+00"},{"v":0,"d":"0.00E+00"},{"v":0,"d":"0.00E+00"},{"v":0,"d":"0.00E+00"},{"v":0,"d":"0.00E+00"},0,{"v":0,"d":"0.00E+00"},{"v":0,"d":"0.00E+00"},{"v":0,"d":"0.00E+00"},{"v":0,"d":"0.00E+00"},{"v":0,"d":"0.00E+00"},0,{"v":0,"d":"0.00E+00"},{"v":0,"d":"0.00E+00"},{"v":0,"d":"0.00E+00"},{"v":0,"d":"0.00E+00"},{"v":0,"d":"0.00E+00"},0,"        ","                                           ",0]
[511,"Santa Rita  ","0 - ","0 - ",511,0,"513 - BERILO      ",{"v":0,"d":"0.00"},{"v":0,"d":"0.00"},0,"0 - NÃO HÁ",0,0,0,0,0,0,{"v":0,"d":"0.00E+00"},{"v":0,"d":"0.00E+00"},{"v":0,"d":"0.00E+00"},{"v":0,"d":"0.00E+00"},{"v":0,"d":"0.00E+00"},{"v":0,"d":"0.00E+00"},{"v":0,"d":"0.00E+00"},{"v":0,"d":"0.00E+00"},{"v":0,"d":"0.00E+00"},{"v":0,"d":"0.00E+00"},0,0,0,0,0,0,0,0,0,0,0,0,0,0,0,0,"0 - NÃO HÁ",0,0,0,0,0,0,0,0,"No",2,0,0,0,0,0,0,0,0,0,0,0,0,0,0,0,0,0,0,0,0,{"v":0,"d":"0.00E+00"},{"v":0,"d":"0.00E+00"},{"v":0,"d":"0.00E+00"},{"v":0,"d":"0.00E+00"},{"v":0,"d":"0.00E+00"},{"v":0,"d":"0.00E+00"},{"v":0,"d":"0.00E+00"},{"v":0,"d":"0.00E+00"},{"v":0,"d":"0.00E+00"},{"v":0,"d":"0.00E+00"},{"v":0,"d":"0.00E+00"},{"v":0,"d":"0.00E+00"},{"v":0,"d":"0.00E+00"},{"v":0,"d":"0.00E+00"},{"v":0,"d":"0.00E+00"},{"v":0,"d":"0.00E+00"},{"v":0,"d":"0.00E+00"},{"v":0,"d":"0.00E+00"},{"v":0,"d":"0.00E+00"},{"v":0,"d":"0.00E+00"},{"v":0,"d":"0.00E+00"},{"v":0,"d":"0.00E+00"},{"v":0,"d":"0.00E+00"},{"v":0,"d":"0.00E+00"},{"v":0,"d":"0.00E+00"},{"v":0,"d":"0.00E+00"},{"v":0,"d":"0.00E+00"},{"v":0,"d":"0.00E+00"},{"v":0,"d":"0.00E+00"},{"v":0,"d":"0.00E+00"},{"v":0,"d":"0.00E+00"},{"v":0,"d":"0.00E+00"},{"v":0,"d":"0.00E+00"},{"v":0,"d":"0.00E+00"},{"v":0,"d":"0.00E+00"},{"v":0,"d":"0.00E+00"},{"v":0,"d":"0.00E+00"},{"v":0,"d":"0.00E+00"},{"v":0,"d":"0.00E+00"},{"v":0,"d":"0.00E+00"},{"v":0,"d":"0.00E+00"},{"v":0,"d":"0.00E+00"},{"v":0,"d":"0.00E+00"},{"v":0,"d":"0.00E+00"},{"v":0,"d":"0.00E+00"},{"v":0,"d":"0.00E+00"},{"v":0,"d":"0.00E+00"},{"v":0,"d":"0.00E+00"},{"v":0,"d":"0.00E+00"},{"v":0,"d":"0.00E+00"},{"v":0,"d":"0.00E+00"},{"v":0,"d":"0.00E+00"},{"v":0,"d":"0.00E+00"},{"v":0,"d":"0.00E+00"},{"v":0,"d":"0.00E+00"},{"v":0,"d":"0.00E+00"},{"v":0,"d":"0.00E+00"},{"v":0,"d":"0.00E+00"},{"v":0,"d":"0.00E+00"},{"v":0,"d":"0.00E+00"},{"v":0,"d":"0.00E+00"},{"v":0,"d":"0.00E+00"},{"v":0,"d":"0.00E+00"},{"v":0,"d":"0.00E+00"},{"v":0,"d":"0.00E+00"},{"v":0,"d":"0.00E+00"},{"v":0,"d":"0.00E+00"},{"v":0,"d":"0.00E+00"},{"v":0,"d":"0.00E+00"},{"v":0,"d":"0.00E+00"},{"v":0,"d":"0.00E+00"},{"v":0,"d":"0.00E+00"},{"v":0,"d":"0.00E+00"},{"v":0,"d":"0.00E+00"},{"v":0,"d":"0.00E+00"},{"v":0,"d":"0.00E+00"},{"v":0,"d":"0.00E+00"},{"v":0,"d":"0.00E+00"},{"v":0,"d":"0.00E+00"},{"v":0,"d":"0.00E+00"},0,{"v":0,"d":"0.00E+00"},{"v":0,"d":"0.00E+00"},{"v":0,"d":"0.00E+00"},{"v":0,"d":"0.00E+00"},{"v":0,"d":"0.00E+00"},0,{"v":0,"d":"0.00E+00"},{"v":0,"d":"0.00E+00"},{"v":0,"d":"0.00E+00"},{"v":0,"d":"0.00E+00"},{"v":0,"d":"0.00E+00"},0,{"v":0,"d":"0.00E+00"},{"v":0,"d":"0.00E+00"},{"v":0,"d":"0.00E+00"},{"v":0,"d":"0.00E+00"},{"v":0,"d":"0.00E+00"},0,{"v":0,"d":"0.00E+00"},{"v":0,"d":"0.00E+00"},{"v":0,"d":"0.00E+00"},{"v":0,"d":"0.00E+00"},{"v":0,"d":"0.00E+00"},0,"        ","                                           ",0]
[512,"Fic Sta Rita","0 - ","0 - ",511,0,"514 - FIC BERILO  ",{"v":0,"d":"0.00"},{"v":0,"d":"0.00"},0,"0 - NÃO HÁ",0,0,0,0,0,0,{"v":0,"d":"0.00E+00"},{"v":0,"d":"0.00E+00"},{"v":0,"d":"0.00E+00"},{"v":0,"d":"0.00E+00"},{"v":0,"d":"0.00E+00"},{"v":0,"d":"0.00E+00"},{"v":0,"d":"0.00E+00"},{"v":0,"d":"0.00E+00"},{"v":0,"d":"0.00E+00"},{"v":0,"d":"0.00E+00"},0,0,0,0,0,0,0,0,0,0,0,0,0,0,0,0,"0 - NÃO HÁ",0,0,0,0,0,0,0,0,"No",2,0,0,0,0,0,0,0,0,0,0,0,0,0,0,0,0,0,0,0,0,{"v":0,"d":"0.00E+00"},{"v":0,"d":"0.00E+00"},{"v":0,"d":"0.00E+00"},{"v":0,"d":"0.00E+00"},{"v":0,"d":"0.00E+00"},{"v":0,"d":"0.00E+00"},{"v":0,"d":"0.00E+00"},{"v":0,"d":"0.00E+00"},{"v":0,"d":"0.00E+00"},{"v":0,"d":"0.00E+00"},{"v":0,"d":"0.00E+00"},{"v":0,"d":"0.00E+00"},{"v":0,"d":"0.00E+00"},{"v":0,"d":"0.00E+00"},{"v":0,"d":"0.00E+00"},{"v":0,"d":"0.00E+00"},{"v":0,"d":"0.00E+00"},{"v":0,"d":"0.00E+00"},{"v":0,"d":"0.00E+00"},{"v":0,"d":"0.00E+00"},{"v":0,"d":"0.00E+00"},{"v":0,"d":"0.00E+00"},{"v":0,"d":"0.00E+00"},{"v":0,"d":"0.00E+00"},{"v":0,"d":"0.00E+00"},{"v":0,"d":"0.00E+00"},{"v":0,"d":"0.00E+00"},{"v":0,"d":"0.00E+00"},{"v":0,"d":"0.00E+00"},{"v":0,"d":"0.00E+00"},{"v":0,"d":"0.00E+00"},{"v":0,"d":"0.00E+00"},{"v":0,"d":"0.00E+00"},{"v":0,"d":"0.00E+00"},{"v":0,"d":"0.00E+00"},{"v":0,"d":"0.00E+00"},{"v":0,"d":"0.00E+00"},{"v":0,"d":"0.00E+00"},{"v":0,"d":"0.00E+00"},{"v":0,"d":"0.00E+00"},{"v":0,"d":"0.00E+00"},{"v":0,"d":"0.00E+00"},{"v":0,"d":"0.00E+00"},{"v":0,"d":"0.00E+00"},{"v":0,"d":"0.00E+00"},{"v":0,"d":"0.00E+00"},{"v":0,"d":"0.00E+00"},{"v":0,"d":"0.00E+00"},{"v":0,"d":"0.00E+00"},{"v":0,"d":"0.00E+00"},{"v":0,"d":"0.00E+00"},{"v":0,"d":"0.00E+00"},{"v":0,"d":"0.00E+00"},{"v":0,"d":"0.00E+00"},{"v":0,"d":"0.00E+00"},{"v":0,"d":"0.00E+00"},{"v":0,"d":"0.00E+00"},{"v":0,"d":"0.00E+00"},{"v":0,"d":"0.00E+00"},{"v":0,"d":"0.00E+00"},{"v":0,"d":"0.00E+00"},{"v":0,"d":"0.00E+00"},{"v":0,"d":"0.00E+00"},{"v":0,"d":"0.00E+00"},{"v":0,"d":"0.00E+00"},{"v":0,"d":"0.00E+00"},{"v":0,"d":"0.00E+00"},{"v":0,"d":"0.00E+00"},{"v":0,"d":"0.00E+00"},{"v":0,"d":"0.00E+00"},{"v":0,"d":"0.00E+00"},{"v":0,"d":"0.00E+00"},{"v":0,"d":"0.00E+00"},{"v":0,"d":"0.00E+00"},{"v":0,"d":"0.00E+00"},{"v":0,"d":"0.00E+00"},{"v":0,"d":"0.00E+00"},{"v":0,"d":"0.00E+00"},{"v":0,"d":"0.00E+00"},{"v":0,"d":"0.00E+00"},0,{"v":0,"d":"0.00E+00"},{"v":0,"d":"0.00E+00"},{"v":0,"d":"0.00E+00"},{"v":0,"d":"0.00E+00"},{"v":0,"d":"0.00E+00"},0,{"v":0,"d":"0.00E+00"},{"v":0,"d":"0.00E+00"},{"v":0,"d":"0.00E+00"},{"v":0,"d":"0.00E+00"},{"v":0,"d":"0.00E+00"},0,{"v":0,"d":"0.00E+00"},{"v":0,"d":"0.00E+00"},{"v":0,"d":"0.00E+00"},{"v":0,"d":"0.00E+00"},{"v":0,"d":"0.00E+00"},0,{"v":0,"d":"0.00E+00"},{"v":0,"d":"0.00E+00"},{"v":0,"d":"0.00E+00"},{"v":0,"d":"0.00E+00"},{"v":0,"d":"0.00E+00"},0,"        ","                                           ",0]
[519,"Jenipapo    ","0 - ","0 - ",519,0,"521 - Jequitinhona",{"v":0,"d":"0.00"},{"v":0,"d":"0.00"},0,"0 - NÃO HÁ",0,0,0,0,0,0,{"v":0,"d":"0.00E+00"},{"v":0,"d":"0.00E+00"},{"v":0,"d":"0.00E+00"},{"v":0,"d":"0.00E+00"},{"v":0,"d":"0.00E+00"},{"v":0,"d":"0.00E+00"},{"v":0,"d":"0.00E+00"},{"v":0,"d":"0.00E+00"},{"v":0,"d":"0.00E+00"},{"v":0,"d":"0.00E+00"},0,0,0,0,0,0,0,0,0,0,0,0,0,0,0,0,"0 - NÃO HÁ",0,0,0,0,0,0,0,0,"No",2,0,0,0,0,0,0,0,0,0,0,0,0,0,0,0,0,0,0,0,0,{"v":0,"d":"0.00E+00"},{"v":0,"d":"0.00E+00"},{"v":0,"d":"0.00E+00"},{"v":0,"d":"0.00E+00"},{"v":0,"d":"0.00E+00"},{"v":0,"d":"0.00E+00"},{"v":0,"d":"0.00E+00"},{"v":0,"d":"0.00E+00"},{"v":0,"d":"0.00E+00"},{"v":0,"d":"0.00E+00"},{"v":0,"d":"0.00E+00"},{"v":0,"d":"0.00E+00"},{"v":0,"d":"0.00E+00"},{"v":0,"d":"0.00E+00"},{"v":0,"d":"0.00E+00"},{"v":0,"d":"0.00E+00"},{"v":0,"d":"0.00E+00"},{"v":0,"d":"0.00E+00"},{"v":0,"d":"0.00E+00"},{"v":0,"d":"0.00E+00"},{"v":0,"d":"0.00E+00"},{"v":0,"d":"0.00E+00"},{"v":0,"d":"0.00E+00"},{"v":0,"d":"0.00E+00"},{"v":0,"d":"0.00E+00"},{"v":0,"d":"0.00E+00"},{"v":0,"d":"0.00E+00"},{"v":0,"d":"0.00E+00"},{"v":0,"d":"0.00E+00"},{"v":0,"d":"0.00E+00"},{"v":0,"d":"0.00E+00"},{"v":0,"d":"0.00E+00"},{"v":0,"d":"0.00E+00"},{"v":0,"d":"0.00E+00"},{"v":0,"d":"0.00E+00"},{"v":0,"d":"0.00E+00"},{"v":0,"d":"0.00E+00"},{"v":0,"d":"0.00E+00"},{"v":0,"d":"0.00E+00"},{"v":0,"d":"0.00E+00"},{"v":0,"d":"0.00E+00"},{"v":0,"d":"0.00E+00"},{"v":0,"d":"0.00E+00"},{"v":0,"d":"0.00E+00"},{"v":0,"d":"0.00E+00"},{"v":0,"d":"0.00E+00"},{"v":0,"d":"0.00E+00"},{"v":0,"d":"0.00E+00"},{"v":0,"d":"0.00E+00"},{"v":0,"d":"0.00E+00"},{"v":0,"d":"0.00E+00"},{"v":0,"d":"0.00E+00"},{"v":0,"d":"0.00E+00"},{"v":0,"d":"0.00E+00"},{"v":0,"d":"0.00E+00"},{"v":0,"d":"0.00E+00"},{"v":0,"d":"0.00E+00"},{"v":0,"d":"0.00E+00"},{"v":0,"d":"0.00E+00"},{"v":0,"d":"0.00E+00"},{"v":0,"d":"0.00E+00"},{"v":0,"d":"0.00E+00"},{"v":0,"d":"0.00E+00"},{"v":0,"d":"0.00E+00"},{"v":0,"d":"0.00E+00"},{"v":0,"d":"0.00E+00"},{"v":0,"d":"0.00E+00"},{"v":0,"d":"0.00E+00"},{"v":0,"d":"0.00E+00"},{"v":0,"d":"0.00E+00"},{"v":0,"d":"0.00E+00"},{"v":0,"d":"0.00E+00"},{"v":0,"d":"0.00E+00"},{"v":0,"d":"0.00E+00"},{"v":0,"d":"0.00E+00"},{"v":0,"d":"0.00E+00"},{"v":0,"d":"0.00E+00"},{"v":0,"d":"0.00E+00"},{"v":0,"d":"0.00E+00"},{"v":0,"d":"0.00E+00"},0,{"v":0,"d":"0.00E+00"},{"v":0,"d":"0.00E+00"},{"v":0,"d":"0.00E+00"},{"v":0,"d":"0.00E+00"},{"v":0,"d":"0.00E+00"},0,{"v":0,"d":"0.00E+00"},{"v":0,"d":"0.00E+00"},{"v":0,"d":"0.00E+00"},{"v":0,"d":"0.00E+00"},{"v":0,"d":"0.00E+00"},0,{"v":0,"d":"0.00E+00"},{"v":0,"d":"0.00E+00"},{"v":0,"d":"0.00E+00"},{"v":0,"d":"0.00E+00"},{"v":0,"d":"0.00E+00"},0,{"v":0,"d":"0.00E+00"},{"v":0,"d":"0.00E+00"},{"v":0,"d":"0.00E+00"},{"v":0,"d":"0.00E+00"},{"v":0,"d":"0.00E+00"},0,"        ","                                           ",0]
[520,"Fic Jenipapo","0 - ","0 - ",519,0,"522 - Fic Jequitin",{"v":0,"d":"0.00"},{"v":0,"d":"0.00"},0,"0 - NÃO HÁ",0,0,0,0,0,0,{"v":0,"d":"0.00E+00"},{"v":0,"d":"0.00E+00"},{"v":0,"d":"0.00E+00"},{"v":0,"d":"0.00E+00"},{"v":0,"d":"0.00E+00"},{"v":0,"d":"0.00E+00"},{"v":0,"d":"0.00E+00"},{"v":0,"d":"0.00E+00"},{"v":0,"d":"0.00E+00"},{"v":0,"d":"0.00E+00"},0,0,0,0,0,0,0,0,0,0,0,0,0,0,0,0,"0 - NÃO HÁ",0,0,0,0,0,0,0,0,"No",2,0,0,0,0,0,0,0,0,0,0,0,0,0,0,0,0,0,0,0,0,{"v":0,"d":"0.00E+00"},{"v":0,"d":"0.00E+00"},{"v":0,"d":"0.00E+00"},{"v":0,"d":"0.00E+00"},{"v":0,"d":"0.00E+00"},{"v":0,"d":"0.00E+00"},{"v":0,"d":"0.00E+00"},{"v":0,"d":"0.00E+00"},{"v":0,"d":"0.00E+00"},{"v":0,"d":"0.00E+00"},{"v":0,"d":"0.00E+00"},{"v":0,"d":"0.00E+00"},{"v":0,"d":"0.00E+00"},{"v":0,"d":"0.00E+00"},{"v":0,"d":"0.00E+00"},{"v":0,"d":"0.00E+00"},{"v":0,"d":"0.00E+00"},{"v":0,"d":"0.00E+00"},{"v":0,"d":"0.00E+00"},{"v":0,"d":"0.00E+00"},{"v":0,"d":"0.00E+00"},{"v":0,"d":"0.00E+00"},{"v":0,"d":"0.00E+00"},{"v":0,"d":"0.00E+00"},{"v":0,"d":"0.00E+00"},{"v":0,"d":"0.00E+00"},{"v":0,"d":"0.00E+00"},{"v":0,"d":"0.00E+00"},{"v":0,"d":"0.00E+00"},{"v":0,"d":"0.00E+00"},{"v":0,"d":"0.00E+00"},{"v":0,"d":"0.00E+00"},{"v":0,"d":"0.00E+00"},{"v":0,"d":"0.00E+00"},{"v":0,"d":"0.00E+00"},{"v":0,"d":"0.00E+00"},{"v":0,"d":"0.00E+00"},{"v":0,"d":"0.00E+00"},{"v":0,"d":"0.00E+00"},{"v":0,"d":"0.00E+00"},{"v":0,"d":"0.00E+00"},{"v":0,"d":"0.00E+00"},{"v":0,"d":"0.00E+00"},{"v":0,"d":"0.00E+00"},{"v":0,"d":"0.00E+00"},{"v":0,"d":"0.00E+00"},{"v":0,"d":"0.00E+00"},{"v":0,"d":"0.00E+00"},{"v":0,"d":"0.00E+00"},{"v":0,"d":"0.00E+00"},{"v":0,"d":"0.00E+00"},{"v":0,"d":"0.00E+00"},{"v":0,"d":"0.00E+00"},{"v":0,"d":"0.00E+00"},{"v":0,"d":"0.00E+00"},{"v":0,"d":"0.00E+00"},{"v":0,"d":"0.00E+00"},{"v":0,"d":"0.00E+00"},{"v":0,"d":"0.00E+00"},{"v":0,"d":"0.00E+00"},{"v":0,"d":"0.00E+00"},{"v":0,"d":"0.00E+00"},{"v":0,"d":"0.00E+00"},{"v":0,"d":"0.00E+00"},{"v":0,"d":"0.00E+00"},{"v":0,"d":"0.00E+00"},{"v":0,"d":"0.00E+00"},{"v":0,"d":"0.00E+00"},{"v":0,"d":"0.00E+00"},{"v":0,"d":"0.00E+00"},{"v":0,"d":"0.00E+00"},{"v":0,"d":"0.00E+00"},{"v":0,"d":"0.00E+00"},{"v":0,"d":"0.00E+00"},{"v":0,"d":"0.00E+00"},{"v":0,"d":"0.00E+00"},{"v":0,"d":"0.00E+00"},{"v":0,"d":"0.00E+00"},{"v":0,"d":"0.00E+00"},{"v":0,"d":"0.00E+00"},0,{"v":0,"d":"0.00E+00"},{"v":0,"d":"0.00E+00"},{"v":0,"d":"0.00E+00"},{"v":0,"d":"0.00E+00"},{"v":0,"d":"0.00E+00"},0,{"v":0,"d":"0.00E+00"},{"v":0,"d":"0.00E+00"},{"v":0,"d":"0.00E+00"},{"v":0,"d":"0.00E+00"},{"v":0,"d":"0.00E+00"},0,{"v":0,"d":"0.00E+00"},{"v":0,"d":"0.00E+00"},{"v":0,"d":"0.00E+00"},{"v":0,"d":"0.00E+00"},{"v":0,"d":"0.00E+00"},0,{"v":0,"d":"0.00E+00"},{"v":0,"d":"0.00E+00"},{"v":0,"d":"0.00E+00"},{"v":0,"d":"0.00E+00"},{"v":0,"d":"0.00E+00"},0,"        ","                                           ",0]
[521,"Jequitinhona","0 - ","0 - ",521,0,"523 - Almenara    ",{"v":0,"d":"0.00"},{"v":0,"d":"0.00"},0,"0 - NÃO HÁ",0,0,0,0,0,0,{"v":0,"d":"0.00E+00"},{"v":0,"d":"0.00E+00"},{"v":0,"d":"0.00E+00"},{"v":0,"d":"0.00E+00"},{"v":0,"d":"0.00E+00"},{"v":0,"d":"0.00E+00"},{"v":0,"d":"0.00E+00"},{"v":0,"d":"0.00E+00"},{"v":0,"d":"0.00E+00"},{"v":0,"d":"0.00E+00"},0,0,0,0,0,0,0,0,0,0,0,0,0,0,0,0,"0 - NÃO HÁ",0,0,0,0,0,0,0,0,"No",2,0,0,0,0,0,0,0,0,0,0,0,0,0,0,0,0,0,0,0,0,{"v":0,"d":"0.00E+00"},{"v":0,"d":"0.00E+00"},{"v":0,"d":"0.00E+00"},{"v":0,"d":"0.00E+00"},{"v":0,"d":"0.00E+00"},{"v":0,"d":"0.00E+00"},{"v":0,"d":"0.00E+00"},{"v":0,"d":"0.00E+00"},{"v":0,"d":"0.00E+00"},{"v":0,"d":"0.00E+00"},{"v":0,"d":"0.00E+00"},{"v":0,"d":"0.00E+00"},{"v":0,"d":"0.00E+00"},{"v":0,"d":"0.00E+00"},{"v":0,"d":"0.00E+00"},{"v":0,"d":"0.00E+00"},{"v":0,"d":"0.00E+00"},{"v":0,"d":"0.00E+00"},{"v":0,"d":"0.00E+00"},{"v":0,"d":"0.00E+00"},{"v":0,"d":"0.00E+00"},{"v":0,"d":"0.00E+00"},{"v":0,"d":"0.00E+00"},{"v":0,"d":"0.00E+00"},{"v":0,"d":"0.00E+00"},{"v":0,"d":"0.00E+00"},{"v":0,"d":"0.00E+00"},{"v":0,"d":"0.00E+00"},{"v":0,"d":"0.00E+00"},{"v":0,"d":"0.00E+00"},{"v":0,"d":"0.00E+00"},{"v":0,"d":"0.00E+00"},{"v":0,"d":"0.00E+00"},{"v":0,"d":"0.00E+00"},{"v":0,"d":"0.00E+00"},{"v":0,"d":"0.00E+00"},{"v":0,"d":"0.00E+00"},{"v":0,"d":"0.00E+00"},{"v":0,"d":"0.00E+00"},{"v":0,"d":"0.00E+00"},{"v":0,"d":"0.00E+00"},{"v":0,"d":"0.00E+00"},{"v":0,"d":"0.00E+00"},{"v":0,"d":"0.00E+00"},{"v":0,"d":"0.00E+00"},{"v":0,"d":"0.00E+00"},{"v":0,"d":"0.00E+00"},{"v":0,"d":"0.00E+00"},{"v":0,"d":"0.00E+00"},{"v":0,"d":"0.00E+00"},{"v":0,"d":"0.00E+00"},{"v":0,"d":"0.00E+00"},{"v":0,"d":"0.00E+00"},{"v":0,"d":"0.00E+00"},{"v":0,"d":"0.00E+00"},{"v":0,"d":"0.00E+00"},{"v":0,"d":"0.00E+00"},{"v":0,"d":"0.00E+00"},{"v":0,"d":"0.00E+00"},{"v":0,"d":"0.00E+00"},{"v":0,"d":"0.00E+00"},{"v":0,"d":"0.00E+00"},{"v":0,"d":"0.00E+00"},{"v":0,"d":"0.00E+00"},{"v":0,"d":"0.00E+00"},{"v":0,"d":"0.00E+00"},{"v":0,"d":"0.00E+00"},{"v":0,"d":"0.00E+00"},{"v":0,"d":"0.00E+00"},{"v":0,"d":"0.00E+00"},{"v":0,"d":"0.00E+00"},{"v":0,"d":"0.00E+00"},{"v":0,"d":"0.00E+00"},{"v":0,"d":"0.00E+00"},{"v":0,"d":"0.00E+00"},{"v":0,"d":"0.00E+00"},{"v":0,"d":"0.00E+00"},{"v":0,"d":"0.00E+00"},{"v":0,"d":"0.00E+00"},{"v":0,"d":"0.00E+00"},0,{"v":0,"d":"0.00E+00"},{"v":0,"d":"0.00E+00"},{"v":0,"d":"0.00E+00"},{"v":0,"d":"0.00E+00"},{"v":0,"d":"0.00E+00"},0,{"v":0,"d":"0.00E+00"},{"v":0,"d":"0.00E+00"},{"v":0,"d":"0.00E+00"},{"v":0,"d":"0.00E+00"},{"v":0,"d":"0.00E+00"},0,{"v":0,"d":"0.00E+00"},{"v":0,"d":"0.00E+00"},{"v":0,"d":"0.00E+00"},{"v":0,"d":"0.00E+00"},{"v":0,"d":"0.00E+00"},0,{"v":0,"d":"0.00E+00"},{"v":0,"d":"0.00E+00"},{"v":0,"d":"0.00E+00"},{"v":0,"d":"0.00E+00"},{"v":0,"d":"0.00E+00"},0,"        ","                                           ",0]
[522,"Fic Jequitin","0 - ","0 - ",521,0,"524 - Fic Almenara",{"v":0,"d":"0.00"},{"v":0,"d":"0.00"},0,"0 - NÃO HÁ",0,0,0,0,0,0,{"v":0,"d":"0.00E+00"},{"v":0,"d":"0.00E+00"},{"v":0,"d":"0.00E+00"},{"v":0,"d":"0.00E+00"},{"v":0,"d":"0.00E+00"},{"v":0,"d":"0.00E+00"},{"v":0,"d":"0.00E+00"},{"v":0,"d":"0.00E+00"},{"v":0,"d":"0.00E+00"},{"v":0,"d":"0.00E+00"},0,0,0,0,0,0,0,0,0,0,0,0,0,0,0,0,"0 - NÃO HÁ",0,0,0,0,0,0,0,0,"No",2,0,0,0,0,0,0,0,0,0,0,0,0,0,0,0,0,0,0,0,0,{"v":0,"d":"0.00E+00"},{"v":0,"d":"0.00E+00"},{"v":0,"d":"0.00E+00"},{"v":0,"d":"0.00E+00"},{"v":0,"d":"0.00E+00"},{"v":0,"d":"0.00E+00"},{"v":0,"d":"0.00E+00"},{"v":0,"d":"0.00E+00"},{"v":0,"d":"0.00E+00"},{"v":0,"d":"0.00E+00"},{"v":0,"d":"0.00E+00"},{"v":0,"d":"0.00E+00"},{"v":0,"d":"0.00E+00"},{"v":0,"d":"0.00E+00"},{"v":0,"d":"0.00E+00"},{"v":0,"d":"0.00E+00"},{"v":0,"d":"0.00E+00"},{"v":0,"d":"0.00E+00"},{"v":0,"d":"0.00E+00"},{"v":0,"d":"0.00E+00"},{"v":0,"d":"0.00E+00"},{"v":0,"d":"0.00E+00"},{"v":0,"d":"0.00E+00"},{"v":0,"d":"0.00E+00"},{"v":0,"d":"0.00E+00"},{"v":0,"d":"0.00E+00"},{"v":0,"d":"0.00E+00"},{"v":0,"d":"0.00E+00"},{"v":0,"d":"0.00E+00"},{"v":0,"d":"0.00E+00"},{"v":0,"d":"0.00E+00"},{"v":0,"d":"0.00E+00"},{"v":0,"d":"0.00E+00"},{"v":0,"d":"0.00E+00"},{"v":0,"d":"0.00E+00"},{"v":0,"d":"0.00E+00"},{"v":0,"d":"0.00E+00"},{"v":0,"d":"0.00E+00"},{"v":0,"d":"0.00E+00"},{"v":0,"d":"0.00E+00"},{"v":0,"d":"0.00E+00"},{"v":0,"d":"0.00E+00"},{"v":0,"d":"0.00E+00"},{"v":0,"d":"0.00E+00"},{"v":0,"d":"0.00E+00"},{"v":0,"d":"0.00E+00"},{"v":0,"d":"0.00E+00"},{"v":0,"d":"0.00E+00"},{"v":0,"d":"0.00E+00"},{"v":0,"d":"0.00E+00"},{"v":0,"d":"0.00E+00"},{"v":0,"d":"0.00E+00"},{"v":0,"d":"0.00E+00"},{"v":0,"d":"0.00E+00"},{"v":0,"d":"0.00E+00"},{"v":0,"d":"0.00E+00"},{"v":0,"d":"0.00E+00"},{"v":0,"d":"0.00E+00"},{"v":0,"d":"0.00E+00"},{"v":0,"d":"0.00E+00"},{"v":0,"d":"0.00E+00"},{"v":0,"d":"0.00E+00"},{"v":0,"d":"0.00E+00"},{"v":0,"d":"0.00E+00"},{"v":0,"d":"0.00E+00"},{"v":0,"d":"0.00E+00"},{"v":0,"d":"0.00E+00"},{"v":0,"d":"0.00E+00"},{"v":0,"d":"0.00E+00"},{"v":0,"d":"0.00E+00"},{"v":0,"d":"0.00E+00"},{"v":0,"d":"0.00E+00"},{"v":0,"d":"0.00E+00"},{"v":0,"d":"0.00E+00"},{"v":0,"d":"0.00E+00"},{"v":0,"d":"0.00E+00"},{"v":0,"d":"0.00E+00"},{"v":0,"d":"0.00E+00"},{"v":0,"d":"0.00E+00"},{"v":0,"d":"0.00E+00"},0,{"v":0,"d":"0.00E+00"},{"v":0,"d":"0.00E+00"},{"v":0,"d":"0.00E+00"},{"v":0,"d":"0.00E+00"},{"v":0,"d":"0.00E+00"},0,{"v":0,"d":"0.00E+00"},{"v":0,"d":"0.00E+00"},{"v":0,"d":"0.00E+00"},{"v":0,"d":"0.00E+00"},{"v":0,"d":"0.00E+00"},0,{"v":0,"d":"0.00E+00"},{"v":0,"d":"0.00E+00"},{"v":0,"d":"0.00E+00"},{"v":0,"d":"0.00E+00"},{"v":0,"d":"0.00E+00"},0,{"v":0,"d":"0.00E+00"},{"v":0,"d":"0.00E+00"},{"v":0,"d":"0.00E+00"},{"v":0,"d":"0.00E+00"},{"v":0,"d":"0.00E+00"},0,"        ","                                           ",0]
[523,"Almenara    ","0 - ","0 - ",523,0,"525 - Lua Cheia   ",{"v":0,"d":"0.00"},{"v":0,"d":"0.00"},0,"0 - NÃO HÁ",0,0,0,0,0,0,{"v":0,"d":"0.00E+00"},{"v":0,"d":"0.00E+00"},{"v":0,"d":"0.00E+00"},{"v":0,"d":"0.00E+00"},{"v":0,"d":"0.00E+00"},{"v":0,"d":"0.00E+00"},{"v":0,"d":"0.00E+00"},{"v":0,"d":"0.00E+00"},{"v":0,"d":"0.00E+00"},{"v":0,"d":"0.00E+00"},0,0,0,0,0,0,0,0,0,0,0,0,0,0,0,0,"0 - NÃO HÁ",0,0,0,0,0,0,0,0,"No",2,0,0,0,0,0,0,0,0,0,0,0,0,0,0,0,0,0,0,0,0,{"v":0,"d":"0.00E+00"},{"v":0,"d":"0.00E+00"},{"v":0,"d":"0.00E+00"},{"v":0,"d":"0.00E+00"},{"v":0,"d":"0.00E+00"},{"v":0,"d":"0.00E+00"},{"v":0,"d":"0.00E+00"},{"v":0,"d":"0.00E+00"},{"v":0,"d":"0.00E+00"},{"v":0,"d":"0.00E+00"},{"v":0,"d":"0.00E+00"},{"v":0,"d":"0.00E+00"},{"v":0,"d":"0.00E+00"},{"v":0,"d":"0.00E+00"},{"v":0,"d":"0.00E+00"},{"v":0,"d":"0.00E+00"},{"v":0,"d":"0.00E+00"},{"v":0,"d":"0.00E+00"},{"v":0,"d":"0.00E+00"},{"v":0,"d":"0.00E+00"},{"v":0,"d":"0.00E+00"},{"v":0,"d":"0.00E+00"},{"v":0,"d":"0.00E+00"},{"v":0,"d":"0.00E+00"},{"v":0,"d":"0.00E+00"},{"v":0,"d":"0.00E+00"},{"v":0,"d":"0.00E+00"},{"v":0,"d":"0.00E+00"},{"v":0,"d":"0.00E+00"},{"v":0,"d":"0.00E+00"},{"v":0,"d":"0.00E+00"},{"v":0,"d":"0.00E+00"},{"v":0,"d":"0.00E+00"},{"v":0,"d":"0.00E+00"},{"v":0,"d":"0.00E+00"},{"v":0,"d":"0.00E+00"},{"v":0,"d":"0.00E+00"},{"v":0,"d":"0.00E+00"},{"v":0,"d":"0.00E+00"},{"v":0,"d":"0.00E+00"},{"v":0,"d":"0.00E+00"},{"v":0,"d":"0.00E+00"},{"v":0,"d":"0.00E+00"},{"v":0,"d":"0.00E+00"},{"v":0,"d":"0.00E+00"},{"v":0,"d":"0.00E+00"},{"v":0,"d":"0.00E+00"},{"v":0,"d":"0.00E+00"},{"v":0,"d":"0.00E+00"},{"v":0,"d":"0.00E+00"},{"v":0,"d":"0.00E+00"},{"v":0,"d":"0.00E+00"},{"v":0,"d":"0.00E+00"},{"v":0,"d":"0.00E+00"},{"v":0,"d":"0.00E+00"},{"v":0,"d":"0.00E+00"},{"v":0,"d":"0.00E+00"},{"v":0,"d":"0.00E+00"},{"v":0,"d":"0.00E+00"},{"v":0,"d":"0.00E+00"},{"v":0,"d":"0.00E+00"},{"v":0,"d":"0.00E+00"},{"v":0,"d":"0.00E+00"},{"v":0,"d":"0.00E+00"},{"v":0,"d":"0.00E+00"},{"v":0,"d":"0.00E+00"},{"v":0,"d":"0.00E+00"},{"v":0,"d":"0.00E+00"},{"v":0,"d":"0.00E+00"},{"v":0,"d":"0.00E+00"},{"v":0,"d":"0.00E+00"},{"v":0,"d":"0.00E+00"},{"v":0,"d":"0.00E+00"},{"v":0,"d":"0.00E+00"},{"v":0,"d":"0.00E+00"},{"v":0,"d":"0.00E+00"},{"v":0,"d":"0.00E+00"},{"v":0,"d":"0.00E+00"},{"v":0,"d":"0.00E+00"},{"v":0,"d":"0.00E+00"},0,{"v":0,"d":"0.00E+00"},{"v":0,"d":"0.00E+00"},{"v":0,"d":"0.00E+00"},{"v":0,"d":"0.00E+00"},{"v":0,"d":"0.00E+00"},0,{"v":0,"d":"0.00E+00"},{"v":0,"d":"0.00E+00"},{"v":0,"d":"0.00E+00"},{"v":0,"d":"0.00E+00"},{"v":0,"d":"0.00E+00"},0,{"v":0,"d":"0.00E+00"},{"v":0,"d":"0.00E+00"},{"v":0,"d":"0.00E+00"},{"v":0,"d":"0.00E+00"},{"v":0,"d":"0.00E+00"},0,{"v":0,"d":"0.00E+00"},{"v":0,"d":"0.00E+00"},{"v":0,"d":"0.00E+00"},{"v":0,"d":"0.00E+00"},{"v":0,"d":"0.00E+00"},0,"        ","                                           ",0]
[524,"Fic Almenara","0 - ","0 - ",523,0,"526 - Fic Lua Chei",{"v":0,"d":"0.00"},{"v":0,"d":"0.00"},0,"0 - NÃO HÁ",0,0,0,0,0,0,{"v":0,"d":"0.00E+00"},{"v":0,"d":"0.00E+00"},{"v":0,"d":"0.00E+00"},{"v":0,"d":"0.00E+00"},{"v":0,"d":"0.00E+00"},{"v":0,"d":"0.00E+00"},{"v":0,"d":"0.00E+00"},{"v":0,"d":"0.00E+00"},{"v":0,"d":"0.00E+00"},{"v":0,"d":"0.00E+00"},0,0,0,0,0,0,0,0,0,0,0,0,0,0,0,0,"0 - NÃO HÁ",0,0,0,0,0,0,0,0,"No",2,0,0,0,0,0,0,0,0,0,0,0,0,0,0,0,0,0,0,0,0,{"v":0,"d":"0.00E+00"},{"v":0,"d":"0.00E+00"},{"v":0,"d":"0.00E+00"},{"v":0,"d":"0.00E+00"},{"v":0,"d":"0.00E+00"},{"v":0,"d":"0.00E+00"},{"v":0,"d":"0.00E+00"},{"v":0,"d":"0.00E+00"},{"v":0,"d":"0.00E+00"},{"v":0,"d":"0.00E+00"},{"v":0,"d":"0.00E+00"},{"v":0,"d":"0.00E+00"},{"v":0,"d":"0.00E+00"},{"v":0,"d":"0.00E+00"},{"v":0,"d":"0.00E+00"},{"v":0,"d":"0.00E+00"},{"v":0,"d":"0.00E+00"},{"v":0,"d":"0.00E+00"},{"v":0,"d":"0.00E+00"},{"v":0,"d":"0.00E+00"},{"v":0,"d":"0.00E+00"},{"v":0,"d":"0.00E+00"},{"v":0,"d":"0.00E+00"},{"v":0,"d":"0.00E+00"},{"v":0,"d":"0.00E+00"},{"v":0,"d":"0.00E+00"},{"v":0,"d":"0.00E+00"},{"v":0,"d":"0.00E+00"},{"v":0,"d":"0.00E+00"},{"v":0,"d":"0.00E+00"},{"v":0,"d":"0.00E+00"},{"v":0,"d":"0.00E+00"},{"v":0,"d":"0.00E+00"},{"v":0,"d":"0.00E+00"},{"v":0,"d":"0.00E+00"},{"v":0,"d":"0.00E+00"},{"v":0,"d":"0.00E+00"},{"v":0,"d":"0.00E+00"},{"v":0,"d":"0.00E+00"},{"v":0,"d":"0.00E+00"},{"v":0,"d":"0.00E+00"},{"v":0,"d":"0.00E+00"},{"v":0,"d":"0.00E+00"},{"v":0,"d":"0.00E+00"},{"v":0,"d":"0.00E+00"},{"v":0,"d":"0.00E+00"},{"v":0,"d":"0.00E+00"},{"v":0,"d":"0.00E+00"},{"v":0,"d":"0.00E+00"},{"v":0,"d":"0.00E+00"},{"v":0,"d":"0.00E+00"},{"v":0,"d":"0.00E+00"},{"v":0,"d":"0.00E+00"},{"v":0,"d":"0.00E+00"},{"v":0,"d":"0.00E+00"},{"v":0,"d":"0.00E+00"},{"v":0,"d":"0.00E+00"},{"v":0,"d":"0.00E+00"},{"v":0,"d":"0.00E+00"},{"v":0,"d":"0.00E+00"},{"v":0,"d":"0.00E+00"},{"v":0,"d":"0.00E+00"},{"v":0,"d":"0.00E+00"},{"v":0,"d":"0.00E+00"},{"v":0,"d":"0.00E+00"},{"v":0,"d":"0.00E+00"},{"v":0,"d":"0.00E+00"},{"v":0,"d":"0.00E+00"},{"v":0,"d":"0.00E+00"},{"v":0,"d":"0.00E+00"},{"v":0,"d":"0.00E+00"},{"v":0,"d":"0.00E+00"},{"v":0,"d":"0.00E+00"},{"v":0,"d":"0.00E+00"},{"v":0,"d":"0.00E+00"},{"v":0,"d":"0.00E+00"},{"v":0,"d":"0.00E+00"},{"v":0,"d":"0.00E+00"},{"v":0,"d":"0.00E+00"},{"v":0,"d":"0.00E+00"},0,{"v":0,"d":"0.00E+00"},{"v":0,"d":"0.00E+00"},{"v":0,"d":"0.00E+00"},{"v":0,"d":"0.00E+00"},{"v":0,"d":"0.00E+00"},0,{"v":0,"d":"0.00E+00"},{"v":0,"d":"0.00E+00"},{"v":0,"d":"0.00E+00"},{"v":0,"d":"0.00E+00"},{"v":0,"d":"0.00E+00"},0,{"v":0,"d":"0.00E+00"},{"v":0,"d":"0.00E+00"},{"v":0,"d":"0.00E+00"},{"v":0,"d":"0.00E+00"},{"v":0,"d":"0.00E+00"},0,{"v":0,"d":"0.00E+00"},{"v":0,"d":"0.00E+00"},{"v":0,"d":"0.00E+00"},{"v":0,"d":"0.00E+00"},{"v":0,"d":"0.00E+00"},0,"        ","                                           ",0]
[525,"Lua Cheia   ","0 - ","0 - ",525,0,"527 - Slt Divisa  ",{"v":0,"d":"0.00"},{"v":0,"d":"0.00"},0,"0 - NÃO HÁ",0,0,0,0,0,0,{"v":0,"d":"0.00E+00"},{"v":0,"d":"0.00E+00"},{"v":0,"d":"0.00E+00"},{"v":0,"d":"0.00E+00"},{"v":0,"d":"0.00E+00"},{"v":0,"d":"0.00E+00"},{"v":0,"d":"0.00E+00"},{"v":0,"d":"0.00E+00"},{"v":0,"d":"0.00E+00"},{"v":0,"d":"0.00E+00"},0,0,0,0,0,0,0,0,0,0,0,0,0,0,0,0,"0 - NÃO HÁ",0,0,0,0,0,0,0,0,"No",2,0,0,0,0,0,0,0,0,0,0,0,0,0,0,0,0,0,0,0,0,{"v":0,"d":"0.00E+00"},{"v":0,"d":"0.00E+00"},{"v":0,"d":"0.00E+00"},{"v":0,"d":"0.00E+00"},{"v":0,"d":"0.00E+00"},{"v":0,"d":"0.00E+00"},{"v":0,"d":"0.00E+00"},{"v":0,"d":"0.00E+00"},{"v":0,"d":"0.00E+00"},{"v":0,"d":"0.00E+00"},{"v":0,"d":"0.00E+00"},{"v":0,"d":"0.00E+00"},{"v":0,"d":"0.00E+00"},{"v":0,"d":"0.00E+00"},{"v":0,"d":"0.00E+00"},{"v":0,"d":"0.00E+00"},{"v":0,"d":"0.00E+00"},{"v":0,"d":"0.00E+00"},{"v":0,"d":"0.00E+00"},{"v":0,"d":"0.00E+00"},{"v":0,"d":"0.00E+00"},{"v":0,"d":"0.00E+00"},{"v":0,"d":"0.00E+00"},{"v":0,"d":"0.00E+00"},{"v":0,"d":"0.00E+00"},{"v":0,"d":"0.00E+00"},{"v":0,"d":"0.00E+00"},{"v":0,"d":"0.00E+00"},{"v":0,"d":"0.00E+00"},{"v":0,"d":"0.00E+00"},{"v":0,"d":"0.00E+00"},{"v":0,"d":"0.00E+00"},{"v":0,"d":"0.00E+00"},{"v":0,"d":"0.00E+00"},{"v":0,"d":"0.00E+00"},{"v":0,"d":"0.00E+00"},{"v":0,"d":"0.00E+00"},{"v":0,"d":"0.00E+00"},{"v":0,"d":"0.00E+00"},{"v":0,"d":"0.00E+00"},{"v":0,"d":"0.00E+00"},{"v":0,"d":"0.00E+00"},{"v":0,"d":"0.00E+00"},{"v":0,"d":"0.00E+00"},{"v":0,"d":"0.00E+00"},{"v":0,"d":"0.00E+00"},{"v":0,"d":"0.00E+00"},{"v":0,"d":"0.00E+00"},{"v":0,"d":"0.00E+00"},{"v":0,"d":"0.00E+00"},{"v":0,"d":"0.00E+00"},{"v":0,"d":"0.00E+00"},{"v":0,"d":"0.00E+00"},{"v":0,"d":"0.00E+00"},{"v":0,"d":"0.00E+00"},{"v":0,"d":"0.00E+00"},{"v":0,"d":"0.00E+00"},{"v":0,"d":"0.00E+00"},{"v":0,"d":"0.00E+00"},{"v":0,"d":"0.00E+00"},{"v":0,"d":"0.00E+00"},{"v":0,"d":"0.00E+00"},{"v":0,"d":"0.00E+00"},{"v":0,"d":"0.00E+00"},{"v":0,"d":"0.00E+00"},{"v":0,"d":"0.00E+00"},{"v":0,"d":"0.00E+00"},{"v":0,"d":"0.00E+00"},{"v":0,"d":"0.00E+00"},{"v":0,"d":"0.00E+00"},{"v":0,"d":"0.00E+00"},{"v":0,"d":"0.00E+00"},{"v":0,"d":"0.00E+00"},{"v":0,"d":"0.00E+00"},{"v":0,"d":"0.00E+00"},{"v":0,"d":"0.00E+00"},{"v":0,"d":"0.00E+00"},{"v":0,"d":"0.00E+00"},{"v":0,"d":"0.00E+00"},{"v":0,"d":"0.00E+00"},0,{"v":0,"d":"0.00E+00"},{"v":0,"d":"0.00E+00"},{"v":0,"d":"0.00E+00"},{"v":0,"d":"0.00E+00"},{"v":0,"d":"0.00E+00"},0,{"v":0,"d":"0.00E+00"},{"v":0,"d":"0.00E+00"},{"v":0,"d":"0.00E+00"},{"v":0,"d":"0.00E+00"},{"v":0,"d":"0.00E+00"},0,{"v":0,"d":"0.00E+00"},{"v":0,"d":"0.00E+00"},{"v":0,"d":"0.00E+00"},{"v":0,"d":"0.00E+00"},{"v":0,"d":"0.00E+00"},0,{"v":0,"d":"0.00E+00"},{"v":0,"d":"0.00E+00"},{"v":0,"d":"0.00E+00"},{"v":0,"d":"0.00E+00"},{"v":0,"d":"0.00E+00"},0,"        ","                                           ",0]
[526,"Fic Lua Chei","0 - ","0 - ",525,0,"528 - Fic Slt Divi",{"v":0,"d":"0.00"},{"v":0,"d":"0.00"},0,"0 - NÃO HÁ",0,0,0,0,0,0,{"v":0,"d":"0.00E+00"},{"v":0,"d":"0.00E+00"},{"v":0,"d":"0.00E+00"},{"v":0,"d":"0.00E+00"},{"v":0,"d":"0.00E+00"},{"v":0,"d":"0.00E+00"},{"v":0,"d":"0.00E+00"},{"v":0,"d":"0.00E+00"},{"v":0,"d":"0.00E+00"},{"v":0,"d":"0.00E+00"},0,0,0,0,0,0,0,0,0,0,0,0,0,0,0,0,"0 - NÃO HÁ",0,0,0,0,0,0,0,0,"No",2,0,0,0,0,0,0,0,0,0,0,0,0,0,0,0,0,0,0,0,0,{"v":0,"d":"0.00E+00"},{"v":0,"d":"0.00E+00"},{"v":0,"d":"0.00E+00"},{"v":0,"d":"0.00E+00"},{"v":0,"d":"0.00E+00"},{"v":0,"d":"0.00E+00"},{"v":0,"d":"0.00E+00"},{"v":0,"d":"0.00E+00"},{"v":0,"d":"0.00E+00"},{"v":0,"d":"0.00E+00"},{"v":0,"d":"0.00E+00"},{"v":0,"d":"0.00E+00"},{"v":0,"d":"0.00E+00"},{"v":0,"d":"0.00E+00"},{"v":0,"d":"0.00E+00"},{"v":0,"d":"0.00E+00"},{"v":0,"d":"0.00E+00"},{"v":0,"d":"0.00E+00"},{"v":0,"d":"0.00E+00"},{"v":0,"d":"0.00E+00"},{"v":0,"d":"0.00E+00"},{"v":0,"d":"0.00E+00"},{"v":0,"d":"0.00E+00"},{"v":0,"d":"0.00E+00"},{"v":0,"d":"0.00E+00"},{"v":0,"d":"0.00E+00"},{"v":0,"d":"0.00E+00"},{"v":0,"d":"0.00E+00"},{"v":0,"d":"0.00E+00"},{"v":0,"d":"0.00E+00"},{"v":0,"d":"0.00E+00"},{"v":0,"d":"0.00E+00"},{"v":0,"d":"0.00E+00"},{"v":0,"d":"0.00E+00"},{"v":0,"d":"0.00E+00"},{"v":0,"d":"0.00E+00"},{"v":0,"d":"0.00E+00"},{"v":0,"d":"0.00E+00"},{"v":0,"d":"0.00E+00"},{"v":0,"d":"0.00E+00"},{"v":0,"d":"0.00E+00"},{"v":0,"d":"0.00E+00"},{"v":0,"d":"0.00E+00"},{"v":0,"d":"0.00E+00"},{"v":0,"d":"0.00E+00"},{"v":0,"d":"0.00E+00"},{"v":0,"d":"0.00E+00"},{"v":0,"d":"0.00E+00"},{"v":0,"d":"0.00E+00"},{"v":0,"d":"0.00E+00"},{"v":0,"d":"0.00E+00"},{"v":0,"d":"0.00E+00"},{"v":0,"d":"0.00E+00"},{"v":0,"d":"0.00E+00"},{"v":0,"d":"0.00E+00"},{"v":0,"d":"0.00E+00"},{"v":0,"d":"0.00E+00"},{"v":0,"d":"0.00E+00"},{"v":0,"d":"0.00E+00"},{"v":0,"d":"0.00E+00"},{"v":0,"d":"0.00E+00"},{"v":0,"d":"0.00E+00"},{"v":0,"d":"0.00E+00"},{"v":0,"d":"0.00E+00"},{"v":0,"d":"0.00E+00"},{"v":0,"d":"0.00E+00"},{"v":0,"d":"0.00E+00"},{"v":0,"d":"0.00E+00"},{"v":0,"d":"0.00E+00"},{"v":0,"d":"0.00E+00"},{"v":0,"d":"0.00E+00"},{"v":0,"d":"0.00E+00"},{"v":0,"d":"0.00E+00"},{"v":0,"d":"0.00E+00"},{"v":0,"d":"0.00E+00"},{"v":0,"d":"0.00E+00"},{"v":0,"d":"0.00E+00"},{"v":0,"d":"0.00E+00"},{"v":0,"d":"0.00E+00"},{"v":0,"d":"0.00E+00"},0,{"v":0,"d":"0.00E+00"},{"v":0,"d":"0.00E+00"},{"v":0,"d":"0.00E+00"},{"v":0,"d":"0.00E+00"},{"v":0,"d":"0.00E+00"},0,{"v":0,"d":"0.00E+00"},{"v":0,"d":"0.00E+00"},{"v":0,"d":"0.00E+00"},{"v":0,"d":"0.00E+00"},{"v":0,"d":"0.00E+00"},0,{"v":0,"d":"0.00E+00"},{"v":0,"d":"0.00E+00"},{"v":0,"d":"0.00E+00"},{"v":0,"d":"0.00E+00"},{"v":0,"d":"0.00E+00"},0,{"v":0,"d":"0.00E+00"},{"v":0,"d":"0.00E+00"},{"v":0,"d":"0.00E+00"},{"v":0,"d":"0.00E+00"},{"v":0,"d":"0.00E+00"},0,"        ","                                           ",0]
[527,"Slt Divisa  ","0 - ","0 - ",527,0,"0 - NÃO HÁ",{"v":0,"d":"0.00"},{"v":0,"d":"0.00"},0,"0 - NÃO HÁ",0,0,0,0,0,0,{"v":0,"d":"0.00E+00"},{"v":0,"d":"0.00E+00"},{"v":0,"d":"0.00E+00"},{"v":0,"d":"0.00E+00"},{"v":0,"d":"0.00E+00"},{"v":0,"d":"0.00E+00"},{"v":0,"d":"0.00E+00"},{"v":0,"d":"0.00E+00"},{"v":0,"d":"0.00E+00"},{"v":0,"d":"0.00E+00"},0,0,0,0,0,0,0,0,0,0,0,0,0,0,0,0,"0 - NÃO HÁ",0,0,0,0,0,0,0,0,"No",2,0,0,0,0,0,0,0,0,0,0,0,0,0,0,0,0,0,0,0,0,{"v":0,"d":"0.00E+00"},{"v":0,"d":"0.00E+00"},{"v":0,"d":"0.00E+00"},{"v":0,"d":"0.00E+00"},{"v":0,"d":"0.00E+00"},{"v":0,"d":"0.00E+00"},{"v":0,"d":"0.00E+00"},{"v":0,"d":"0.00E+00"},{"v":0,"d":"0.00E+00"},{"v":0,"d":"0.00E+00"},{"v":0,"d":"0.00E+00"},{"v":0,"d":"0.00E+00"},{"v":0,"d":"0.00E+00"},{"v":0,"d":"0.00E+00"},{"v":0,"d":"0.00E+00"},{"v":0,"d":"0.00E+00"},{"v":0,"d":"0.00E+00"},{"v":0,"d":"0.00E+00"},{"v":0,"d":"0.00E+00"},{"v":0,"d":"0.00E+00"},{"v":0,"d":"0.00E+00"},{"v":0,"d":"0.00E+00"},{"v":0,"d":"0.00E+00"},{"v":0,"d":"0.00E+00"},{"v":0,"d":"0.00E+00"},{"v":0,"d":"0.00E+00"},{"v":0,"d":"0.00E+00"},{"v":0,"d":"0.00E+00"},{"v":0,"d":"0.00E+00"},{"v":0,"d":"0.00E+00"},{"v":0,"d":"0.00E+00"},{"v":0,"d":"0.00E+00"},{"v":0,"d":"0.00E+00"},{"v":0,"d":"0.00E+00"},{"v":0,"d":"0.00E+00"},{"v":0,"d":"0.00E+00"},{"v":0,"d":"0.00E+00"},{"v":0,"d":"0.00E+00"},{"v":0,"d":"0.00E+00"},{"v":0,"d":"0.00E+00"},{"v":0,"d":"0.00E+00"},{"v":0,"d":"0.00E+00"},{"v":0,"d":"0.00E+00"},{"v":0,"d":"0.00E+00"},{"v":0,"d":"0.00E+00"},{"v":0,"d":"0.00E+00"},{"v":0,"d":"0.00E+00"},{"v":0,"d":"0.00E+00"},{"v":0,"d":"0.00E+00"},{"v":0,"d":"0.00E+00"},{"v":0,"d":"0.00E+00"},{"v":0,"d":"0.00E+00"},{"v":0,"d":"0.00E+00"},{"v":0,"d":"0.00E+00"},{"v":0,"d":"0.00E+00"},{"v":0,"d":"0.00E+00"},{"v":0,"d":"0.00E+00"},{"v":0,"d":"0.00E+00"},{"v":0,"d":"0.00E+00"},{"v":0,"d":"0.00E+00"},{"v":0,"d":"0.00E+00"},{"v":0,"d":"0.00E+00"},{"v":0,"d":"0.00E+00"},{"v":0,"d":"0.00E+00"},{"v":0,"d":"0.00E+00"},{"v":0,"d":"0.00E+00"},{"v":0,"d":"0.00E+00"},{"v":0,"d":"0.00E+00"},{"v":0,"d":"0.00E+00"},{"v":0,"d":"0.00E+00"},{"v":0,"d":"0.00E+00"},{"v":0,"d":"0.00E+00"},{"v":0,"d":"0.00E+00"},{"v":0,"d":"0.00E+00"},{"v":0,"d":"0.00E+00"},{"v":0,"d":"0.00E+00"},{"v":0,"d":"0.00E+00"},{"v":0,"d":"0.00E+00"},{"v":0,"d":"0.00E+00"},{"v":0,"d":"0.00E+00"},0,{"v":0,"d":"0.00E+00"},{"v":0,"d":"0.00E+00"},{"v":0,"d":"0.00E+00"},{"v":0,"d":"0.00E+00"},{"v":0,"d":"0.00E+00"},0,{"v":0,"d":"0.00E+00"},{"v":0,"d":"0.00E+00"},{"v":0,"d":"0.00E+00"},{"v":0,"d":"0.00E+00"},{"v":0,"d":"0.00E+00"},0,{"v":0,"d":"0.00E+00"},{"v":0,"d":"0.00E+00"},{"v":0,"d":"0.00E+00"},{"v":0,"d":"0.00E+00"},{"v":0,"d":"0.00E+00"},0,{"v":0,"d":"0.00E+00"},{"v":0,"d":"0.00E+00"},{"v":0,"d":"0.00E+00"},{"v":0,"d":"0.00E+00"},{"v":0,"d":"0.00E+00"},0,"        ","                                           ",0]
[528,"Fic Slt Divi","0 - ","0 - ",527,0,"154 - ITAPEBI     ",{"v":0,"d":"0.00"},{"v":0,"d":"0.00"},0,"0 - NÃO HÁ",0,0,0,0,0,0,{"v":0,"d":"0.00E+00"},{"v":0,"d":"0.00E+00"},{"v":0,"d":"0.00E+00"},{"v":0,"d":"0.00E+00"},{"v":0,"d":"0.00E+00"},{"v":0,"d":"0.00E+00"},{"v":0,"d":"0.00E+00"},{"v":0,"d":"0.00E+00"},{"v":0,"d":"0.00E+00"},{"v":0,"d":"0.00E+00"},0,0,0,0,0,0,0,0,0,0,0,0,0,0,0,0,"0 - NÃO HÁ",0,0,0,0,0,0,0,0,"No",2,0,0,0,0,0,0,0,0,0,0,0,0,0,0,0,0,0,0,0,0,{"v":0,"d":"0.00E+00"},{"v":0,"d":"0.00E+00"},{"v":0,"d":"0.00E+00"},{"v":0,"d":"0.00E+00"},{"v":0,"d":"0.00E+00"},{"v":0,"d":"0.00E+00"},{"v":0,"d":"0.00E+00"},{"v":0,"d":"0.00E+00"},{"v":0,"d":"0.00E+00"},{"v":0,"d":"0.00E+00"},{"v":0,"d":"0.00E+00"},{"v":0,"d":"0.00E+00"},{"v":0,"d":"0.00E+00"},{"v":0,"d":"0.00E+00"},{"v":0,"d":"0.00E+00"},{"v":0,"d":"0.00E+00"},{"v":0,"d":"0.00E+00"},{"v":0,"d":"0.00E+00"},{"v":0,"d":"0.00E+00"},{"v":0,"d":"0.00E+00"},{"v":0,"d":"0.00E+00"},{"v":0,"d":"0.00E+00"},{"v":0,"d":"0.00E+00"},{"v":0,"d":"0.00E+00"},{"v":0,"d":"0.00E+00"},{"v":0,"d":"0.00E+00"},{"v":0,"d":"0.00E+00"},{"v":0,"d":"0.00E+00"},{"v":0,"d":"0.00E+00"},{"v":0,"d":"0.00E+00"},{"v":0,"d":"0.00E+00"},{"v":0,"d":"0.00E+00"},{"v":0,"d":"0.00E+00"},{"v":0,"d":"0.00E+00"},{"v":0,"d":"0.00E+00"},{"v":0,"d":"0.00E+00"},{"v":0,"d":"0.00E+00"},{"v":0,"d":"0.00E+00"},{"v":0,"d":"0.00E+00"},{"v":0,"d":"0.00E+00"},{"v":0,"d":"0.00E+00"},{"v":0,"d":"0.00E+00"},{"v":0,"d":"0.00E+00"},{"v":0,"d":"0.00E+00"},{"v":0,"d":"0.00E+00"},{"v":0,"d":"0.00E+00"},{"v":0,"d":"0.00E+00"},{"v":0,"d":"0.00E+00"},{"v":0,"d":"0.00E+00"},{"v":0,"d":"0.00E+00"},{"v":0,"d":"0.00E+00"},{"v":0,"d":"0.00E+00"},{"v":0,"d":"0.00E+00"},{"v":0,"d":"0.00E+00"},{"v":0,"d":"0.00E+00"},{"v":0,"d":"0.00E+00"},{"v":0,"d":"0.00E+00"},{"v":0,"d":"0.00E+00"},{"v":0,"d":"0.00E+00"},{"v":0,"d":"0.00E+00"},{"v":0,"d":"0.00E+00"},{"v":0,"d":"0.00E+00"},{"v":0,"d":"0.00E+00"},{"v":0,"d":"0.00E+00"},{"v":0,"d":"0.00E+00"},{"v":0,"d":"0.00E+00"},{"v":0,"d":"0.00E+00"},{"v":0,"d":"0.00E+00"},{"v":0,"d":"0.00E+00"},{"v":0,"d":"0.00E+00"},{"v":0,"d":"0.00E+00"},{"v":0,"d":"0.00E+00"},{"v":0,"d":"0.00E+00"},{"v":0,"d":"0.00E+00"},{"v":0,"d":"0.00E+00"},{"v":0,"d":"0.00E+00"},{"v":0,"d":"0.00E+00"},{"v":0,"d":"0.00E+00"},{"v":0,"d":"0.00E+00"},{"v":0,"d":"0.00E+00"},0,{"v":0,"d":"0.00E+00"},{"v":0,"d":"0.00E+00"},{"v":0,"d":"0.00E+00"},{"v":0,"d":"0.00E+00"},{"v":0,"d":"0.00E+00"},0,{"v":0,"d":"0.00E+00"},{"v":0,"d":"0.00E+00"},{"v":0,"d":"0.00E+00"},{"v":0,"d":"0.00E+00"},{"v":0,"d":"0.00E+00"},0,{"v":0,"d":"0.00E+00"},{"v":0,"d":"0.00E+00"},{"v":0,"d":"0.00E+00"},{"v":0,"d":"0.00E+00"},{"v":0,"d":"0.00E+00"},0,{"v":0,"d":"0.00E+00"},{"v":0,"d":"0.00E+00"},{"v":0,"d":"0.00E+00"},{"v":0,"d":"0.00E+00"},{"v":0,"d":"0.00E+00"},0,"        ","                                           ",0]
[539,"Monte Cristo","0 - ","0 - ",539,0,"185 - ",{"v":0,"d":"0.00"},{"v":0,"d":"0.00"},0,"0 - NÃO HÁ",0,0,0,0,0,0,{"v":0,"d":"0.00E+00"},{"v":0,"d":"0.00E+00"},{"v":0,"d":"0.00E+00"},{"v":0,"d":"0.00E+00"},{"v":0,"d":"0.00E+00"},{"v":0,"d":"0.00E+00"},{"v":0,"d":"0.00E+00"},{"v":0,"d":"0.00E+00"},{"v":0,"d":"0.00E+00"},{"v":0,"d":"0.00E+00"},0,0,0,0,0,0,0,0,0,0,0,0,0,0,0,0,"0 - NÃO HÁ",0,0,0,0,0,0,0,0,"No",2,0,0,0,0,0,0,0,0,0,0,0,0,0,0,0,0,0,0,0,0,{"v":0,"d":"0.00E+00"},{"v":0,"d":"0.00E+00"},{"v":0,"d":"0.00E+00"},{"v":0,"d":"0.00E+00"},{"v":0,"d":"0.00E+00"},{"v":0,"d":"0.00E+00"},{"v":0,"d":"0.00E+00"},{"v":0,"d":"0.00E+00"},{"v":0,"d":"0.00E+00"},{"v":0,"d":"0.00E+00"},{"v":0,"d":"0.00E+00"},{"v":0,"d":"0.00E+00"},{"v":0,"d":"0.00E+00"},{"v":0,"d":"0.00E+00"},{"v":0,"d":"0.00E+00"},{"v":0,"d":"0.00E+00"},{"v":0,"d":"0.00E+00"},{"v":0,"d":"0.00E+00"},{"v":0,"d":"0.00E+00"},{"v":0,"d":"0.00E+00"},{"v":0,"d":"0.00E+00"},{"v":0,"d":"0.00E+00"},{"v":0,"d":"0.00E+00"},{"v":0,"d":"0.00E+00"},{"v":0,"d":"0.00E+00"},{"v":0,"d":"0.00E+00"},{"v":0,"d":"0.00E+00"},{"v":0,"d":"0.00E+00"},{"v":0,"d":"0.00E+00"},{"v":0,"d":"0.00E+00"},{"v":0,"d":"0.00E+00"},{"v":0,"d":"0.00E+00"},{"v":0,"d":"0.00E+00"},{"v":0,"d":"0.00E+00"},{"v":0,"d":"0.00E+00"},{"v":0,"d":"0.00E+00"},{"v":0,"d":"0.00E+00"},{"v":0,"d":"0.00E+00"},{"v":0,"d":"0.00E+00"},{"v":0,"d":"0.00E+00"},{"v":0,"d":"0.00E+00"},{"v":0,"d":"0.00E+00"},{"v":0,"d":"0.00E+00"},{"v":0,"d":"0.00E+00"},{"v":0,"d":"0.00E+00"},{"v":0,"d":"0.00E+00"},{"v":0,"d":"0.00E+00"},{"v":0,"d":"0.00E+00"},{"v":0,"d":"0.00E+00"},{"v":0,"d":"0.00E+00"},{"v":0,"d":"0.00E+00"},{"v":0,"d":"0.00E+00"},{"v":0,"d":"0.00E+00"},{"v":0,"d":"0.00E+00"},{"v":0,"d":"0.00E+00"},{"v":0,"d":"0.00E+00"},{"v":0,"d":"0.00E+00"},{"v":0,"d":"0.00E+00"},{"v":0,"d":"0.00E+00"},{"v":0,"d":"0.00E+00"},{"v":0,"d":"0.00E+00"},{"v":0,"d":"0.00E+00"},{"v":0,"d":"0.00E+00"},{"v":0,"d":"0.00E+00"},{"v":0,"d":"0.00E+00"},{"v":0,"d":"0.00E+00"},{"v":0,"d":"0.00E+00"},{"v":0,"d":"0.00E+00"},{"v":0,"d":"0.00E+00"},{"v":0,"d":"0.00E+00"},{"v":0,"d":"0.00E+00"},{"v":0,"d":"0.00E+00"},{"v":0,"d":"0.00E+00"},{"v":0,"d":"0.00E+00"},{"v":0,"d":"0.00E+00"},{"v":0,"d":"0.00E+00"},{"v":0,"d":"0.00E+00"},{"v":0,"d":"0.00E+00"},{"v":0,"d":"0.00E+00"},{"v":0,"d":"0.00E+00"},0,{"v":0,"d":"0.00E+00"},{"v":0,"d":"0.00E+00"},{"v":0,"d":"0.00E+00"},{"v":0,"d":"0.00E+00"},{"v":0,"d":"0.00E+00"},0,{"v":0,"d":"0.00E+00"},{"v":0,"d":"0.00E+00"},{"v":0,"d":"0.00E+00"},{"v":0,"d":"0.00E+00"},{"v":0,"d":"0.00E+00"},0,{"v":0,"d":"0.00E+00"},{"v":0,"d":"0.00E+00"},{"v":0,"d":"0.00E+00"},{"v":0,"d":"0.00E+00"},{"v":0,"d":"0.00E+00"},0,{"v":0,"d":"0.00E+00"},{"v":0,"d":"0.00E+00"},{"v":0,"d":"0.00E+00"},{"v":0,"d":"0.00E+00"},{"v":0,"d":"0.00E+00"},0,"        ","                                           ",0]
[544,"Foz do Laje ","0 - ","0 - ",544,0,"31 - ITUMBIARA   ",{"v":0,"d":"0.00"},{"v":0,"d":"0.00"},0,"0 - NÃO HÁ",0,0,0,0,0,0,{"v":0,"d":"0.00E+00"},{"v":0,"d":"0.00E+00"},{"v":0,"d":"0.00E+00"},{"v":0,"d":"0.00E+00"},{"v":0,"d":"0.00E+00"},{"v":0,"d":"0.00E+00"},{"v":0,"d":"0.00E+00"},{"v":0,"d":"0.00E+00"},{"v":0,"d":"0.00E+00"},{"v":0,"d":"0.00E+00"},0,0,0,0,0,0,0,0,0,0,0,0,0,0,0,0,"0 - NÃO HÁ",0,0,0,0,0,0,0,0,"No",2,0,0,0,0,0,0,0,0,0,0,0,0,0,0,0,0,0,0,0,0,{"v":0,"d":"0.00E+00"},{"v":0,"d":"0.00E+00"},{"v":0,"d":"0.00E+00"},{"v":0,"d":"0.00E+00"},{"v":0,"d":"0.00E+00"},{"v":0,"d":"0.00E+00"},{"v":0,"d":"0.00E+00"},{"v":0,"d":"0.00E+00"},{"v":0,"d":"0.00E+00"},{"v":0,"d":"0.00E+00"},{"v":0,"d":"0.00E+00"},{"v":0,"d":"0.00E+00"},{"v":0,"d":"0.00E+00"},{"v":0,"d":"0.00E+00"},{"v":0,"d":"0.00E+00"},{"v":0,"d":"0.00E+00"},{"v":0,"d":"0.00E+00"},{"v":0,"d":"0.00E+00"},{"v":0,"d":"0.00E+00"},{"v":0,"d":"0.00E+00"},{"v":0,"d":"0.00E+00"},{"v":0,"d":"0.00E+00"},{"v":0,"d":"0.00E+00"},{"v":0,"d":"0.00E+00"},{"v":0,"d":"0.00E+00"},{"v":0,"d":"0.00E+00"},{"v":0,"d":"0.00E+00"},{"v":0,"d":"0.00E+00"},{"v":0,"d":"0.00E+00"},{"v":0,"d":"0.00E+00"},{"v":0,"d":"0.00E+00"},{"v":0,"d":"0.00E+00"},{"v":0,"d":"0.00E+00"},{"v":0,"d":"0.00E+00"},{"v":0,"d":"0.00E+00"},{"v":0,"d":"0.00E+00"},{"v":0,"d":"0.00E+00"},{"v":0,"d":"0.00E+00"},{"v":0,"d":"0.00E+00"},{"v":0,"d":"0.00E+00"},{"v":0,"d":"0.00E+00"},{"v":0,"d":"0.00E+00"},{"v":0,"d":"0.00E+00"},{"v":0,"d":"0.00E+00"},{"v":0,"d":"0.00E+00"},{"v":0,"d":"0.00E+00"},{"v":0,"d":"0.00E+00"},{"v":0,"d":"0.00E+00"},{"v":0,"d":"0.00E+00"},{"v":0,"d":"0.00E+00"},{"v":0,"d":"0.00E+00"},{"v":0,"d":"0.00E+00"},{"v":0,"d":"0.00E+00"},{"v":0,"d":"0.00E+00"},{"v":0,"d":"0.00E+00"},{"v":0,"d":"0.00E+00"},{"v":0,"d":"0.00E+00"},{"v":0,"d":"0.00E+00"},{"v":0,"d":"0.00E+00"},{"v":0,"d":"0.00E+00"},{"v":0,"d":"0.00E+00"},{"v":0,"d":"0.00E+00"},{"v":0,"d":"0.00E+00"},{"v":0,"d":"0.00E+00"},{"v":0,"d":"0.00E+00"},{"v":0,"d":"0.00E+00"},{"v":0,"d":"0.00E+00"},{"v":0,"d":"0.00E+00"},{"v":0,"d":"0.00E+00"},{"v":0,"d":"0.00E+00"},{"v":0,"d":"0.00E+00"},{"v":0,"d":"0.00E+00"},{"v":0,"d":"0.00E+00"},{"v":0,"d":"0.00E+00"},{"v":0,"d":"0.00E+00"},{"v":0,"d":"0.00E+00"},{"v":0,"d":"0.00E+00"},{"v":0,"d":"0.00E+00"},{"v":0,"d":"0.00E+00"},{"v":0,"d":"0.00E+00"},0,{"v":0,"d":"0.00E+00"},{"v":0,"d":"0.00E+00"},{"v":0,"d":"0.00E+00"},{"v":0,"d":"0.00E+00"},{"v":0,"d":"0.00E+00"},0,{"v":0,"d":"0.00E+00"},{"v":0,"d":"0.00E+00"},{"v":0,"d":"0.00E+00"},{"v":0,"d":"0.00E+00"},{"v":0,"d":"0.00E+00"},0,{"v":0,"d":"0.00E+00"},{"v":0,"d":"0.00E+00"},{"v":0,"d":"0.00E+00"},{"v":0,"d":"0.00E+00"},{"v":0,"d":"0.00E+00"},0,{"v":0,"d":"0.00E+00"},{"v":0,"d":"0.00E+00"},{"v":0,"d":"0.00E+00"},{"v":0,"d":"0.00E+00"},{"v":0,"d":"0.00E+00"},0,"        ","                                           ",0]
[546,"Bois 12     ","0 - ","0 - ",546,0,"547 - Bois 13     ",{"v":0,"d":"0.00"},{"v":0,"d":"0.00"},0,"0 - NÃO HÁ",0,0,0,0,0,0,{"v":0,"d":"0.00E+00"},{"v":0,"d":"0.00E+00"},{"v":0,"d":"0.00E+00"},{"v":0,"d":"0.00E+00"},{"v":0,"d":"0.00E+00"},{"v":0,"d":"0.00E+00"},{"v":0,"d":"0.00E+00"},{"v":0,"d":"0.00E+00"},{"v":0,"d":"0.00E+00"},{"v":0,"d":"0.00E+00"},0,0,0,0,0,0,0,0,0,0,0,0,0,0,0,0,"0 - NÃO HÁ",0,0,0,0,0,0,0,0,"No",2,0,0,0,0,0,0,0,0,0,0,0,0,0,0,0,0,0,0,0,0,{"v":0,"d":"0.00E+00"},{"v":0,"d":"0.00E+00"},{"v":0,"d":"0.00E+00"},{"v":0,"d":"0.00E+00"},{"v":0,"d":"0.00E+00"},{"v":0,"d":"0.00E+00"},{"v":0,"d":"0.00E+00"},{"v":0,"d":"0.00E+00"},{"v":0,"d":"0.00E+00"},{"v":0,"d":"0.00E+00"},{"v":0,"d":"0.00E+00"},{"v":0,"d":"0.00E+00"},{"v":0,"d":"0.00E+00"},{"v":0,"d":"0.00E+00"},{"v":0,"d":"0.00E+00"},{"v":0,"d":"0.00E+00"},{"v":0,"d":"0.00E+00"},{"v":0,"d":"0.00E+00"},{"v":0,"d":"0.00E+00"},{"v":0,"d":"0.00E+00"},{"v":0,"d":"0.00E+00"},{"v":0,"d":"0.00E+00"},{"v":0,"d":"0.00E+00"},{"v":0,"d":"0.00E+00"},{"v":0,"d":"0.00E+00"},{"v":0,"d":"0.00E+00"},{"v":0,"d":"0.00E+00"},{"v":0,"d":"0.00E+00"},{"v":0,"d":"0.00E+00"},{"v":0,"d":"0.00E+00"},{"v":0,"d":"0.00E+00"},{"v":0,"d":"0.00E+00"},{"v":0,"d":"0.00E+00"},{"v":0,"d":"0.00E+00"},{"v":0,"d":"0.00E+00"},{"v":0,"d":"0.00E+00"},{"v":0,"d":"0.00E+00"},{"v":0,"d":"0.00E+00"},{"v":0,"d":"0.00E+00"},{"v":0,"d":"0.00E+00"},{"v":0,"d":"0.00E+00"},{"v":0,"d":"0.00E+00"},{"v":0,"d":"0.00E+00"},{"v":0,"d":"0.00E+00"},{"v":0,"d":"0.00E+00"},{"v":0,"d":"0.00E+00"},{"v":0,"d":"0.00E+00"},{"v":0,"d":"0.00E+00"},{"v":0,"d":"0.00E+00"},{"v":0,"d":"0.00E+00"},{"v":0,"d":"0.00E+00"},{"v":0,"d":"0.00E+00"},{"v":0,"d":"0.00E+00"},{"v":0,"d":"0.00E+00"},{"v":0,"d":"0.00E+00"},{"v":0,"d":"0.00E+00"},{"v":0,"d":"0.00E+00"},{"v":0,"d":"0.00E+00"},{"v":0,"d":"0.00E+00"},{"v":0,"d":"0.00E+00"},{"v":0,"d":"0.00E+00"},{"v":0,"d":"0.00E+00"},{"v":0,"d":"0.00E+00"},{"v":0,"d":"0.00E+00"},{"v":0,"d":"0.00E+00"},{"v":0,"d":"0.00E+00"},{"v":0,"d":"0.00E+00"},{"v":0,"d":"0.00E+00"},{"v":0,"d":"0.00E+00"},{"v":0,"d":"0.00E+00"},{"v":0,"d":"0.00E+00"},{"v":0,"d":"0.00E+00"},{"v":0,"d":"0.00E+00"},{"v":0,"d":"0.00E+00"},{"v":0,"d":"0.00E+00"},{"v":0,"d":"0.00E+00"},{"v":0,"d":"0.00E+00"},{"v":0,"d":"0.00E+00"},{"v":0,"d":"0.00E+00"},{"v":0,"d":"0.00E+00"},0,{"v":0,"d":"0.00E+00"},{"v":0,"d":"0.00E+00"},{"v":0,"d":"0.00E+00"},{"v":0,"d":"0.00E+00"},{"v":0,"d":"0.00E+00"},0,{"v":0,"d":"0.00E+00"},{"v":0,"d":"0.00E+00"},{"v":0,"d":"0.00E+00"},{"v":0,"d":"0.00E+00"},{"v":0,"d":"0.00E+00"},0,{"v":0,"d":"0.00E+00"},{"v":0,"d":"0.00E+00"},{"v":0,"d":"0.00E+00"},{"v":0,"d":"0.00E+00"},{"v":0,"d":"0.00E+00"},0,{"v":0,"d":"0.00E+00"},{"v":0,"d":"0.00E+00"},{"v":0,"d":"0.00E+00"},{"v":0,"d":"0.00E+00"},{"v":0,"d":"0.00E+00"},0,"        ","                                           ",0]
[547,"Bois 13     ","0 - ","0 - ",547,0,"33 - SAO SIMAO   ",{"v":0,"d":"0.00"},{"v":0,"d":"0.00"},0,"0 - NÃO HÁ",0,0,0,0,0,0,{"v":0,"d":"0.00E+00"},{"v":0,"d":"0.00E+00"},{"v":0,"d":"0.00E+00"},{"v":0,"d":"0.00E+00"},{"v":0,"d":"0.00E+00"},{"v":0,"d":"0.00E+00"},{"v":0,"d":"0.00E+00"},{"v":0,"d":"0.00E+00"},{"v":0,"d":"0.00E+00"},{"v":0,"d":"0.00E+00"},0,0,0,0,0,0,0,0,0,0,0,0,0,0,0,0,"0 - NÃO HÁ",0,0,0,0,0,0,0,0,"No",2,0,0,0,0,0,0,0,0,0,0,0,0,0,0,0,0,0,0,0,0,{"v":0,"d":"0.00E+00"},{"v":0,"d":"0.00E+00"},{"v":0,"d":"0.00E+00"},{"v":0,"d":"0.00E+00"},{"v":0,"d":"0.00E+00"},{"v":0,"d":"0.00E+00"},{"v":0,"d":"0.00E+00"},{"v":0,"d":"0.00E+00"},{"v":0,"d":"0.00E+00"},{"v":0,"d":"0.00E+00"},{"v":0,"d":"0.00E+00"},{"v":0,"d":"0.00E+00"},{"v":0,"d":"0.00E+00"},{"v":0,"d":"0.00E+00"},{"v":0,"d":"0.00E+00"},{"v":0,"d":"0.00E+00"},{"v":0,"d":"0.00E+00"},{"v":0,"d":"0.00E+00"},{"v":0,"d":"0.00E+00"},{"v":0,"d":"0.00E+00"},{"v":0,"d":"0.00E+00"},{"v":0,"d":"0.00E+00"},{"v":0,"d":"0.00E+00"},{"v":0,"d":"0.00E+00"},{"v":0,"d":"0.00E+00"},{"v":0,"d":"0.00E+00"},{"v":0,"d":"0.00E+00"},{"v":0,"d":"0.00E+00"},{"v":0,"d":"0.00E+00"},{"v":0,"d":"0.00E+00"},{"v":0,"d":"0.00E+00"},{"v":0,"d":"0.00E+00"},{"v":0,"d":"0.00E+00"},{"v":0,"d":"0.00E+00"},{"v":0,"d":"0.00E+00"},{"v":0,"d":"0.00E+00"},{"v":0,"d":"0.00E+00"},{"v":0,"d":"0.00E+00"},{"v":0,"d":"0.00E+00"},{"v":0,"d":"0.00E+00"},{"v":0,"d":"0.00E+00"},{"v":0,"d":"0.00E+00"},{"v":0,"d":"0.00E+00"},{"v":0,"d":"0.00E+00"},{"v":0,"d":"0.00E+00"},{"v":0,"d":"0.00E+00"},{"v":0,"d":"0.00E+00"},{"v":0,"d":"0.00E+00"},{"v":0,"d":"0.00E+00"},{"v":0,"d":"0.00E+00"},{"v":0,"d":"0.00E+00"},{"v":0,"d":"0.00E+00"},{"v":0,"d":"0.00E+00"},{"v":0,"d":"0.00E+00"},{"v":0,"d":"0.00E+00"},{"v":0,"d":"0.00E+00"},{"v":0,"d":"0.00E+00"},{"v":0,"d":"0.00E+00"},{"v":0,"d":"0.00E+00"},{"v":0,"d":"0.00E+00"},{"v":0,"d":"0.00E+00"},{"v":0,"d":"0.00E+00"},{"v":0,"d":"0.00E+00"},{"v":0,"d":"0.00E+00"},{"v":0,"d":"0.00E+00"},{"v":0,"d":"0.00E+00"},{"v":0,"d":"0.00E+00"},{"v":0,"d":"0.00E+00"},{"v":0,"d":"0.00E+00"},{"v":0,"d":"0.00E+00"},{"v":0,"d":"0.00E+00"},{"v":0,"d":"0.00E+00"},{"v":0,"d":"0.00E+00"},{"v":0,"d":"0.00E+00"},{"v":0,"d":"0.00E+00"},{"v":0,"d":"0.00E+00"},{"v":0,"d":"0.00E+00"},{"v":0,"d":"0.00E+00"},{"v":0,"d":"0.00E+00"},{"v":0,"d":"0.00E+00"},0,{"v":0,"d":"0.00E+00"},{"v":0,"d":"0.00E+00"},{"v":0,"d":"0.00E+00"},{"v":0,"d":"0.00E+00"},{"v":0,"d":"0.00E+00"},0,{"v":0,"d":"0.00E+00"},{"v":0,"d":"0.00E+00"},{"v":0,"d":"0.00E+00"},{"v":0,"d":"0.00E+00"},{"v":0,"d":"0.00E+00"},0,{"v":0,"d":"0.00E+00"},{"v":0,"d":"0.00E+00"},{"v":0,"d":"0.00E+00"},{"v":0,"d":"0.00E+00"},{"v":0,"d":"0.00E+00"},0,{"v":0,"d":"0.00E+00"},{"v":0,"d":"0.00E+00"},{"v":0,"d":"0.00E+00"},{"v":0,"d":"0.00E+00"},{"v":0,"d":"0.00E+00"},0,"        ","                                           ",0]
[553,"Água Limp GO","0 - ","0 - ",553,0,"554 - Alvorada Bxo",{"v":0,"d":"0.00"},{"v":0,"d":"0.00"},0,"0 - NÃO HÁ",0,0,0,0,0,0,{"v":0,"d":"0.00E+00"},{"v":0,"d":"0.00E+00"},{"v":0,"d":"0.00E+00"},{"v":0,"d":"0.00E+00"},{"v":0,"d":"0.00E+00"},{"v":0,"d":"0.00E+00"},{"v":0,"d":"0.00E+00"},{"v":0,"d":"0.00E+00"},{"v":0,"d":"0.00E+00"},{"v":0,"d":"0.00E+00"},0,0,0,0,0,0,0,0,0,0,0,0,0,0,0,0,"0 - NÃO HÁ",0,0,0,0,0,0,0,0,"No",2,0,0,0,0,0,0,0,0,0,0,0,0,0,0,0,0,0,0,0,0,{"v":0,"d":"0.00E+00"},{"v":0,"d":"0.00E+00"},{"v":0,"d":"0.00E+00"},{"v":0,"d":"0.00E+00"},{"v":0,"d":"0.00E+00"},{"v":0,"d":"0.00E+00"},{"v":0,"d":"0.00E+00"},{"v":0,"d":"0.00E+00"},{"v":0,"d":"0.00E+00"},{"v":0,"d":"0.00E+00"},{"v":0,"d":"0.00E+00"},{"v":0,"d":"0.00E+00"},{"v":0,"d":"0.00E+00"},{"v":0,"d":"0.00E+00"},{"v":0,"d":"0.00E+00"},{"v":0,"d":"0.00E+00"},{"v":0,"d":"0.00E+00"},{"v":0,"d":"0.00E+00"},{"v":0,"d":"0.00E+00"},{"v":0,"d":"0.00E+00"},{"v":0,"d":"0.00E+00"},{"v":0,"d":"0.00E+00"},{"v":0,"d":"0.00E+00"},{"v":0,"d":"0.00E+00"},{"v":0,"d":"0.00E+00"},{"v":0,"d":"0.00E+00"},{"v":0,"d":"0.00E+00"},{"v":0,"d":"0.00E+00"},{"v":0,"d":"0.00E+00"},{"v":0,"d":"0.00E+00"},{"v":0,"d":"0.00E+00"},{"v":0,"d":"0.00E+00"},{"v":0,"d":"0.00E+00"},{"v":0,"d":"0.00E+00"},{"v":0,"d":"0.00E+00"},{"v":0,"d":"0.00E+00"},{"v":0,"d":"0.00E+00"},{"v":0,"d":"0.00E+00"},{"v":0,"d":"0.00E+00"},{"v":0,"d":"0.00E+00"},{"v":0,"d":"0.00E+00"},{"v":0,"d":"0.00E+00"},{"v":0,"d":"0.00E+00"},{"v":0,"d":"0.00E+00"},{"v":0,"d":"0.00E+00"},{"v":0,"d":"0.00E+00"},{"v":0,"d":"0.00E+00"},{"v":0,"d":"0.00E+00"},{"v":0,"d":"0.00E+00"},{"v":0,"d":"0.00E+00"},{"v":0,"d":"0.00E+00"},{"v":0,"d":"0.00E+00"},{"v":0,"d":"0.00E+00"},{"v":0,"d":"0.00E+00"},{"v":0,"d":"0.00E+00"},{"v":0,"d":"0.00E+00"},{"v":0,"d":"0.00E+00"},{"v":0,"d":"0.00E+00"},{"v":0,"d":"0.00E+00"},{"v":0,"d":"0.00E+00"},{"v":0,"d":"0.00E+00"},{"v":0,"d":"0.00E+00"},{"v":0,"d":"0.00E+00"},{"v":0,"d":"0.00E+00"},{"v":0,"d":"0.00E+00"},{"v":0,"d":"0.00E+00"},{"v":0,"d":"0.00E+00"},{"v":0,"d":"0.00E+00"},{"v":0,"d":"0.00E+00"},{"v":0,"d":"0.00E+00"},{"v":0,"d":"0.00E+00"},{"v":0,"d":"0.00E+00"},{"v":0,"d":"0.00E+00"},{"v":0,"d":"0.00E+00"},{"v":0,"d":"0.00E+00"},{"v":0,"d":"0.00E+00"},{"v":0,"d":"0.00E+00"},{"v":0,"d":"0.00E+00"},{"v":0,"d":"0.00E+00"},{"v":0,"d":"0.00E+00"},0,{"v":0,"d":"0.00E+00"},{"v":0,"d":"0.00E+00"},{"v":0,"d":"0.00E+00"},{"v":0,"d":"0.00E+00"},{"v":0,"d":"0.00E+00"},0,{"v":0,"d":"0.00E+00"},{"v":0,"d":"0.00E+00"},{"v":0,"d":"0.00E+00"},{"v":0,"d":"0.00E+00"},{"v":0,"d":"0.00E+00"},0,{"v":0,"d":"0.00E+00"},{"v":0,"d":"0.00E+00"},{"v":0,"d":"0.00E+00"},{"v":0,"d":"0.00E+00"},{"v":0,"d":"0.00E+00"},0,{"v":0,"d":"0.00E+00"},{"v":0,"d":"0.00E+00"},{"v":0,"d":"0.00E+00"},{"v":0,"d":"0.00E+00"},{"v":0,"d":"0.00E+00"},0,"        ","                                           ",0]
[554,"Alvorada Bxo","0 - ","0 - ",554,0,"555 - Foz Corrente",{"v":0,"d":"0.00"},{"v":0,"d":"0.00"},0,"0 - NÃO HÁ",0,0,0,0,0,0,{"v":0,"d":"0.00E+00"},{"v":0,"d":"0.00E+00"},{"v":0,"d":"0.00E+00"},{"v":0,"d":"0.00E+00"},{"v":0,"d":"0.00E+00"},{"v":0,"d":"0.00E+00"},{"v":0,"d":"0.00E+00"},{"v":0,"d":"0.00E+00"},{"v":0,"d":"0.00E+00"},{"v":0,"d":"0.00E+00"},0,0,0,0,0,0,0,0,0,0,0,0,0,0,0,0,"0 - NÃO HÁ",0,0,0,0,0,0,0,0,"No",2,0,0,0,0,0,0,0,0,0,0,0,0,0,0,0,0,0,0,0,0,{"v":0,"d":"0.00E+00"},{"v":0,"d":"0.00E+00"},{"v":0,"d":"0.00E+00"},{"v":0,"d":"0.00E+00"},{"v":0,"d":"0.00E+00"},{"v":0,"d":"0.00E+00"},{"v":0,"d":"0.00E+00"},{"v":0,"d":"0.00E+00"},{"v":0,"d":"0.00E+00"},{"v":0,"d":"0.00E+00"},{"v":0,"d":"0.00E+00"},{"v":0,"d":"0.00E+00"},{"v":0,"d":"0.00E+00"},{"v":0,"d":"0.00E+00"},{"v":0,"d":"0.00E+00"},{"v":0,"d":"0.00E+00"},{"v":0,"d":"0.00E+00"},{"v":0,"d":"0.00E+00"},{"v":0,"d":"0.00E+00"},{"v":0,"d":"0.00E+00"},{"v":0,"d":"0.00E+00"},{"v":0,"d":"0.00E+00"},{"v":0,"d":"0.00E+00"},{"v":0,"d":"0.00E+00"},{"v":0,"d":"0.00E+00"},{"v":0,"d":"0.00E+00"},{"v":0,"d":"0.00E+00"},{"v":0,"d":"0.00E+00"},{"v":0,"d":"0.00E+00"},{"v":0,"d":"0.00E+00"},{"v":0,"d":"0.00E+00"},{"v":0,"d":"0.00E+00"},{"v":0,"d":"0.00E+00"},{"v":0,"d":"0.00E+00"},{"v":0,"d":"0.00E+00"},{"v":0,"d":"0.00E+00"},{"v":0,"d":"0.00E+00"},{"v":0,"d":"0.00E+00"},{"v":0,"d":"0.00E+00"},{"v":0,"d":"0.00E+00"},{"v":0,"d":"0.00E+00"},{"v":0,"d":"0.00E+00"},{"v":0,"d":"0.00E+00"},{"v":0,"d":"0.00E+00"},{"v":0,"d":"0.00E+00"},{"v":0,"d":"0.00E+00"},{"v":0,"d":"0.00E+00"},{"v":0,"d":"0.00E+00"},{"v":0,"d":"0.00E+00"},{"v":0,"d":"0.00E+00"},{"v":0,"d":"0.00E+00"},{"v":0,"d":"0.00E+00"},{"v":0,"d":"0.00E+00"},{"v":0,"d":"0.00E+00"},{"v":0,"d":"0.00E+00"},{"v":0,"d":"0.00E+00"},{"v":0,"d":"0.00E+00"},{"v":0,"d":"0.00E+00"},{"v":0,"d":"0.00E+00"},{"v":0,"d":"0.00E+00"},{"v":0,"d":"0.00E+00"},{"v":0,"d":"0.00E+00"},{"v":0,"d":"0.00E+00"},{"v":0,"d":"0.00E+00"},{"v":0,"d":"0.00E+00"},{"v":0,"d":"0.00E+00"},{"v":0,"d":"0.00E+00"},{"v":0,"d":"0.00E+00"},{"v":0,"d":"0.00E+00"},{"v":0,"d":"0.00E+00"},{"v":0,"d":"0.00E+00"},{"v":0,"d":"0.00E+00"},{"v":0,"d":"0.00E+00"},{"v":0,"d":"0.00E+00"},{"v":0,"d":"0.00E+00"},{"v":0,"d":"0.00E+00"},{"v":0,"d":"0.00E+00"},{"v":0,"d":"0.00E+00"},{"v":0,"d":"0.00E+00"},{"v":0,"d":"0.00E+00"},0,{"v":0,"d":"0.00E+00"},{"v":0,"d":"0.00E+00"},{"v":0,"d":"0.00E+00"},{"v":0,"d":"0.00E+00"},{"v":0,"d":"0.00E+00"},0,{"v":0,"d":"0.00E+00"},{"v":0,"d":"0.00E+00"},{"v":0,"d":"0.00E+00"},{"v":0,"d":"0.00E+00"},{"v":0,"d":"0.00E+00"},0,{"v":0,"d":"0.00E+00"},{"v":0,"d":"0.00E+00"},{"v":0,"d":"0.00E+00"},{"v":0,"d":"0.00E+00"},{"v":0,"d":"0.00E+00"},0,{"v":0,"d":"0.00E+00"},{"v":0,"d":"0.00E+00"},{"v":0,"d":"0.00E+00"},{"v":0,"d":"0.00E+00"},{"v":0,"d":"0.00E+00"},0,"        ","                                           ",0]
[555,"Foz Corrente","0 - ","0 - ",555,0,"34 - _I. SOLTEIRA",{"v":0,"d":"0.00"},{"v":0,"d":"0.00"},0,"0 - NÃO HÁ",0,0,0,0,0,0,{"v":0,"d":"0.00E+00"},{"v":0,"d":"0.00E+00"},{"v":0,"d":"0.00E+00"},{"v":0,"d":"0.00E+00"},{"v":0,"d":"0.00E+00"},{"v":0,"d":"0.00E+00"},{"v":0,"d":"0.00E+00"},{"v":0,"d":"0.00E+00"},{"v":0,"d":"0.00E+00"},{"v":0,"d":"0.00E+00"},0,0,0,0,0,0,0,0,0,0,0,0,0,0,0,0,"0 - NÃO HÁ",0,0,0,0,0,0,0,0,"No",2,0,0,0,0,0,0,0,0,0,0,0,0,0,0,0,0,0,0,0,0,{"v":0,"d":"0.00E+00"},{"v":0,"d":"0.00E+00"},{"v":0,"d":"0.00E+00"},{"v":0,"d":"0.00E+00"},{"v":0,"d":"0.00E+00"},{"v":0,"d":"0.00E+00"},{"v":0,"d":"0.00E+00"},{"v":0,"d":"0.00E+00"},{"v":0,"d":"0.00E+00"},{"v":0,"d":"0.00E+00"},{"v":0,"d":"0.00E+00"},{"v":0,"d":"0.00E+00"},{"v":0,"d":"0.00E+00"},{"v":0,"d":"0.00E+00"},{"v":0,"d":"0.00E+00"},{"v":0,"d":"0.00E+00"},{"v":0,"d":"0.00E+00"},{"v":0,"d":"0.00E+00"},{"v":0,"d":"0.00E+00"},{"v":0,"d":"0.00E+00"},{"v":0,"d":"0.00E+00"},{"v":0,"d":"0.00E+00"},{"v":0,"d":"0.00E+00"},{"v":0,"d":"0.00E+00"},{"v":0,"d":"0.00E+00"},{"v":0,"d":"0.00E+00"},{"v":0,"d":"0.00E+00"},{"v":0,"d":"0.00E+00"},{"v":0,"d":"0.00E+00"},{"v":0,"d":"0.00E+00"},{"v":0,"d":"0.00E+00"},{"v":0,"d":"0.00E+00"},{"v":0,"d":"0.00E+00"},{"v":0,"d":"0.00E+00"},{"v":0,"d":"0.00E+00"},{"v":0,"d":"0.00E+00"},{"v":0,"d":"0.00E+00"},{"v":0,"d":"0.00E+00"},{"v":0,"d":"0.00E+00"},{"v":0,"d":"0.00E+00"},{"v":0,"d":"0.00E+00"},{"v":0,"d":"0.00E+00"},{"v":0,"d":"0.00E+00"},{"v":0,"d":"0.00E+00"},{"v":0,"d":"0.00E+00"},{"v":0,"d":"0.00E+00"},{"v":0,"d":"0.00E+00"},{"v":0,"d":"0.00E+00"},{"v":0,"d":"0.00E+00"},{"v":0,"d":"0.00E+00"},{"v":0,"d":"0.00E+00"},{"v":0,"d":"0.00E+00"},{"v":0,"d":"0.00E+00"},{"v":0,"d":"0.00E+00"},{"v":0,"d":"0.00E+00"},{"v":0,"d":"0.00E+00"},{"v":0,"d":"0.00E+00"},{"v":0,"d":"0.00E+00"},{"v":0,"d":"0.00E+00"},{"v":0,"d":"0.00E+00"},{"v":0,"d":"0.00E+00"},{"v":0,"d":"0.00E+00"},{"v":0,"d":"0.00E+00"},{"v":0,"d":"0.00E+00"},{"v":0,"d":"0.00E+00"},{"v":0,"d":"0.00E+00"},{"v":0,"d":"0.00E+00"},{"v":0,"d":"0.00E+00"},{"v":0,"d":"0.00E+00"},{"v":0,"d":"0.00E+00"},{"v":0,"d":"0.00E+00"},{"v":0,"d":"0.00E+00"},{"v":0,"d":"0.00E+00"},{"v":0,"d":"0.00E+00"},{"v":0,"d":"0.00E+00"},{"v":0,"d":"0.00E+00"},{"v":0,"d":"0.00E+00"},{"v":0,"d":"0.00E+00"},{"v":0,"d":"0.00E+00"},{"v":0,"d":"0.00E+00"},0,{"v":0,"d":"0.00E+00"},{"v":0,"d":"0.00E+00"},{"v":0,"d":"0.00E+00"},{"v":0,"d":"0.00E+00"},{"v":0,"d":"0.00E+00"},0,{"v":0,"d":"0.00E+00"},{"v":0,"d":"0.00E+00"},{"v":0,"d":"0.00E+00"},{"v":0,"d":"0.00E+00"},{"v":0,"d":"0.00E+00"},0,{"v":0,"d":"0.00E+00"},{"v":0,"d":"0.00E+00"},{"v":0,"d":"0.00E+00"},{"v":0,"d":"0.00E+00"},{"v":0,"d":"0.00E+00"},0,{"v":0,"d":"0.00E+00"},{"v":0,"d":"0.00E+00"},{"v":0,"d":"0.00E+00"},{"v":0,"d":"0.00E+00"},{"v":0,"d":"0.00E+00"},0,"        ","                                           ",0]
[560,"Pouso Alto  ","0 - ","0 - ",560,0,"562 - INOCENCIA   ",{"v":0,"d":"0.00"},{"v":0,"d":"0.00"},0,"0 - NÃO HÁ",0,0,0,0,0,0,{"v":0,"d":"0.00E+00"},{"v":0,"d":"0.00E+00"},{"v":0,"d":"0.00E+00"},{"v":0,"d":"0.00E+00"},{"v":0,"d":"0.00E+00"},{"v":0,"d":"0.00E+00"},{"v":0,"d":"0.00E+00"},{"v":0,"d":"0.00E+00"},{"v":0,"d":"0.00E+00"},{"v":0,"d":"0.00E+00"},0,0,0,0,0,0,0,0,0,0,0,0,0,0,0,0,"0 - NÃO HÁ",0,0,0,0,0,0,0,0,"No",2,0,0,0,0,0,0,0,0,0,0,0,0,0,0,0,0,0,0,0,0,{"v":0,"d":"0.00E+00"},{"v":0,"d":"0.00E+00"},{"v":0,"d":"0.00E+00"},{"v":0,"d":"0.00E+00"},{"v":0,"d":"0.00E+00"},{"v":0,"d":"0.00E+00"},{"v":0,"d":"0.00E+00"},{"v":0,"d":"0.00E+00"},{"v":0,"d":"0.00E+00"},{"v":0,"d":"0.00E+00"},{"v":0,"d":"0.00E+00"},{"v":0,"d":"0.00E+00"},{"v":0,"d":"0.00E+00"},{"v":0,"d":"0.00E+00"},{"v":0,"d":"0.00E+00"},{"v":0,"d":"0.00E+00"},{"v":0,"d":"0.00E+00"},{"v":0,"d":"0.00E+00"},{"v":0,"d":"0.00E+00"},{"v":0,"d":"0.00E+00"},{"v":0,"d":"0.00E+00"},{"v":0,"d":"0.00E+00"},{"v":0,"d":"0.00E+00"},{"v":0,"d":"0.00E+00"},{"v":0,"d":"0.00E+00"},{"v":0,"d":"0.00E+00"},{"v":0,"d":"0.00E+00"},{"v":0,"d":"0.00E+00"},{"v":0,"d":"0.00E+00"},{"v":0,"d":"0.00E+00"},{"v":0,"d":"0.00E+00"},{"v":0,"d":"0.00E+00"},{"v":0,"d":"0.00E+00"},{"v":0,"d":"0.00E+00"},{"v":0,"d":"0.00E+00"},{"v":0,"d":"0.00E+00"},{"v":0,"d":"0.00E+00"},{"v":0,"d":"0.00E+00"},{"v":0,"d":"0.00E+00"},{"v":0,"d":"0.00E+00"},{"v":0,"d":"0.00E+00"},{"v":0,"d":"0.00E+00"},{"v":0,"d":"0.00E+00"},{"v":0,"d":"0.00E+00"},{"v":0,"d":"0.00E+00"},{"v":0,"d":"0.00E+00"},{"v":0,"d":"0.00E+00"},{"v":0,"d":"0.00E+00"},{"v":0,"d":"0.00E+00"},{"v":0,"d":"0.00E+00"},{"v":0,"d":"0.00E+00"},{"v":0,"d":"0.00E+00"},{"v":0,"d":"0.00E+00"},{"v":0,"d":"0.00E+00"},{"v":0,"d":"0.00E+00"},{"v":0,"d":"0.00E+00"},{"v":0,"d":"0.00E+00"},{"v":0,"d":"0.00E+00"},{"v":0,"d":"0.00E+00"},{"v":0,"d":"0.00E+00"},{"v":0,"d":"0.00E+00"},{"v":0,"d":"0.00E+00"},{"v":0,"d":"0.00E+00"},{"v":0,"d":"0.00E+00"},{"v":0,"d":"0.00E+00"},{"v":0,"d":"0.00E+00"},{"v":0,"d":"0.00E+00"},{"v":0,"d":"0.00E+00"},{"v":0,"d":"0.00E+00"},{"v":0,"d":"0.00E+00"},{"v":0,"d":"0.00E+00"},{"v":0,"d":"0.00E+00"},{"v":0,"d":"0.00E+00"},{"v":0,"d":"0.00E+00"},{"v":0,"d":"0.00E+00"},{"v":0,"d":"0.00E+00"},{"v":0,"d":"0.00E+00"},{"v":0,"d":"0.00E+00"},{"v":0,"d":"0.00E+00"},{"v":0,"d":"0.00E+00"},0,{"v":0,"d":"0.00E+00"},{"v":0,"d":"0.00E+00"},{"v":0,"d":"0.00E+00"},{"v":0,"d":"0.00E+00"},{"v":0,"d":"0.00E+00"},0,{"v":0,"d":"0.00E+00"},{"v":0,"d":"0.00E+00"},{"v":0,"d":"0.00E+00"},{"v":0,"d":"0.00E+00"},{"v":0,"d":"0.00E+00"},0,{"v":0,"d":"0.00E+00"},{"v":0,"d":"0.00E+00"},{"v":0,"d":"0.00E+00"},{"v":0,"d":"0.00E+00"},{"v":0,"d":"0.00E+00"},0,{"v":0,"d":"0.00E+00"},{"v":0,"d":"0.00E+00"},{"v":0,"d":"0.00E+00"},{"v":0,"d":"0.00E+00"},{"v":0,"d":"0.00E+00"},0,"        ","                                           ",0]
[585,"Taboca      ","0 - ","0 - ",585,0,"281 - PONTE PEDRA ",{"v":0,"d":"0.00"},{"v":0,"d":"0.00"},0,"0 - NÃO HÁ",0,0,0,0,0,0,{"v":0,"d":"0.00E+00"},{"v":0,"d":"0.00E+00"},{"v":0,"d":"0.00E+00"},{"v":0,"d":"0.00E+00"},{"v":0,"d":"0.00E+00"},{"v":0,"d":"0.00E+00"},{"v":0,"d":"0.00E+00"},{"v":0,"d":"0.00E+00"},{"v":0,"d":"0.00E+00"},{"v":0,"d":"0.00E+00"},0,0,0,0,0,0,0,0,0,0,0,0,0,0,0,0,"0 - NÃO HÁ",0,0,0,0,0,0,0,0,"No",2,0,0,0,0,0,0,0,0,0,0,0,0,0,0,0,0,0,0,0,0,{"v":0,"d":"0.00E+00"},{"v":0,"d":"0.00E+00"},{"v":0,"d":"0.00E+00"},{"v":0,"d":"0.00E+00"},{"v":0,"d":"0.00E+00"},{"v":0,"d":"0.00E+00"},{"v":0,"d":"0.00E+00"},{"v":0,"d":"0.00E+00"},{"v":0,"d":"0.00E+00"},{"v":0,"d":"0.00E+00"},{"v":0,"d":"0.00E+00"},{"v":0,"d":"0.00E+00"},{"v":0,"d":"0.00E+00"},{"v":0,"d":"0.00E+00"},{"v":0,"d":"0.00E+00"},{"v":0,"d":"0.00E+00"},{"v":0,"d":"0.00E+00"},{"v":0,"d":"0.00E+00"},{"v":0,"d":"0.00E+00"},{"v":0,"d":"0.00E+00"},{"v":0,"d":"0.00E+00"},{"v":0,"d":"0.00E+00"},{"v":0,"d":"0.00E+00"},{"v":0,"d":"0.00E+00"},{"v":0,"d":"0.00E+00"},{"v":0,"d":"0.00E+00"},{"v":0,"d":"0.00E+00"},{"v":0,"d":"0.00E+00"},{"v":0,"d":"0.00E+00"},{"v":0,"d":"0.00E+00"},{"v":0,"d":"0.00E+00"},{"v":0,"d":"0.00E+00"},{"v":0,"d":"0.00E+00"},{"v":0,"d":"0.00E+00"},{"v":0,"d":"0.00E+00"},{"v":0,"d":"0.00E+00"},{"v":0,"d":"0.00E+00"},{"v":0,"d":"0.00E+00"},{"v":0,"d":"0.00E+00"},{"v":0,"d":"0.00E+00"},{"v":0,"d":"0.00E+00"},{"v":0,"d":"0.00E+00"},{"v":0,"d":"0.00E+00"},{"v":0,"d":"0.00E+00"},{"v":0,"d":"0.00E+00"},{"v":0,"d":"0.00E+00"},{"v":0,"d":"0.00E+00"},{"v":0,"d":"0.00E+00"},{"v":0,"d":"0.00E+00"},{"v":0,"d":"0.00E+00"},{"v":0,"d":"0.00E+00"},{"v":0,"d":"0.00E+00"},{"v":0,"d":"0.00E+00"},{"v":0,"d":"0.00E+00"},{"v":0,"d":"0.00E+00"},{"v":0,"d":"0.00E+00"},{"v":0,"d":"0.00E+00"},{"v":0,"d":"0.00E+00"},{"v":0,"d":"0.00E+00"},{"v":0,"d":"0.00E+00"},{"v":0,"d":"0.00E+00"},{"v":0,"d":"0.00E+00"},{"v":0,"d":"0.00E+00"},{"v":0,"d":"0.00E+00"},{"v":0,"d":"0.00E+00"},{"v":0,"d":"0.00E+00"},{"v":0,"d":"0.00E+00"},{"v":0,"d":"0.00E+00"},{"v":0,"d":"0.00E+00"},{"v":0,"d":"0.00E+00"},{"v":0,"d":"0.00E+00"},{"v":0,"d":"0.00E+00"},{"v":0,"d":"0.00E+00"},{"v":0,"d":"0.00E+00"},{"v":0,"d":"0.00E+00"},{"v":0,"d":"0.00E+00"},{"v":0,"d":"0.00E+00"},{"v":0,"d":"0.00E+00"},{"v":0,"d":"0.00E+00"},{"v":0,"d":"0.00E+00"},0,{"v":0,"d":"0.00E+00"},{"v":0,"d":"0.00E+00"},{"v":0,"d":"0.00E+00"},{"v":0,"d":"0.00E+00"},{"v":0,"d":"0.00E+00"},0,{"v":0,"d":"0.00E+00"},{"v":0,"d":"0.00E+00"},{"v":0,"d":"0.00E+00"},{"v":0,"d":"0.00E+00"},{"v":0,"d":"0.00E+00"},0,{"v":0,"d":"0.00E+00"},{"v":0,"d":"0.00E+00"},{"v":0,"d":"0.00E+00"},{"v":0,"d":"0.00E+00"},{"v":0,"d":"0.00E+00"},0,{"v":0,"d":"0.00E+00"},{"v":0,"d":"0.00E+00"},{"v":0,"d":"0.00E+00"},{"v":0,"d":"0.00E+00"},{"v":0,"d":"0.00E+00"},0,"        ","                                           ",0]
[588,"Pery        ","0 - ","0 - ",588,0,"88 - SAO ROQUE   ",{"v":0,"d":"0.00"},{"v":0,"d":"0.00"},0,"0 - NÃO HÁ",0,0,0,0,0,0,{"v":0,"d":"0.00E+00"},{"v":0,"d":"0.00E+00"},{"v":0,"d":"0.00E+00"},{"v":0,"d":"0.00E+00"},{"v":0,"d":"0.00E+00"},{"v":0,"d":"0.00E+00"},{"v":0,"d":"0.00E+00"},{"v":0,"d":"0.00E+00"},{"v":0,"d":"0.00E+00"},{"v":0,"d":"0.00E+00"},0,0,0,0,0,0,0,0,0,0,0,0,0,0,0,0,"0 - NÃO HÁ",0,0,0,0,0,0,0,0,"No",2,0,0,0,0,0,0,0,0,0,0,0,0,0,0,0,0,0,0,0,0,{"v":0,"d":"0.00E+00"},{"v":0,"d":"0.00E+00"},{"v":0,"d":"0.00E+00"},{"v":0,"d":"0.00E+00"},{"v":0,"d":"0.00E+00"},{"v":0,"d":"0.00E+00"},{"v":0,"d":"0.00E+00"},{"v":0,"d":"0.00E+00"},{"v":0,"d":"0.00E+00"},{"v":0,"d":"0.00E+00"},{"v":0,"d":"0.00E+00"},{"v":0,"d":"0.00E+00"},{"v":0,"d":"0.00E+00"},{"v":0,"d":"0.00E+00"},{"v":0,"d":"0.00E+00"},{"v":0,"d":"0.00E+00"},{"v":0,"d":"0.00E+00"},{"v":0,"d":"0.00E+00"},{"v":0,"d":"0.00E+00"},{"v":0,"d":"0.00E+00"},{"v":0,"d":"0.00E+00"},{"v":0,"d":"0.00E+00"},{"v":0,"d":"0.00E+00"},{"v":0,"d":"0.00E+00"},{"v":0,"d":"0.00E+00"},{"v":0,"d":"0.00E+00"},{"v":0,"d":"0.00E+00"},{"v":0,"d":"0.00E+00"},{"v":0,"d":"0.00E+00"},{"v":0,"d":"0.00E+00"},{"v":0,"d":"0.00E+00"},{"v":0,"d":"0.00E+00"},{"v":0,"d":"0.00E+00"},{"v":0,"d":"0.00E+00"},{"v":0,"d":"0.00E+00"},{"v":0,"d":"0.00E+00"},{"v":0,"d":"0.00E+00"},{"v":0,"d":"0.00E+00"},{"v":0,"d":"0.00E+00"},{"v":0,"d":"0.00E+00"},{"v":0,"d":"0.00E+00"},{"v":0,"d":"0.00E+00"},{"v":0,"d":"0.00E+00"},{"v":0,"d":"0.00E+00"},{"v":0,"d":"0.00E+00"},{"v":0,"d":"0.00E+00"},{"v":0,"d":"0.00E+00"},{"v":0,"d":"0.00E+00"},{"v":0,"d":"0.00E+00"},{"v":0,"d":"0.00E+00"},{"v":0,"d":"0.00E+00"},{"v":0,"d":"0.00E+00"},{"v":0,"d":"0.00E+00"},{"v":0,"d":"0.00E+00"},{"v":0,"d":"0.00E+00"},{"v":0,"d":"0.00E+00"},{"v":0,"d":"0.00E+00"},{"v":0,"d":"0.00E+00"},{"v":0,"d":"0.00E+00"},{"v":0,"d":"0.00E+00"},{"v":0,"d":"0.00E+00"},{"v":0,"d":"0.00E+00"},{"v":0,"d":"0.00E+00"},{"v":0,"d":"0.00E+00"},{"v":0,"d":"0.00E+00"},{"v":0,"d":"0.00E+00"},{"v":0,"d":"0.00E+00"},{"v":0,"d":"0.00E+00"},{"v":0,"d":"0.00E+00"},{"v":0,"d":"0.00E+00"},{"v":0,"d":"0.00E+00"},{"v":0,"d":"0.00E+00"},{"v":0,"d":"0.00E+00"},{"v":0,"d":"0.00E+00"},{"v":0,"d":"0.00E+00"},{"v":0,"d":"0.00E+00"},{"v":0,"d":"0.00E+00"},{"v":0,"d":"0.00E+00"},{"v":0,"d":"0.00E+00"},{"v":0,"d":"0.00E+00"},0,{"v":0,"d":"0.00E+00"},{"v":0,"d":"0.00E+00"},{"v":0,"d":"0.00E+00"},{"v":0,"d":"0.00E+00"},{"v":0,"d":"0.00E+00"},0,{"v":0,"d":"0.00E+00"},{"v":0,"d":"0.00E+00"},{"v":0,"d":"0.00E+00"},{"v":0,"d":"0.00E+00"},{"v":0,"d":"0.00E+00"},0,{"v":0,"d":"0.00E+00"},{"v":0,"d":"0.00E+00"},{"v":0,"d":"0.00E+00"},{"v":0,"d":"0.00E+00"},{"v":0,"d":"0.00E+00"},0,{"v":0,"d":"0.00E+00"},{"v":0,"d":"0.00E+00"},{"v":0,"d":"0.00E+00"},{"v":0,"d":"0.00E+00"},{"v":0,"d":"0.00E+00"},0,"        ","                                           ",0]
[599,"Batatal     ","0 - ","0 - ",599,0,"0 - NÃO HÁ",{"v":0,"d":"0.00"},{"v":0,"d":"0.00"},0,"0 - NÃO HÁ",0,0,0,0,0,0,{"v":0,"d":"0.00E+00"},{"v":0,"d":"0.00E+00"},{"v":0,"d":"0.00E+00"},{"v":0,"d":"0.00E+00"},{"v":0,"d":"0.00E+00"},{"v":0,"d":"0.00E+00"},{"v":0,"d":"0.00E+00"},{"v":0,"d":"0.00E+00"},{"v":0,"d":"0.00E+00"},{"v":0,"d":"0.00E+00"},0,0,0,0,0,0,0,0,0,0,0,0,0,0,0,0,"0 - NÃO HÁ",0,0,0,0,0,0,0,0,"No",2,0,0,0,0,0,0,0,0,0,0,0,0,0,0,0,0,0,0,0,0,{"v":0,"d":"0.00E+00"},{"v":0,"d":"0.00E+00"},{"v":0,"d":"0.00E+00"},{"v":0,"d":"0.00E+00"},{"v":0,"d":"0.00E+00"},{"v":0,"d":"0.00E+00"},{"v":0,"d":"0.00E+00"},{"v":0,"d":"0.00E+00"},{"v":0,"d":"0.00E+00"},{"v":0,"d":"0.00E+00"},{"v":0,"d":"0.00E+00"},{"v":0,"d":"0.00E+00"},{"v":0,"d":"0.00E+00"},{"v":0,"d":"0.00E+00"},{"v":0,"d":"0.00E+00"},{"v":0,"d":"0.00E+00"},{"v":0,"d":"0.00E+00"},{"v":0,"d":"0.00E+00"},{"v":0,"d":"0.00E+00"},{"v":0,"d":"0.00E+00"},{"v":0,"d":"0.00E+00"},{"v":0,"d":"0.00E+00"},{"v":0,"d":"0.00E+00"},{"v":0,"d":"0.00E+00"},{"v":0,"d":"0.00E+00"},{"v":0,"d":"0.00E+00"},{"v":0,"d":"0.00E+00"},{"v":0,"d":"0.00E+00"},{"v":0,"d":"0.00E+00"},{"v":0,"d":"0.00E+00"},{"v":0,"d":"0.00E+00"},{"v":0,"d":"0.00E+00"},{"v":0,"d":"0.00E+00"},{"v":0,"d":"0.00E+00"},{"v":0,"d":"0.00E+00"},{"v":0,"d":"0.00E+00"},{"v":0,"d":"0.00E+00"},{"v":0,"d":"0.00E+00"},{"v":0,"d":"0.00E+00"},{"v":0,"d":"0.00E+00"},{"v":0,"d":"0.00E+00"},{"v":0,"d":"0.00E+00"},{"v":0,"d":"0.00E+00"},{"v":0,"d":"0.00E+00"},{"v":0,"d":"0.00E+00"},{"v":0,"d":"0.00E+00"},{"v":0,"d":"0.00E+00"},{"v":0,"d":"0.00E+00"},{"v":0,"d":"0.00E+00"},{"v":0,"d":"0.00E+00"},{"v":0,"d":"0.00E+00"},{"v":0,"d":"0.00E+00"},{"v":0,"d":"0.00E+00"},{"v":0,"d":"0.00E+00"},{"v":0,"d":"0.00E+00"},{"v":0,"d":"0.00E+00"},{"v":0,"d":"0.00E+00"},{"v":0,"d":"0.00E+00"},{"v":0,"d":"0.00E+00"},{"v":0,"d":"0.00E+00"},{"v":0,"d":"0.00E+00"},{"v":0,"d":"0.00E+00"},{"v":0,"d":"0.00E+00"},{"v":0,"d":"0.00E+00"},{"v":0,"d":"0.00E+00"},{"v":0,"d":"0.00E+00"},{"v":0,"d":"0.00E+00"},{"v":0,"d":"0.00E+00"},{"v":0,"d":"0.00E+00"},{"v":0,"d":"0.00E+00"},{"v":0,"d":"0.00E+00"},{"v":0,"d":"0.00E+00"},{"v":0,"d":"0.00E+00"},{"v":0,"d":"0.00E+00"},{"v":0,"d":"0.00E+00"},{"v":0,"d":"0.00E+00"},{"v":0,"d":"0.00E+00"},{"v":0,"d":"0.00E+00"},{"v":0,"d":"0.00E+00"},{"v":0,"d":"0.00E+00"},0,{"v":0,"d":"0.00E+00"},{"v":0,"d":"0.00E+00"},{"v":0,"d":"0.00E+00"},{"v":0,"d":"0.00E+00"},{"v":0,"d":"0.00E+00"},0,{"v":0,"d":"0.00E+00"},{"v":0,"d":"0.00E+00"},{"v":0,"d":"0.00E+00"},{"v":0,"d":"0.00E+00"},{"v":0,"d":"0.00E+00"},0,{"v":0,"d":"0.00E+00"},{"v":0,"d":"0.00E+00"},{"v":0,"d":"0.00E+00"},{"v":0,"d":"0.00E+00"},{"v":0,"d":"0.00E+00"},0,{"v":0,"d":"0.00E+00"},{"v":0,"d":"0.00E+00"},{"v":0,"d":"0.00E+00"},{"v":0,"d":"0.00E+00"},{"v":0,"d":"0.00E+00"},0,"        ","                                           ",0]
[600,"Espigão Pret","0 - ","0 - ",600,0,"97 - CASTRO ALVES",{"v":0,"d":"0.00"},{"v":0,"d":"0.00"},0,"0 - NÃO HÁ",0,0,0,0,0,0,{"v":0,"d":"0.00E+00"},{"v":0,"d":"0.00E+00"},{"v":0,"d":"0.00E+00"},{"v":0,"d":"0.00E+00"},{"v":0,"d":"0.00E+00"},{"v":0,"d":"0.00E+00"},{"v":0,"d":"0.00E+00"},{"v":0,"d":"0.00E+00"},{"v":0,"d":"0.00E+00"},{"v":0,"d":"0.00E+00"},0,0,0,0,0,0,0,0,0,0,0,0,0,0,0,0,"0 - NÃO HÁ",0,0,0,0,0,0,0,0,"No",2,0,0,0,0,0,0,0,0,0,0,0,0,0,0,0,0,0,0,0,0,{"v":0,"d":"0.00E+00"},{"v":0,"d":"0.00E+00"},{"v":0,"d":"0.00E+00"},{"v":0,"d":"0.00E+00"},{"v":0,"d":"0.00E+00"},{"v":0,"d":"0.00E+00"},{"v":0,"d":"0.00E+00"},{"v":0,"d":"0.00E+00"},{"v":0,"d":"0.00E+00"},{"v":0,"d":"0.00E+00"},{"v":0,"d":"0.00E+00"},{"v":0,"d":"0.00E+00"},{"v":0,"d":"0.00E+00"},{"v":0,"d":"0.00E+00"},{"v":0,"d":"0.00E+00"},{"v":0,"d":"0.00E+00"},{"v":0,"d":"0.00E+00"},{"v":0,"d":"0.00E+00"},{"v":0,"d":"0.00E+00"},{"v":0,"d":"0.00E+00"},{"v":0,"d":"0.00E+00"},{"v":0,"d":"0.00E+00"},{"v":0,"d":"0.00E+00"},{"v":0,"d":"0.00E+00"},{"v":0,"d":"0.00E+00"},{"v":0,"d":"0.00E+00"},{"v":0,"d":"0.00E+00"},{"v":0,"d":"0.00E+00"},{"v":0,"d":"0.00E+00"},{"v":0,"d":"0.00E+00"},{"v":0,"d":"0.00E+00"},{"v":0,"d":"0.00E+00"},{"v":0,"d":"0.00E+00"},{"v":0,"d":"0.00E+00"},{"v":0,"d":"0.00E+00"},{"v":0,"d":"0.00E+00"},{"v":0,"d":"0.00E+00"},{"v":0,"d":"0.00E+00"},{"v":0,"d":"0.00E+00"},{"v":0,"d":"0.00E+00"},{"v":0,"d":"0.00E+00"},{"v":0,"d":"0.00E+00"},{"v":0,"d":"0.00E+00"},{"v":0,"d":"0.00E+00"},{"v":0,"d":"0.00E+00"},{"v":0,"d":"0.00E+00"},{"v":0,"d":"0.00E+00"},{"v":0,"d":"0.00E+00"},{"v":0,"d":"0.00E+00"},{"v":0,"d":"0.00E+00"},{"v":0,"d":"0.00E+00"},{"v":0,"d":"0.00E+00"},{"v":0,"d":"0.00E+00"},{"v":0,"d":"0.00E+00"},{"v":0,"d":"0.00E+00"},{"v":0,"d":"0.00E+00"},{"v":0,"d":"0.00E+00"},{"v":0,"d":"0.00E+00"},{"v":0,"d":"0.00E+00"},{"v":0,"d":"0.00E+00"},{"v":0,"d":"0.00E+00"},{"v":0,"d":"0.00E+00"},{"v":0,"d":"0.00E+00"},{"v":0,"d":"0.00E+00"},{"v":0,"d":"0.00E+00"},{"v":0,"d":"0.00E+00"},{"v":0,"d":"0.00E+00"},{"v":0,"d":"0.00E+00"},{"v":0,"d":"0.00E+00"},{"v":0,"d":"0.00E+00"},{"v":0,"d":"0.00E+00"},{"v":0,"d":"0.00E+00"},{"v":0,"d":"0.00E+00"},{"v":0,"d":"0.00E+00"},{"v":0,"d":"0.00E+00"},{"v":0,"d":"0.00E+00"},{"v":0,"d":"0.00E+00"},{"v":0,"d":"0.00E+00"},{"v":0,"d":"0.00E+00"},{"v":0,"d":"0.00E+00"},0,{"v":0,"d":"0.00E+00"},{"v":0,"d":"0.00E+00"},{"v":0,"d":"0.00E+00"},{"v":0,"d":"0.00E+00"},{"v":0,"d":"0.00E+00"},0,{"v":0,"d":"0.00E+00"},{"v":0,"d":"0.00E+00"},{"v":0,"d":"0.00E+00"},{"v":0,"d":"0.00E+00"},{"v":0,"d":"0.00E+00"},0,{"v":0,"d":"0.00E+00"},{"v":0,"d":"0.00E+00"},{"v":0,"d":"0.00E+00"},{"v":0,"d":"0.00E+00"},{"v":0,"d":"0.00E+00"},0,{"v":0,"d":"0.00E+00"},{"v":0,"d":"0.00E+00"},{"v":0,"d":"0.00E+00"},{"v":0,"d":"0.00E+00"},{"v":0,"d":"0.00E+00"},0,"        ","                                           ",0]

{"sheet":"Areas","index":3,"n_rows":29,"n_cols":183,"rows_kept":29,"flags":["formulas_cached_only"]}
["CodUsina","Usina","Sistema","Empresa","Posto","Posto BDH","Jusante","AREA (COTA MÁXIMA)","AREA (COTA MINIMA)","POTENCIA","Desvio","Vol.Máx.(hm3)","Vol.min.(hm3)","Cota Máx.(m)","Cota min.(m)","Vol.Vert.(hm3)","Vol.Desv.(hm3)","PCV(0)","PCV(1)","PCV(2)","PCV(3)cota volume","PCV(4)","PAC(0)area cota","PAC(1)","PAC(2)","PAC(3)","PAC(4)","Evap.Men.(1)","Evap.Men.(2)","Evap.Men.(3)","Evap.Men.(4)","Evap.Men.(5)","Evap.Men.(6)","Evap.Men.(7)","Evap.Men.(8)","Evap.Men.(9)","Evap.Men.(10)","Evap.Men.(11)","Evap.Men.(12)","Prod.Esp.(MW/m3/s/m)","Canal Fuga Médio(m)","TEIF(%)","IP(%)","Tipo Turbina","Num.Conj.Máq.","Num.Pols.Jus.","Fat.Carga Máx.(%)","Fat.Carga mín.(%)","Tipo Perdas(1=%/2=M/3=K)","Valor Perdas","Vazão Mín.Hist.(m3/s)","Num.Unid.Base","Infl.Vert.Canal de Fuga","Rep.Conj(0=aprox/1=det/2=simp)","#Maq(1)","PotEf(1)","QEf(1)","HEf(1)","#Maq(2)","PotEf(2)","QEf(2)","HEf(2)","#Maq(3)","PotEf(3)","QEf(3)","HEf(3)","#Maq(4)","PotEf(4)","QEf(4)","HEf(4)","#Maq(5)","PotEf(5)","QEf(5)","HEf(5)","QHTA0(1)","QHTA1(1)","QHTA2(1)","QHTA3(1)","QHTA4(1)","QHTA0(2)","QHTA1(2)","QHTA2(2)","QHTA3(2)","QHTA4(2)","QHTA0(3)","QHTA1(3)","QHTA2(3)","QHTA3(3)","QHTA4(3)","QHTA0(4)","QHTA1(4)","QHTA2(4)","QHTA3(4)","QHTA4(4)","QHTA0(5)","QHTA1(5)","QHTA2(5)","QHTA3(5)","QHTA4(5)","QHGA0(1)","QHGA1(1)","QHGA2(1)","QHGA3(1)","QHGA4(1)","QHGA0(2)","QHGA1(2)","QHGA2(2)","QHGA3(2)","QHGA4(2)","QHGA0(3)","QHGA1(3)","QHGA2(3)","QHGA3(3)","QHGA4(3)","QHGA0(4)","QHGA1(4)","QHGA2(4)","QHGA3(4)","QHGA4(4)","QHGA0(5)","QHGA1(5)","QHGA2(5)","QHGA3(5)","QHGA4(5)","PHA0(1)","PHA1(1)","PHA2(1)","PHA3(1)","PHA4(1)","PHA0(2)","PHA1(2)","PHA2(2)","PHA3(2)","PHA4(2)","PHA0(3)","PHA1(3)","PHA2(3)","PHA3(3)","PHA4(3)","PHA0(4)","PHA1(4)","PHA2(4)","PHA3(4)","PHA4(4)","PHA0(5)","PHA1(5)","PHA2(5)","PHA3(5)","PHA4(4)","PJA0(1)","PJA1(1)","PJA2(1)","PJA3(1)","PJA4(1)","PJRM(1)","PJA0(2)","PJA1(2)","PJA2(2)","PJA3(2)","PJA4(2)","PJRM(2)","PJA0(3)","PJA1(3)","PJA2(3)","PJA3(3)","PJA4(3)","PJRM(3)","PJA0(4)","PJA1(4)","PJA2(4)","PJA3(4)","PJA4(4)","PJRM(4)","PJA0(5)","PJA1(5)","PJA2(5)","PJA3(5)","PJA4(5)","PJRM(5)","Data","Obs","Vol.Ref.","Reg"]
[275,"TUCURUI","4 - Norte","37 - Eletronorte",275,0,"0 - NÃO HÁ",{"v":3023.903936320159,"d":"3.02E+03"},{"v":761.416936612397,"d":"761.42"},8535,"0 - NÃO HÁ",50275,11293,74,51.6,{"v":11293,"d":"11293.00"},0,{"v":31.78443,"d":"3.18E+01"},{"v":0.002392409,"d":"2.39E-03"},{"v":-6.748674e-08,"d":"-6.75E-08"},{"v":1.047067e-12,"d":"1.05E-12"},{"v":-6.345606e-18,"d":"-6.35E-18"},{"v":255002.3,"d":"2.55E+05"},{"v":-16257.51,"d":"-1.63E+04"},{"v":385.5196,"d":"3.86E+02"},{"v":-4.029465,"d":"-4.03E+00"},{"v":0.01576732,"d":"1.58E-02"},12,5,4,1,-9,-17,-8,-4,22,31,41,21,0.009182,8.6,2.914,12.094,"1 - Francis",3,1,100,0,2,0.6,1269,8,"Yes",2,2,22.5,37,65.5,12,350,582,65.5,11,390,688,61.7,0,0,0,0,0,0,0,0,{"v":0,"d":"0.00E+00"},{"v":0,"d":"0.00E+00"},{"v":0,"d":"0.00E+00"},{"v":0,"d":"0.00E+00"},{"v":0,"d":"0.00E+00"},{"v":0,"d":"0.00E+00"},{"v":0,"d":"0.00E+00"},{"v":0,"d":"0.00E+00"},{"v":0,"d":"0.00E+00"},{"v":0,"d":"0.00E+00"},{"v":0,"d":"0.00E+00"},{"v":0,"d":"0.00E+00"},{"v":0,"d":"0.00E+00"},{"v":0,"d":"0.00E+00"},{"v":0,"d":"0.00E+00"},{"v":0,"d":"0.00E+00"},{"v":0,"d":"0.00E+00"},{"v":0,"d":"0.00E+00"},{"v":0,"d":"0.00E+00"},{"v":0,"d":"0.00E+00"},{"v":0,"d":"0.00E+00"},{"v":0,"d":"0.00E+00"},{"v":0,"d":"0.00E+00"},{"v":0,"d":"0.00E+00"},{"v":0,"d":"0.00E+00"},{"v":0,"d":"0.00E+00"},{"v":0,"d":"0.00E+00"},{"v":0,"d":"0.00E+00"},{"v":0,"d":"0.00E+00"},{"v":0,"d":"0.00E+00"},{"v":0,"d":"0.00E+00"},{"v":0,"d":"0.00E+00"},{"v":0,"d":"0.00E+00"},{"v":0,"d":"0.00E+00"},{"v":0,"d":"0.00E+00"},{"v":0,"d":"0.00E+00"},{"v":0,"d":"0.00E+00"},{"v":0,"d":"0.00E+00"},{"v":0,"d":"0.00E+00"},{"v":0,"d":"0.00E+00"},{"v":0,"d":"0.00E+00"},{"v":0,"d":"0.00E+00"},{"v":0,"d":"0.00E+00"},{"v":0,"d":"0.00E+00"},{"v":0,"d":"0.00E+00"},{"v":0,"d":"0.00E+00"},{"v":0,"d":"0.00E+00"},{"v":0,"d":"0.00E+00"},{"v":0,"d":"0.00E+00"},{"v":0,"d":"0.00E+00"},{"v":0,"d":"0.00E+00"},{"v":0,"d":"0.00E+00"},{"v":0,"d":"0.00E+00"},{"v":0,"d":"0.00E+00"},{"v":0,"d":"0.00E+00"},{"v":0,"d":"0.00E+00"},{"v":0,"d":"0.00E+00"},{"v":0,"d":"0.00E+00"},{"v":0,"d":"0.00E+00"},{"v":0,"d":"0.00E+00"},{"v":0,"d":"0.00E+00"},{"v":0,"d":"0.00E+00"},{"v":0,"d":"0.00E+00"},{"v":0,"d":"0.00E+00"},{"v":0,"d":"0.00E+00"},{"v":0,"d":"0.00E+00"},{"v":0,"d":"0.00E+00"},{"v":0,"d":"0.00E+00"},{"v":0,"d":"0.00E+00"},{"v":0,"d":"0.00E+00"},{"v":0,"d":"0.00E+00"},{"v":0,"d":"0.00E+00"},{"v":0,"d":"0.00E+00"},{"v":0,"d":"0.00E+00"},{"v":0,"d":"0.00E+00"},{"v":2.673949,"d":"2.67E+00"},{"v":0.0007414569,"d":"7.41E-04"},{"v":-2.22396e-08,"d":"-2.22E-08"},{"v":4.07816e-13,"d":"4.08E-13"},{"v":-2.865819e-18,"d":"-2.87E-18"},0,{"v":0,"d":"0.00E+00"},{"v":0,"d":"0.00E+00"},{"v":0,"d":"0.00E+00"},{"v":0,"d":"0.00E+00"},{"v":0,"d":"0.00E+00"},0,{"v":0,"d":"0.00E+00"},{"v":0,"d":"0.00E+00"},{"v":0,"d":"0.00E+00"},{"v":0,"d":"0.00E+00"},{"v":0,"d":"0.00E+00"},0,{"v":0,"d":"0.00E+00"},{"v":0,"d":"0.00E+00"},{"v":0,"d":"0.00E+00"},{"v":0,"d":"0.00E+00"},{"v":0,"d":"0.00E+00"},0,{"v":0,"d":"0.00E+00"},{"v":0,"d":"0.00E+00"},{"v":0,"d":"0.00E+00"},{"v":0,"d":"0.00E+00"},{"v":0,"d":"0.00E+00"},0,"2013-01-29","PMO fev/13                                 ",50275,"M"]
[251,"SERRA MESA  ","1 - Sudeste","19 - Furnas",270,0,"252 - CANA BRAVA  ",{"v":1782.8495999999577,"d":"1.78E+03"},{"v":454.27926334238146,"d":"454.28"},1275,"0 - NÃO HÁ",54400,412.89,460,417.3,{"v":28100,"d":"28100.00"},0,{"v":391.4048,"d":"3.91E+02"},{"v":0.00277216,"d":"2.77E-03"},{"v":-4.35725e-08,"d":"-4.36E-08"},{"v":2.90304e-13,"d":"2.90E-13"},{"v":0,"d":"0.00E+00"},{"v":159666,"d":"1.60E+05"},{"v":-986.2449,"d":"-9.86E+02"},{"v":1.94994,"d":"1.95E+00"},{"v":-0.00120015,"d":"-1.20E-03"},{"v":0,"d":"0.00E+00"},27,8,16,26,52,70,85,93,105,60,45,36,0.009124,334.1,2.917,12.122,"1 - Francis",1,1,100,0,2,3.5,97,2,"Yes",2,3,425,397,117.2,0,0,0,0,0,0,0,0,0,0,0,0,0,0,0,0,{"v":0,"d":"0.00E+00"},{"v":0,"d":"0.00E+00"},{"v":0,"d":"0.00E+00"},{"v":0,"d":"0.00E+00"},{"v":0,"d":"0.00E+00"},{"v":0,"d":"0.00E+00"},{"v":0,"d":"0.00E+00"},{"v":0,"d":"0.00E+00"},{"v":0,"d":"0.00E+00"},{"v":0,"d":"0.00E+00"},{"v":0,"d":"0.00E+00"},{"v":0,"d":"0.00E+00"},{"v":0,"d":"0.00E+00"},{"v":0,"d":"0.00E+00"},{"v":0,"d":"0.00E+00"},{"v":0,"d":"0.00E+00"},{"v":0,"d":"0.00E+00"},{"v":0,"d":"0.00E+00"},{"v":0,"d":"0.00E+00"},{"v":0,"d":"0.00E+00"},{"v":0,"d":"0.00E+00"},{"v":0,"d":"0.00E+00"},{"v":0,"d":"0.00E+00"},{"v":0,"d":"0.00E+00"},{"v":0,"d":"0.00E+00"},{"v":0,"d":"0.00E+00"},{"v":0,"d":"0.00E+00"},{"v":0,"d":"0.00E+00"},{"v":0,"d":"0.00E+00"},{"v":0,"d":"0.00E+00"},{"v":0,"d":"0.00E+00"},{"v":0,"d":"0.00E+00"},{"v":0,"d":"0.00E+00"},{"v":0,"d":"0.00E+00"},{"v":0,"d":"0.00E+00"},{"v":0,"d":"0.00E+00"},{"v":0,"d":"0.00E+00"},{"v":0,"d":"0.00E+00"},{"v":0,"d":"0.00E+00"},{"v":0,"d":"0.00E+00"},{"v":0,"d":"0.00E+00"},{"v":0,"d":"0.00E+00"},{"v":0,"d":"0.00E+00"},{"v":0,"d":"0.00E+00"},{"v":0,"d":"0.00E+00"},{"v":0,"d":"0.00E+00"},{"v":0,"d":"0.00E+00"},{"v":0,"d":"0.00E+00"},{"v":0,"d":"0.00E+00"},{"v":0,"d":"0.00E+00"},{"v":0,"d":"0.00E+00"},{"v":0,"d":"0.00E+00"},{"v":0,"d":"0.00E+00"},{"v":0,"d":"0.00E+00"},{"v":0,"d":"0.00E+00"},{"v":0,"d":"0.00E+00"},{"v":0,"d":"0.00E+00"},{"v":0,"d":"0.00E+00"},{"v":0,"d":"0.00E+00"},{"v":0,"d":"0.00E+00"},{"v":0,"d":"0.00E+00"},{"v":0,"d":"0.00E+00"},{"v":0,"d":"0.00E+00"},{"v":0,"d":"0.00E+00"},{"v":0,"d":"0.00E+00"},{"v":0,"d":"0.00E+00"},{"v":0,"d":"0.00E+00"},{"v":0,"d":"0.00E+00"},{"v":0,"d":"0.00E+00"},{"v":0,"d":"0.00E+00"},{"v":0,"d":"0.00E+00"},{"v":0,"d":"0.00E+00"},{"v":0,"d":"0.00E+00"},{"v":0,"d":"0.00E+00"},{"v":0,"d":"0.00E+00"},{"v":332.7979,"d":"3.33E+02"},{"v":0.00134297,"d":"1.34E-03"},{"v":8.819558e-08,"d":"8.82E-08"},{"v":-1.627669e-11,"d":"-1.63E-11"},{"v":0,"d":"0.00E+00"},0,{"v":0,"d":"0.00E+00"},{"v":0,"d":"0.00E+00"},{"v":0,"d":"0.00E+00"},{"v":0,"d":"0.00E+00"},{"v":0,"d":"0.00E+00"},0,{"v":0,"d":"0.00E+00"},{"v":0,"d":"0.00E+00"},{"v":0,"d":"0.00E+00"},{"v":0,"d":"0.00E+00"},{"v":0,"d":"0.00E+00"},0,{"v":0,"d":"0.00E+00"},{"v":0,"d":"0.00E+00"},{"v":0,"d":"0.00E+00"},{"v":0,"d":"0.00E+00"},{"v":0,"d":"0.00E+00"},0,{"v":0,"d":"0.00E+00"},{"v":0,"d":"0.00E+00"},{"v":0,"d":"0.00E+00"},{"v":0,"d":"0.00E+00"},{"v":0,"d":"0.00E+00"},0,"2011-07-06","                                           ",54400,"M"]
[]
[51.6,{"v":761.416936612397,"d":"761.42"},{"$nulls":12},417.3,{"v":454.27926334238146,"d":"454.28"}]
[52,{"v":766.352869120019,"d":"766.35"},{"$nulls":12},418,{"v":464.434765199956,"d":"464.43"}]
[53,{"v":795.904475920077,"d":"795.90"},{"$nulls":12},420,{"v":495.84480000002077,"d":"495.84"}]
[54,{"v":846.6417699199519,"d":"846.64"},{"$nulls":12},422,{"v":530.7568427999795,"d":"530.76"}]
[55,{"v":914.633199999982,"d":"914.63"},{"$nulls":12},424,{"v":569.1132863999228,"d":"569.11"}]
[56,{"v":996.3256307199481,"d":"996.33"},{"$nulls":12},426,{"v":610.8565235999995,"d":"610.86"}]
[57,{"v":1088.5443423201214,"d":"1088.54"},{"$nulls":12},428,{"v":655.9289472000091,"d":"655.93"}]
[58,{"v":1188.4930307202158,"d":"1188.49"},{"$nulls":12},430,{"v":704.2729500000132,"d":"704.27"}]
[59,{"v":1293.7538075200864,"d":"1293.75"},{"$nulls":12},432,{"v":755.830924800015,"d":"755.83"}]
[60,{"v":1402.2871999999625,"d":"1402.29"},{"$nulls":12},434,{"v":810.5452644000179,"d":"810.55"}]
[61,{"v":1512.4321511200978,"d":"1512.43"},{"$nulls":12},436,{"v":868.3583615999669,"d":"868.36"}]
[62,{"v":1622.9060195201891,"d":"1622.91"},{"$nulls":12},438,{"v":929.2126091999817,"d":"929.21"}]
[63,{"v":1732.8045795200742,"d":"1732.80"},{"$nulls":12},440,{"v":993.0504000000074,"d":"993.05"}]
[64,{"v":1841.6020211200812,"d":"1841.60"},{"$nulls":12},442,{"v":1059.8141267999308,"d":"1059.81"}]
[65,{"v":1949.1509500000975,"d":"1949.15"},{"$nulls":12},444,{"v":1129.4461823999882,"d":"1129.45"}]
[66,{"v":2055.6823875200353,"d":"2055.68"},{"$nulls":12},446,{"v":1201.888959600008,"d":"1201.89"}]
[67,{"v":2161.805770720297,"d":"2161.81"},{"$nulls":12},448,{"v":1277.0848511999357,"d":"1277.08"}]
[68,{"v":2268.508952320146,"d":"2268.51"},{"$nulls":12},450,{"v":1354.9762499999488,"d":"1354.98"}]
[69,{"v":2377.158200720034,"d":"2377.16"},{"$nulls":12},452,{"v":1435.5055487999925,"d":"1435.51"}]
[70,{"v":2489.4981999999727,"d":"2489.50"},{"$nulls":12},454,{"v":1518.6151403999538,"d":"1518.62"}]
[71,{"v":2607.6520499202306,"d":"2607.65"},{"$nulls":12},456,{"v":1604.2474175999523,"d":"1604.25"}]
[72,{"v":2734.1212659202865,"d":"2734.12"},{"$nulls":12},458,{"v":1692.3447731999913,"d":"1692.34"}]
[73,{"v":2871.7857791201095,"d":"2871.79"},{"$nulls":12},460,{"v":1782.8495999999577,"d":"1782.85"},3.924567427715182]
[74,{"v":3023.903936320159,"d":"3023.90"},3.9714166981545516]
["Seria interessante operar tucurui a fio d´agua com a cota minima e construir MARABA um pouco mais baixa"]

{"sheet":"evaporação","index":4,"n_rows":49201,"n_cols":14,"rows_kept":4500,"cut":true,"bounds":{"rows_first":2000,"rows_last":500,"rows_between":2000,"halvings":0},"flags":["formulas_cached_only"]}
["Código","Ano","JAN","FEV","MAR","ABR","MAI","JUN","JUL","AGO","SET","OUT","NOV","DEZ"]
[1,1931,178,371,326,479,332,226,125,89,112,192,153,215]
[1,1932,449,344,214,72,68,98,81,71,73,92,102,240]
[1,1933,287,161,147,108,84,72,69,64,63,67,72,141]
[1,1934,196,96,112,79,60,49,44,38,40,48,57,216]
[1,1935,242,381,184,169,121,98,73,73,69,86,86,92]
[1,1936,84,108,229,128,90,67,57,58,65,60,87,200]
[1,1937,349,231,170,121,128,95,74,62,57,136,158,378]
[1,1938,265,298,227,154,133,105,88,85,97,125,135,256]
[1,1939,260,261,149,150,107,87,79,67,63,72,124,219]
[1,1940,270,315,255,149,113,94,77,65,64,80,177,213]
[1,1941,233,148,146,119,82,73,75,58,89,94,100,197]
[1,1942,164,193,267,139,113,92,82,66,63,90,113,166]
[1,1943,474,309,282,135,96,110,84,79,74,102,102,185]
[1,1944,160,252,255,128,96,88,77,66,62,63,91,110]
[1,1945,147,283,158,127,92,86,71,58,54,56,104,204]
[1,1946,458,162,178,168,105,91,81,66,57,87,116,113]
[1,1947,227,254,576,233,144,120,110,100,108,107,116,223]
[1,1948,222,221,279,165,119,103,87,75,67,72,116,200]
[1,1949,246,288,189,128,98,84,75,66,56,72,80,165]
[1,1950,284,354,223,163,121,95,83,67,63,74,195,195]
[1,1951,219,233,238,160,109,91,80,70,59,68,77,139]
[1,1952,250,264,302,154,108,102,79,68,81,68,124,187]
[1,1953,96,126,129,140,92,72,60,52,53,55,92,154]
[1,1954,130,165,114,83,86,97,51,42,39,54,93,115]
[1,1955,241,127,108,92,68,61,52,54,54,65,98,226]
[1,1956,149,130,208,100,88,79,70,61,58,69,69,177]
[1,1957,220,203,275,217,137,82,82,69,106,81,150,155]
[1,1958,235,262,153,115,115,100,93,76,115,158,171,205]
[1,1959,223,140,147,130,80,74,72,80,89,67,129,134]
[1,1960,213,201,257,156,132,104,84,72,65,71,96,204]
[1,1961,401,401,376,208,168,124,100,84,71,66,94,118]
[1,1962,170,389,197,135,109,85,69,63,71,92,123,242]
[1,1963,270,189,154,94,81,71,64,58,48,52,72,55]
[1,1964,187,289,137,85,73,56,59,44,36,72,79,153]
[1,1965,336,470,314,150,160,100,91,78,65,87,120,210]
[1,1966,434,278,314,172,122,94,78,67,57,90,129,238]
[1,1967,367,375,261,162,108,112,98,69,73,81,149,141]
[1,1968,178,121,115,76,64,55,49,49,52,60,48,190]
[1,1969,229,238,181,106,93,76,61,59,47,70,144,155]
[1,1970,159,144,137,93,66,61,56,57,71,73,96,68]
[1,1971,102,53,75,58,42,56,40,34,42,69,101,225]
[1,1972,147,218,232,123,81,68,77,65,52,105,167,162]
[1,1973,237,218,163,141,102,70,70,52,52,87,131,182]
[1,1974,214,156,205,166,96,98,74,61,46,65,57,136]
[1,1975,158,164,114,83,65,53,54,41,38,61,135,152]
[1,1976,123,145,137,96,90,77,82,83,112,99,147,210]
[1,1977,231,195,186,159,116,81,68,54,75,64,127,160]
[1,1978,279,171,152,102,85,75,67,52,49,85,126,126]
[1,1979,152,341,200,117,97,77,76,76,85,68,115,208]
[1,1980,307,215,168,215,108,99,83,71,63,61,141,238]
[1,1981,349,195,185,141,100,90,71,70,55,91,169,280]
[1,1982,302,231,356,231,139,120,91,79,62,111,119,245]
[1,1983,493,389,436,332,218,332,194,131,279,223,271,396]
[1,1984,313,175,134,122,118,85,72,67,76,63,81,169]
[1,1985,424,351,298,154,115,95,78,68,72,71,119,183]
[1,1986,271,242,230,128,113,87,84,89,60,51,62,251]
[1,1987,239,220,207,170,117,96,78,65,82,72,102,257]
[1,1988,230,293,230,137,113,96,76,64,57,90,104,130]
[1,1989,255,231,255,149,102,96,78,70,69,69,81,175]
[1,1990,211,107,180,110,85,64,61,54,62,56,58,89]
[1,1991,282,220,197,208,121,86,79,68,63,89,83,124]
[1,1992,436,323,188,136,117,84,78,64,94,109,155,125]
[1,1993,160,234,213,134,97,97,71,61,62,78,73,112]
[1,1994,261,125,145,106,138,86,73,58,45,52,73,163]
[1,1995,151,329,147,107,79,60,53,42,43,77,85,125]
[1,1996,228,189,184,111,85,66,58,57,93,81,194,244]
[1,1997,449,246,212,149,112,109,79,65,64,64,113,150]
[1,1998,157,186,142,97,86,73,55,55,41,70,80,109]
[1,1999,251,185,213,110,76,72,58,45,42,41,59,170]
[1,2000,299,229,182,119,84,69,64,54,84,58,105,147]
[1,2001,133,110,95,80,55,44,38,34,39,55,85,139]
[1,2002,188,195,158,89,72,57,52,46,48,37,92,172]
[1,2003,310,211,147,90,78,68,58,47,43,56,67,139]
[1,2004,144,211,182,166,106,91,76,62,51,64,92,184]
[1,2005,254,208,176,114,119,93,84,65,64,65,106,176]
[1,2006,129,153,150,86,68,60,53,45,54,69,112,170]
[1,2007,363,274,132,100,81,70,59,54,42,50,83,88]
[1,2008,113,221,194,141,88,75,60,51,53,68,119,257]
[1,2009,254,267,223,177,115,93,90,75,88,125,123,272]
[1,2010,297,179,248,151,109,89,81,63,56,77,179,292]
[1,2011,525,187,237,150,121,101,83,68,61,84,93,289]
[1,2012,382,233,152,106,108,102,78,61,52,58,92,127]
[2,1931,178,371,326,479,332,226,125,89,112,192,153,215]
[2,1932,449,344,214,72,68,98,81,71,73,92,102,240]
[2,1933,287,161,147,108,84,72,69,64,63,67,72,141]
[2,1934,196,96,112,79,60,49,44,38,40,48,57,216]
[2,1935,242,381,184,169,121,98,73,73,69,86,86,92]
[2,1936,84,108,229,128,90,67,57,58,65,60,87,200]
[2,1937,349,231,170,121,128,95,74,62,57,136,158,378]
[2,1938,265,298,227,154,133,105,88,85,97,125,135,256]
[2,1939,260,261,149,150,107,87,79,67,63,72,124,219]
[2,1940,270,315,255,149,113,94,77,65,64,80,177,213]
[2,1941,233,148,146,119,82,73,75,58,89,94,100,197]
[2,1942,164,193,267,139,113,92,82,66,63,90,113,166]
[2,1943,474,309,282,135,96,110,84,79,74,102,102,185]
[2,1944,160,252,255,128,96,88,77,66,62,63,91,110]
[2,1945,147,283,158,127,92,86,71,58,54,56,104,204]
[2,1946,458,162,178,168,105,91,81,66,57,87,116,113]
[2,1947,227,254,576,233,144,120,110,100,108,107,116,223]
[2,1948,222,221,279,165,119,103,87,75,67,72,116,200]
[2,1949,246,288,189,128,98,84,75,66,56,72,80,165]
[2,1950,284,354,223,163,121,95,83,67,63,74,195,195]
[2,1951,219,233,238,160,109,91,80,70,59,68,77,139]
[2,1952,250,264,302,154,108,102,79,68,81,68,124,187]
[2,1953,96,126,129,140,92,72,60,52,53,55,92,154]
[2,1954,130,165,114,83,86,97,51,42,39,54,93,115]
[2,1955,241,127,108,92,68,61,52,54,54,65,98,226]
[2,1956,149,130,208,100,88,79,70,61,58,69,69,177]
[2,1957,220,203,275,217,137,82,82,69,106,81,150,155]
[2,1958,235,262,153,115,115,100,93,76,115,158,171,205]
[2,1959,223,140,147,130,80,74,72,80,89,67,129,134]
[2,1960,213,201,257,156,132,104,84,72,65,71,96,204]
[2,1961,401,401,376,208,168,124,100,84,71,66,94,118]
[2,1962,170,389,197,135,109,85,69,63,71,92,123,242]
[2,1963,270,189,154,94,81,71,64,58,48,52,72,55]
[2,1964,187,289,137,85,73,56,59,44,36,72,79,153]
[2,1965,336,470,314,150,160,100,91,78,65,87,120,210]
[2,1966,434,278,314,172,122,94,78,67,57,90,129,238]
[2,1967,367,375,261,162,108,112,98,69,73,81,149,141]
[2,1968,178,121,115,76,64,55,49,49,52,60,48,190]
[2,1969,229,238,181,106,93,76,61,59,47,70,144,155]
[2,1970,159,144,137,93,66,61,56,57,71,73,96,68]
[2,1971,102,53,75,58,42,56,40,34,42,69,101,225]
[2,1972,147,218,232,123,81,68,77,65,52,105,167,162]
[2,1973,237,218,163,141,102,70,70,52,52,87,131,182]
[2,1974,214,156,205,166,96,98,74,61,46,65,57,136]
[2,1975,158,164,114,83,65,53,54,41,38,61,135,152]
[2,1976,123,145,137,96,90,77,82,83,112,99,147,210]
[2,1977,231,195,186,159,116,81,68,54,75,64,127,160]
[2,1978,279,171,152,102,85,75,67,52,49,85,126,126]
[2,1979,152,341,200,117,97,77,76,76,85,68,115,208]
[2,1980,307,215,168,215,108,99,83,71,63,61,141,238]
[2,1981,349,195,185,141,100,90,71,70,55,91,169,280]
[2,1982,302,231,356,231,139,120,91,79,62,111,119,245]
[2,1983,493,389,436,332,218,332,194,131,279,223,271,396]
[2,1984,313,175,134,122,118,85,72,67,76,63,81,169]
[2,1985,424,351,298,154,115,95,78,68,72,71,119,183]
[2,1986,271,242,230,128,113,87,84,89,60,51,62,251]
[2,1987,239,220,207,170,117,96,78,65,82,72,102,257]
[2,1988,230,293,230,137,113,96,76,64,57,90,104,130]
[2,1989,255,231,255,149,102,96,78,70,69,69,81,175]
[2,1990,211,107,180,110,85,64,61,54,62,56,58,89]
[2,1991,282,220,197,208,121,86,79,68,63,89,83,124]
[2,1992,436,323,188,136,117,84,78,64,94,109,155,125]
[2,1993,160,234,213,134,97,97,71,61,62,78,73,112]
[2,1994,261,125,145,106,138,86,73,58,45,52,73,163]
[2,1995,151,329,147,107,79,60,53,42,43,77,85,125]
[2,1996,228,189,184,111,85,66,58,57,93,81,194,244]
[2,1997,449,246,212,149,112,109,79,65,64,64,113,150]
[2,1998,157,186,142,97,86,73,55,55,41,70,80,109]
[2,1999,251,185,213,110,76,72,58,45,42,41,59,170]
[2,2000,299,229,182,119,84,69,64,54,84,58,105,147]
[2,2001,133,110,95,80,55,44,38,34,39,55,85,139]
[2,2002,188,195,158,89,72,57,52,46,48,37,92,172]
[2,2003,310,211,147,90,78,68,58,47,43,56,67,139]
[2,2004,144,211,182,166,106,91,76,62,51,64,92,184]
[2,2005,254,208,176,114,119,93,84,65,64,65,106,176]
[2,2006,129,153,150,86,68,60,53,45,54,69,112,170]
[2,2007,363,274,132,100,81,70,59,54,42,50,83,88]
[2,2008,113,221,194,141,88,75,60,51,53,68,119,257]
[2,2009,254,267,223,177,115,93,90,75,88,125,123,272]
[2,2010,297,179,248,151,109,89,81,63,56,77,179,292]
[2,2011,525,187,237,150,121,101,83,68,61,84,93,289]
[2,2012,382,233,152,106,108,102,78,61,52,58,92,127]
[3,1931,184,383,337,495,343,233,129,92,115,198,158,222]
[3,1932,464,355,221,74,70,101,83,73,75,95,105,248]
[3,1933,296,166,152,111,86,74,71,66,65,69,74,145]
[3,1934,202,99,115,81,62,50,45,39,41,49,58,223]
[3,1935,250,394,190,174,125,101,75,75,71,88,88,95]
[3,1936,86,111,236,132,93,69,58,60,67,62,90,206]
[3,1937,361,238,175,125,132,98,76,64,58,140,163,391]
[3,1938,274,308,234,159,137,108,91,87,100,129,139,264]
[3,1939,268,270,154,155,110,90,81,69,65,74,128,226]
[3,1940,279,325,263,154,116,97,79,67,66,82,183,220]
[3,1941,241,153,151,123,84,75,77,60,92,97,103,203]
[3,1942,169,199,276,143,116,95,84,68,65,93,116,171]
[3,1943,490,319,291,139,99,113,86,81,76,105,105,191]
[3,1944,165,260,263,132,99,91,79,68,64,65,94,113]
[3,1945,152,292,163,131,95,88,73,60,55,57,107,211]
[3,1946,473,167,184,173,108,94,83,68,58,90,120,116]
[3,1947,234,262,595,241,148,124,113,103,111,110,120,230]
[3,1948,229,228,288,170,123,106,90,77,69,74,120,206]
[3,1949,254,297,195,132,101,86,77,68,57,74,82,170]
[3,1950,293,366,230,168,125,98,85,69,65,76,201,201]
[3,1951,226,241,246,165,112,94,82,72,61,70,79,143]
[3,1952,258,273,312,159,111,105,81,70,83,70,128,193]
[3,1953,99,130,133,144,95,74,62,53,54,56,95,159]
[3,1954,134,170,117,85,88,100,52,43,40,55,96,118]
[3,1955,249,131,111,95,70,63,53,55,55,67,101,233]
[3,1956,154,134,215,103,91,81,72,63,60,71,71,183]
[3,1957,227,210,284,224,141,84,84,71,109,83,155,160]
[3,1958,243,271,158,118,118,103,96,78,118,163,176,212]
[3,1959,230,144,152,134,82,76,74,82,92,69,133,138]
[3,1960,220,207,265,161,136,107,86,74,67,73,99,211]
[3,1961,414,414,388,215,173,128,103,86,73,68,97,122]
[3,1962,175,402,203,139,112,87,71,65,73,95,127,250]
[3,1963,279,195,159,97,83,73,66,60,49,53,74,56]
[3,1964,193,298,141,87,75,57,61,45,37,74,81,158]
[3,1965,347,486,324,155,165,103,94,80,67,90,124,217]
[3,1966,448,287,324,177,126,97,80,69,58,93,133,246]
[3,1967,379,387,270,167,111,115,101,71,75,83,154,145]
[3,1968,184,125,118,78,66,56,50,50,53,62,49,196]
[3,1969,236,246,187,109,96,78,63,61,48,72,148,160]
[3,1970,164,148,141,96,68,63,57,58,73,75,99,70]
[3,1971,105,54,77,60,43,57,41,35,43,71,104,232]
[3,1972,152,225,240,127,83,70,79,67,53,108,172,167]
[3,1973,245,225,168,145,105,72,72,53,53,90,135,188]
[3,1974,221,161,212,171,99,101,76,63,47,67,58,140]
[3,1975,163,169,117,85,67,54,55,42,39,63,139,157]
[3,1976,127,150,141,99,93,79,84,85,115,102,152,217]
[3,1977,238,201,192,164,120,83,70,55,77,66,131,165]
[3,1978,288,176,157,105,87,77,69,53,50,87,130,130]
[3,1979,157,352,206,121,100,79,78,78,87,70,118,215]
[3,1980,317,222,173,222,111,102,85,73,65,63,145,246]
[3,1981,361,201,191,145,103,93,73,72,56,94,174,289]
[3,1982,312,238,368,238,143,124,94,81,64,114,123,253]
[3,1983,509,402,451,343,225,343,200,135,288,230,280,409]
[3,1984,323,181,138,126,122,87,74,69,78,65,83,174]
[3,1985,438,363,308,159,118,98,80,70,74,73,123,189]
[3,1986,280,250,237,132,116,90,86,92,62,52,64,259]
[3,1987,247,227,214,175,121,99,80,67,84,74,105,265]
[3,1988,237,303,237,141,116,99,78,66,58,93,107,134]
[3,1989,263,238,263,154,105,99,80,72,71,71,83,181]
[3,1990,218,110,186,113,87,66,63,55,64,57,60,92]
[3,1991,291,227,203,215,125,88,81,70,65,92,85,128]
[3,1992,451,334,194,140,121,86,80,66,97,112,160,129]
[3,1993,165,242,220,138,100,100,73,63,64,80,75,115]
[3,1994,270,129,150,109,142,88,75,60,46,53,75,168]
[3,1995,156,340,152,110,81,62,54,43,44,79,87,129]
[3,1996,235,195,190,114,87,68,60,58,96,83,200,252]
[3,1997,464,254,219,154,115,112,81,67,66,66,116,155]
[3,1998,162,192,146,100,88,75,56,56,42,72,82,112]
[3,1999,259,191,220,113,78,74,60,46,43,42,61,175]
[3,2000,309,236,188,123,86,71,66,55,86,60,108,152]
[3,2001,137,113,98,82,56,45,39,35,40,56,87,143]
[3,2002,194,201,163,92,74,58,53,47,49,38,95,177]
[3,2003,320,218,152,93,80,70,60,48,44,57,69,143]
[3,2004,148,218,188,171,109,94,78,64,52,66,95,190]
[3,2005,262,215,182,117,123,96,86,67,66,67,109,182]
[3,2006,133,158,155,88,70,62,54,46,55,71,115,175]
[3,2007,375,283,136,103,83,72,61,55,43,51,85,91]
[3,2008,116,228,200,145,91,77,62,52,54,70,123,265]
[3,2009,262,276,230,183,118,96,93,77,91,129,127,281]
[3,2010,307,185,256,156,112,92,83,65,57,79,185,302]
[3,2011,543,193,245,155,125,104,85,70,63,86,96,298]
[3,2012,259,237,211,144,108,91,76,66,69,81,115,189]
[4,1931,0,0,0,0,0,0,0,0,0,0,0,0]
[4,1932,0,0,0,0,0,0,0,0,0,0,0,0]
[4,1933,0,0,0,0,0,0,0,0,0,0,0,0]
[4,1934,0,0,0,0,0,0,0,0,0,0,0,0]
[4,1935,0,0,0,0,0,0,0,0,0,0,0,0]
[4,1936,0,0,0,0,0,0,0,0,0,0,0,0]
[4,1937,0,0,0,0,0,0,0,0,0,0,0,0]
[4,1938,0,0,0,0,0,0,0,0,0,0,0,0]
[4,1939,0,0,0,0,0,0,0,0,0,0,0,0]
[4,1940,0,0,0,0,0,0,0,0,0,0,0,0]
[4,1941,0,0,0,0,0,0,0,0,0,0,0,0]
[4,1942,0,0,0,0,0,0,0,0,0,0,0,0]
[4,1943,0,0,0,0,0,0,0,0,0,0,0,0]
[4,1944,0,0,0,0,0,0,0,0,0,0,0,0]
[4,1945,0,0,0,0,0,0,0,0,0,0,0,0]
[4,1946,0,0,0,0,0,0,0,0,0,0,0,0]
[4,1947,0,0,0,0,0,0,0,0,0,0,0,0]
[4,1948,0,0,0,0,0,0,0,0,0,0,0,0]
[4,1949,0,0,0,0,0,0,0,0,0,0,0,0]
[4,1950,0,0,0,0,0,0,0,0,0,0,0,0]
[4,1951,0,0,0,0,0,0,0,0,0,0,0,0]
[4,1952,0,0,0,0,0,0,0,0,0,0,0,0]
[4,1953,0,0,0,0,0,0,0,0,0,0,0,0]
[4,1954,0,0,0,0,0,0,0,0,0,0,0,0]
[4,1955,0,0,0,0,0,0,0,0,0,0,0,0]
[4,1956,0,0,0,0,0,0,0,0,0,0,0,0]
[4,1957,0,0,0,0,0,0,0,0,0,0,0,0]
[4,1958,0,0,0,0,0,0,0,0,0,0,0,0]
[4,1959,0,0,0,0,0,0,0,0,0,0,0,0]
[4,1960,0,0,0,0,0,0,0,0,0,0,0,0]
[4,1961,0,0,0,0,0,0,0,0,0,0,0,0]
[4,1962,0,0,0,0,0,0,0,0,0,0,0,0]
[4,1963,0,0,0,0,0,0,0,0,0,0,0,0]
[4,1964,0,0,0,0,0,0,0,0,0,0,0,0]
[4,1965,0,0,0,0,0,0,0,0,0,0,0,0]
[4,1966,0,0,0,0,0,0,0,0,0,0,0,0]
[4,1967,0,0,0,0,0,0,0,0,0,0,0,0]
[4,1968,0,0,0,0,0,0,0,0,0,0,0,0]
[4,1969,0,0,0,0,0,0,0,0,0,0,0,0]
[4,1970,0,0,0,0,0,0,0,0,0,0,0,0]
[4,1971,0,0,0,0,0,0,0,0,0,0,0,0]
[4,1972,0,0,0,0,0,0,0,0,0,0,0,0]
[4,1973,0,0,0,0,0,0,0,0,0,0,0,0]
[4,1974,0,0,0,0,0,0,0,0,0,0,0,0]
[4,1975,0,0,0,0,0,0,0,0,0,0,0,0]
[4,1976,0,0,0,0,0,0,0,0,0,0,0,0]
[4,1977,0,0,0,0,0,0,0,0,0,0,0,0]
[4,1978,0,0,0,0,0,0,0,0,0,0,0,0]
[4,1979,0,0,0,0,0,0,0,0,0,0,0,0]
[4,1980,0,0,0,0,0,0,0,0,0,0,0,0]
[4,1981,0,0,0,0,0,0,0,0,0,0,0,0]
[4,1982,0,0,0,0,0,0,0,0,0,0,0,0]
[4,1983,0,0,0,0,0,0,0,0,0,0,0,0]
[4,1984,0,0,0,0,0,0,0,0,0,0,0,0]
[4,1985,0,0,0,0,0,0,0,0,0,0,0,0]
[4,1986,0,0,0,0,0,0,0,0,0,0,0,0]
[4,1987,0,0,0,0,0,0,0,0,0,0,0,0]
[4,1988,0,0,0,0,0,0,0,0,0,0,0,0]
[4,1989,0,0,0,0,0,0,0,0,0,0,0,0]
[4,1990,0,0,0,0,0,0,0,0,0,0,0,0]
[4,1991,0,0,0,0,0,0,0,0,0,0,0,0]
[4,1992,0,0,0,0,0,0,0,0,0,0,0,0]
[4,1993,0,0,0,0,0,0,0,0,0,0,0,0]
[4,1994,0,0,0,0,0,0,0,0,0,0,0,0]
[4,1995,0,0,0,0,0,0,0,0,0,0,0,0]
[4,1996,0,0,0,0,0,0,0,0,0,0,0,0]
[4,1997,0,0,0,0,0,0,0,0,0,0,0,0]
[4,1998,0,0,0,0,0,0,0,0,0,0,0,0]
[4,1999,0,0,0,0,0,0,0,0,0,0,0,0]
[4,2000,0,0,0,0,0,0,0,0,0,0,0,0]
[4,2001,0,0,0,0,0,0,0,0,0,0,0,0]
[4,2002,0,0,0,0,0,0,0,0,0,0,0,0]
[4,2003,0,0,0,0,0,0,0,0,0,0,0,0]
[4,2004,0,0,0,0,0,0,0,0,0,0,0,0]
[4,2005,0,0,0,0,0,0,0,0,0,0,0,0]
[4,2006,0,0,0,0,0,0,0,0,0,0,0,0]
[4,2007,0,0,0,0,0,0,0,0,0,0,0,0]
[4,2008,0,0,0,0,0,0,0,0,0,0,0,0]
[4,2009,0,0,0,0,0,0,0,0,0,0,0,0]
[4,2010,0,0,0,0,0,0,0,0,0,0,0,0]
[4,2011,0,0,0,0,0,0,0,0,0,0,0,0]
[4,2012,0,0,0,0,0,0,0,0,0,0,0,0]
[5,1931,0,0,0,0,0,0,0,0,0,0,0,0]
[5,1932,0,0,0,0,0,0,0,0,0,0,0,0]
[5,1933,0,0,0,0,0,0,0,0,0,0,0,0]
[5,1934,0,0,0,0,0,0,0,0,0,0,0,0]
[5,1935,0,0,0,0,0,0,0,0,0,0,0,0]
[5,1936,0,0,0,0,0,0,0,0,0,0,0,0]
[5,1937,0,0,0,0,0,0,0,0,0,0,0,0]
[5,1938,0,0,0,0,0,0,0,0,0,0,0,0]
[5,1939,0,0,0,0,0,0,0,0,0,0,0,0]
[5,1940,0,0,0,0,0,0,0,0,0,0,0,0]
[5,1941,0,0,0,0,0,0,0,0,0,0,0,0]
[5,1942,0,0,0,0,0,0,0,0,0,0,0,0]
[5,1943,0,0,0,0,0,0,0,0,0,0,0,0]
[5,1944,0,0,0,0,0,0,0,0,0,0,0,0]
[5,1945,0,0,0,0,0,0,0,0,0,0,0,0]
[5,1946,0,0,0,0,0,0,0,0,0,0,0,0]
[5,1947,0,0,0,0,0,0,0,0,0,0,0,0]
[5,1948,0,0,0,0,0,0,0,0,0,0,0,0]
[5,1949,0,0,0,0,0,0,0,0,0,0,0,0]
[5,1950,0,0,0,0,0,0,0,0,0,0,0,0]
[5,1951,0,0,0,0,0,0,0,0,0,0,0,0]
[5,1952,0,0,0,0,0,0,0,0,0,0,0,0]
[5,1953,0,0,0,0,0,0,0,0,0,0,0,0]
[5,1954,0,0,0,0,0,0,0,0,0,0,0,0]
[5,1955,0,0,0,0,0,0,0,0,0,0,0,0]
[5,1956,0,0,0,0,0,0,0,0,0,0,0,0]
[5,1957,0,0,0,0,0,0,0,0,0,0,0,0]
[5,1958,0,0,0,0,0,0,0,0,0,0,0,0]
[5,1959,0,0,0,0,0,0,0,0,0,0,0,0]
[5,1960,0,0,0,0,0,0,0,0,0,0,0,0]
[5,1961,0,0,0,0,0,0,0,0,0,0,0,0]
[5,1962,0,0,0,0,0,0,0,0,0,0,0,0]
[5,1963,0,0,0,0,0,0,0,0,0,0,0,0]
[5,1964,0,0,0,0,0,0,0,0,0,0,0,0]
[5,1965,0,0,0,0,0,0,0,0,0,0,0,0]
[5,1966,0,0,0,0,0,0,0,0,0,0,0,0]
[5,1967,0,0,0,0,0,0,0,0,0,0,0,0]
[5,1968,0,0,0,0,0,0,0,0,0,0,0,0]
[5,1969,0,0,0,0,0,0,0,0,0,0,0,0]
[5,1970,0,0,0,0,0,0,0,0,0,0,0,0]
[5,1971,0,0,0,0,0,0,0,0,0,0,0,0]
[5,1972,0,0,0,0,0,0,0,0,0,0,0,0]
[5,1973,0,0,0,0,0,0,0,0,0,0,0,0]
[5,1974,0,0,0,0,0,0,0,0,0,0,0,0]
[5,1975,0,0,0,0,0,0,0,0,0,0,0,0]
[5,1976,0,0,0,0,0,0,0,0,0,0,0,0]
[5,1977,0,0,0,0,0,0,0,0,0,0,0,0]
[5,1978,0,0,0,0,0,0,0,0,0,0,0,0]
[5,1979,0,0,0,0,0,0,0,0,0,0,0,0]
[5,1980,0,0,0,0,0,0,0,0,0,0,0,0]
[5,1981,0,0,0,0,0,0,0,0,0,0,0,0]
[5,1982,0,0,0,0,0,0,0,0,0,0,0,0]
[5,1983,0,0,0,0,0,0,0,0,0,0,0,0]
[5,1984,0,0,0,0,0,0,0,0,0,0,0,0]
[5,1985,0,0,0,0,0,0,0,0,0,0,0,0]
[5,1986,0,0,0,0,0,0,0,0,0,0,0,0]
[5,1987,0,0,0,0,0,0,0,0,0,0,0,0]
[5,1988,0,0,0,0,0,0,0,0,0,0,0,0]
[5,1989,0,0,0,0,0,0,0,0,0,0,0,0]
[5,1990,0,0,0,0,0,0,0,0,0,0,0,0]
[5,1991,0,0,0,0,0,0,0,0,0,0,0,0]
[5,1992,0,0,0,0,0,0,0,0,0,0,0,0]
[5,1993,0,0,0,0,0,0,0,0,0,0,0,0]
[5,1994,0,0,0,0,0,0,0,0,0,0,0,0]
[5,1995,0,0,0,0,0,0,0,0,0,0,0,0]
[5,1996,0,0,0,0,0,0,0,0,0,0,0,0]
[5,1997,0,0,0,0,0,0,0,0,0,0,0,0]
[5,1998,0,0,0,0,0,0,0,0,0,0,0,0]
[5,1999,0,0,0,0,0,0,0,0,0,0,0,0]
[5,2000,0,0,0,0,0,0,0,0,0,0,0,0]
[5,2001,0,0,0,0,0,0,0,0,0,0,0,0]
[5,2002,0,0,0,0,0,0,0,0,0,0,0,0]
[5,2003,0,0,0,0,0,0,0,0,0,0,0,0]
[5,2004,0,0,0,0,0,0,0,0,0,0,0,0]
[5,2005,0,0,0,0,0,0,0,0,0,0,0,0]
[5,2006,0,0,0,0,0,0,0,0,0,0,0,0]
[5,2007,0,0,0,0,0,0,0,0,0,0,0,0]
[5,2008,0,0,0,0,0,0,0,0,0,0,0,0]
[5,2009,0,0,0,0,0,0,0,0,0,0,0,0]
[5,2010,0,0,0,0,0,0,0,0,0,0,0,0]
[5,2011,0,0,0,0,0,0,0,0,0,0,0,0]
[5,2012,0,0,0,0,0,0,0,0,0,0,0,0]
[6,1931,1476,2964,2167,1585,1254,785,607,469,538,662,667,1127]
[6,1932,1908,1898,1534,868,673,632,473,393,388,521,573,1474]
[6,1933,1330,726,696,610,441,356,329,325,295,411,295,692]
[6,1934,1210,699,752,480,333,276,240,204,247,272,320,1285]
[6,1935,1846,2584,1547,1334,909,674,554,468,436,619,527,661]
[6,1936,594,662,1812,942,626,436,365,352,445,351,601,1302]
[6,1937,2600,1589,1112,832,836,620,456,364,307,819,997,2343]
[6,1938,1899,1646,1445,952,850,637,508,481,481,793,914,1647]
[6,1939,2089,1999,1063,957,728,559,483,398,351,398,606,1356]
[6,1940,2018,2425,2077,1144,824,637,513,408,382,464,1043,1554]
[6,1941,1710,1005,973,794,508,458,456,334,607,666,704,1307]
[6,1942,1309,1244,1863,1033,768,637,546,419,390,540,858,1231]
[6,1943,2727,2198,2057,1132,826,680,554,495,442,648,657,1094]
[6,1944,1003,1521,1631,915,618,495,422,347,293,340,508,671]
[6,1945,875,1978,1208,995,628,553,500,349,314,349,765,1585]
[6,1946,3201,1310,1467,1152,756,627,548,430,335,516,690,749]
[6,1947,1775,1840,3757,1677,1034,804,699,548,814,627,714,1331]
[6,1948,1503,1721,1826,1075,769,668,480,419,349,385,765,1263]
[6,1949,1682,2221,1327,951,757,618,467,385,337,399,716,1153]
[6,1950,1559,2519,1581,1185,852,655,592,496,428,485,1059,1649]
[6,1951,1568,1994,1806,1276,899,700,557,476,388,432,377,761]
[6,1952,1214,1881,2356,1386,770,706,507,406,404,382,661,791]
[6,1953,605,680,839,1040,509,409,354,303,307,330,513,813]
[6,1954,743,1261,666,661,632,450,328,273,222,299,420,593]
[6,1955,1186,722,913,665,417,380,280,232,248,284,417,1163]
[6,1956,1103,712,1184,597,564,532,399,430,352,310,416,1165]
[6,1957,1605,1475,1663,1548,952,681,587,465,620,437,784,1202]
[6,1958,955,1535,1249,897,894,752,638,480,585,662,711,847]
[6,1959,1815,1408,1250,1094,693,581,497,465,401,428,668,780]
[6,1960,1564,1646,2119,999,859,651,638,508,397,428,548,1311]
[6,1961,2747,2902,2754,1457,1223,841,676,571,506,426,636,772]
[6,1962,1300,2389,1573,944,796,696,534,472,464,695,833,1454]
[6,1963,1723,1489,994,640,524,442,399,347,297,369,507,334]
[6,1964,1453,1954,823,752,611,469,378,258,225,531,742,1255]
[6,1965,2464,3125,2523,1321,1438,1062,947,777,641,973,1188,1869]
[6,1966,3033,2092,2679,1450,1034,726,581,486,484,805,1343,1856]
[6,1967,3014,2594,1916,1168,880,763,624,546,503,523,1080,1303]
[6,1968,1656,988,959,612,471,409,358,367,363,453,390,1337]
[6,1969,1171,1193,966,636,413,436,338,313,214,478,1241,1143]
[6,1970,1412,1280,1321,761,534,446,430,347,614,527,827,555]
[6,1971,612,357,477,401,310,365,309,218,232,470,533,1546]
[6,1972,1319,1776,1623,892,596,469,618,442,384,694,1132,1290]
[6,1973,1587,1428,920,1133,662,502,438,380,333,486,739,1409]
[6,1974,1830,1064,1544,1118,673,661,512,405,314,411,394,1095]
[6,1975,1460,1555,871,704,502,380,414,261,241,456,987,1196]
[6,1976,958,1143,1266,962,775,753,784,744,1068,917,1373,1915]
[6,1977,1986,1616,1193,1189,698,596,467,363,583,420,832,1449]
[6,1978,1919,1268,1224,756,707,699,495,372,354,494,892,1100]
[6,1979,1385,2413,1422,963,808,642,578,552,733,527,946,1651]
[6,1980,2690,1929,1121,1709,915,784,674,487,492,459,824,1762]
[6,1981,2713,1297,1216,917,698,704,504,469,355,819,1325,2333]
[6,1982,2417,1820,2845,1651,1061,952,760,627,488,769,798,2073]
[6,1983,3506,3230,3046,2327,1572,2303,1308,921,1889,1822,1989,3123]
[6,1984,2192,1315,994,914,861,577,466,482,547,424,631,1326]
[6,1985,2594,2210,2434,1343,881,680,565,476,503,470,759,1036]
[6,1986,1716,1540,1365,806,833,555,565,590,369,294,343,1700]
[6,1987,1945,1757,1209,1232,838,703,548,434,573,459,590,1345]
[6,1988,1303,1788,1421,843,713,645,435,384,321,563,655,810]
[6,1989,1795,1580,1619,893,596,553,487,476,487,437,512,1128]
[6,1990,1364,639,1086,723,630,428,432,405,462,443,384,591]
[6,1991,1926,1981,1764,1915,1032,677,579,425,390,666,458,809]
[6,1992,2875,2406,1408,1052,1003,614,597,448,695,796,1298,1188]
[6,1993,1301,1938,1512,1103,717,727,502,435,457,566,437,705]
[6,1994,1927,845,1224,775,868,563,458,352,273,306,460,1062]
[6,1995,924,2788,1193,998,741,532,471,311,273,637,617,988]
[6,1996,1928,1231,1431,829,664,499,442,389,681,518,1455,1736]
[6,1997,3621,1824,1498,1066,765,863,578,437,405,502,715,1185]
[6,1998,1191,1248,965,676,571,513,362,360,260,501,525,1010]
[6,1999,1681,1410,1545,754,531,502,400,278,290,210,335,796]
[6,2000,2248,1817,1376,811,540,493,419,380,558,302,703,1013]
[6,2001,896,713,628,494,374,294,250,217,272,400,567,1029]
[6,2002,1240,1982,1147,641,512,420,381,308,354,222,549,998]
[6,2003,1882,1396,1072,718,531,394,385,271,261,302,433,916]
[6,2004,1252,1614,1326,1048,761,692,564,386,294,483,520,1526]
[6,2005,2239,1713,1541,874,950,676,561,416,477,392,721,1352]
[6,2006,1114,1161,1377,673,495,425,362,283,325,472,671,1268]
[6,2007,3364,2146,948,746,601,527,463,354,241,294,647,880]
[6,2008,1092,1737,1758,1448,771,624,460,433,418,477,866,1558]
[6,2009,2028,2485,1619,1643,843,696,630,525,705,828,658,1813]
[6,2010,1811,1026,1268,807,579,478,426,301,284,455,861,1512]
[6,2011,2959,1087,1931,1063,698,628,488,388,298,459,515,1648]
[6,2012,2628,1225,910,724,675,740,508,340,262,253,435,665]
[7,1931,1690,3318,2471,1827,1428,899,693,534,607,746,727,1277]
[7,1932,2126,2150,1770,997,768,717,540,444,435,593,643,1625]
[7,1933,1534,827,796,692,504,404,374,368,334,464,331,756]
[7,1934,1371,798,856,551,383,312,274,231,277,308,362,1380]
[7,1935,2125,2886,1797,1503,1045,769,625,538,488,688,610,749]
[7,1936,677,692,2064,1093,719,497,415,387,512,400,661,1418]
[7,1937,2952,1836,1265,951,951,706,520,414,349,911,1085,2644]
[7,1938,2186,1833,1662,1089,961,730,579,547,545,871,1049,1767]
[7,1939,2392,2310,1215,1097,829,636,547,455,397,452,652,1499]
[7,1940,2284,2753,2366,1315,941,726,584,465,423,514,1142,1765]
[7,1941,1944,1154,1104,915,577,520,518,382,664,772,786,1457]
[7,1942,1497,1376,2125,1182,876,725,620,478,436,587,982,1356]
[7,1943,3058,2514,2346,1303,942,773,631,563,494,728,751,1208]
[7,1944,1128,1728,1864,1044,708,563,481,394,334,375,568,761]
[7,1945,970,2238,1368,1138,722,614,581,397,357,390,835,1722]
[7,1946,3677,1503,1660,1321,861,715,621,491,379,577,776,827]
[7,1947,1954,2116,4220,1956,1180,913,799,616,929,699,790,1482]
[7,1948,1732,1927,2065,1249,876,759,546,478,395,436,835,1437]
[7,1949,1831,2546,1539,1087,862,705,532,438,383,442,808,1274]
[7,1950,1710,2890,1813,1348,981,744,674,564,483,547,1168,1886]
[7,1951,1732,2259,2036,1493,1022,797,634,541,442,484,418,862]
[7,1952,1333,2124,2660,1608,885,800,579,463,457,429,749,882]
[7,1953,698,758,929,1206,581,466,402,344,349,372,575,913]
[7,1954,848,1402,769,755,711,515,373,312,250,338,474,665]
[7,1955,1325,827,1040,758,472,434,319,263,282,313,474,1271]
[7,1956,1290,776,1359,680,635,611,451,490,399,350,452,1260]
[7,1957,1847,1662,1878,1786,1087,776,667,532,694,497,866,1372]
[7,1958,1040,1771,1414,1026,1001,865,725,547,660,724,823,959]
[7,1959,2008,1630,1389,1270,792,661,565,528,455,484,733,892]
[7,1960,1738,1850,2413,1159,976,736,726,578,453,481,616,1408]
[7,1961,3116,3251,3180,1638,1417,960,769,648,576,480,715,859]
[7,1962,1457,2680,1810,1079,907,790,610,532,527,772,944,1598]
[7,1963,1995,1650,1164,727,596,502,453,395,338,412,572,382]
[7,1964,1539,2230,1015,844,697,530,435,295,254,592,839,1368]
[7,1965,2764,3514,2899,1530,1623,1209,1078,883,716,1093,1349,2103]
[7,1966,3414,2372,3032,1662,1181,829,662,552,547,888,1526,1966]
[7,1967,3481,2966,2177,1348,1003,869,709,621,568,572,1199,1456]
[7,1968,1910,1107,1115,698,534,464,406,416,413,506,444,1504]
[7,1969,1240,1320,1077,662,452,466,403,392,294,596,1446,1287]
[7,1970,1536,1437,1536,850,606,512,486,409,701,596,940,699]
[7,1971,713,462,584,480,383,440,385,286,326,579,631,1798]
[7,1972,1558,2083,1927,1102,741,599,745,555,482,836,1299,1440]
[7,1973,1797,1603,1104,1324,826,627,541,488,362,544,846,1575]
[7,1974,2044,1167,1684,1179,741,698,550,420,342,421,430,1172]
[7,1975,1636,1706,976,774,526,420,447,290,265,484,1017,1371]
[7,1976,1039,1237,1378,1066,821,802,831,782,1151,978,1412,2044]
[7,1977,2244,1810,1285,1255,766,654,500,379,629,472,924,1586]
[7,1978,2101,1302,1287,807,748,754,537,394,375,531,997,1246]
[7,1979,1514,2645,1563,1034,890,678,614,579,792,562,1000,1807]
[7,1980,2921,2044,1236,1717,969,848,740,526,532,493,910,1906]
[7,1981,2945,1438,1325,1011,747,734,526,482,375,865,1446,2556]
[7,1982,2616,1965,3140,1817,1152,1030,834,678,532,829,875,2209]
[7,1983,3738,3790,3309,2568,1703,2455,1436,992,1992,1983,2174,3377]
[7,1984,2333,1420,1100,995,943,618,493,513,584,466,681,1513]
[7,1985,2866,2442,2614,1420,987,738,598,501,517,499,825,1080]
[7,1986,1916,1666,1507,875,910,590,610,634,404,326,395,1798]
[7,1987,2190,1938,1301,1330,902,746,587,454,602,523,644,1453]
[7,1988,1403,1964,1541,940,775,684,470,414,351,584,687,915]
[7,1989,1974,1756,1675,960,648,583,515,509,508,458,588,1201]
[7,1990,1532,695,1208,810,678,444,448,418,490,491,405,625]
[7,1991,2144,2051,1896,1983,1098,754,625,456,410,716,492,915]
[7,1992,3120,2777,1501,1184,1088,689,653,479,766,921,1359,1284]
[7,1993,1310,2152,1612,1226,811,798,561,483,501,627,487,768]
[7,1994,2140,1007,1341,887,953,620,486,412,302,328,510,1102]
[7,1995,1075,3103,1367,1120,830,570,499,350,304,678,644,1101]
[7,1996,2235,1377,1640,949,732,537,482,416,742,567,1530,1879]
[7,1997,4064,2039,1581,1112,840,934,618,469,429,542,754,1364]
[7,1998,1354,1450,1124,751,628,567,400,397,290,569,586,1167]
[7,1999,1891,1602,1798,840,583,543,439,298,334,254,420,892]
[7,2000,2550,2116,1569,911,596,547,453,413,625,348,745,1114]
[7,2001,1052,793,690,554,404,320,263,229,296,422,599,1084]
[7,2002,1374,2180,1314,728,571,454,416,318,371,225,587,1073]
[7,2003,2035,1701,1243,878,630,469,439,305,290,324,479,1005]
[7,2004,1390,1754,1565,1203,858,789,624,429,324,530,546,1691]
[7,2005,2410,1869,1682,964,1049,761,615,457,509,409,784,1492]
[7,2006,1259,1358,1539,813,585,476,407,332,355,561,709,1468]
[7,2007,3729,2541,1138,885,696,610,523,408,272,318,703,958]
[7,2008,1204,1986,1974,1607,905,720,531,486,449,516,904,1633]
[7,2009,2242,2699,1775,1861,974,784,707,580,778,896,732,1936]
[7,2010,2054,1237,1465,938,661,544,474,336,311,517,947,1610]
[7,2011,3180,1233,2280,1297,841,725,560,444,335,501,555,1713]
[7,2012,2895,1410,1005,815,739,813,564,375,295,304,503,717]
[8,1931,1737,3385,2532,1879,1463,923,711,548,621,762,737,1307]
[8,1932,2163,2202,1820,1025,787,735,554,455,444,608,656,1649]
[8,1933,1578,849,818,708,517,414,382,377,342,475,339,766]
[8,1934,1402,821,877,566,394,320,281,236,282,316,370,1390]
[8,1935,2184,2940,1854,1536,1074,788,640,553,498,699,629,766]
[8,1936,694,694,2113,1125,739,510,426,393,526,410,670,1436]
[8,1937,3019,1892,1296,976,974,723,533,425,358,927,1097,2704]
[8,1938,2247,1866,1708,1118,983,750,594,560,557,880,1080,1783]
[8,1939,2451,2379,1247,1126,851,651,559,468,407,463,657,1523]
[8,1940,2338,2818,2426,1352,966,744,598,477,430,523,1162,1795]
[8,1941,1995,1190,1129,943,591,533,530,392,673,795,800,1483]
[8,1942,1537,1396,2181,1214,898,743,635,490,444,596,1008,1377]
[8,1943,3115,2584,2405,1341,965,792,647,576,504,744,769,1225]
[8,1944,1154,1769,1912,1071,727,577,493,404,343,381,578,780]
[8,1945,988,2288,1400,1169,742,624,599,407,366,398,844,1744]
[8,1946,3775,1543,1698,1357,883,733,635,504,388,587,794,840]
[8,1947,1979,2180,4305,2022,1211,935,820,630,953,711,806,1506]
[8,1948,1781,1964,2111,1289,898,777,560,490,405,446,846,1470]
[8,1949,1852,2614,1588,1115,884,723,545,449,392,449,826,1292]
[8,1950,1734,2969,1863,1384,1007,762,690,578,494,559,1184,1936]
[8,1951,1759,2309,2079,1547,1047,817,651,554,454,494,427,879]
[8,1952,1352,2172,2720,1659,910,818,594,474,466,438,766,899]
[8,1953,718,770,944,1242,596,478,411,352,357,381,587,932]
[8,1954,870,1426,793,774,726,529,383,320,256,345,484,678]
[8,1955,1349,852,1064,777,483,446,327,270,289,319,486,1289]
[8,1956,1330,786,1395,697,648,628,462,503,409,358,459,1267]
[8,1957,1901,1702,1917,1839,1114,795,683,547,708,511,877,1409]
[8,1958,1052,1823,1445,1053,1021,890,742,561,675,737,843,982]
[8,1959,2040,1680,1412,1310,814,677,579,540,466,495,742,916]
[8,1960,1765,1892,2471,1197,999,753,744,593,464,490,628,1419]
[8,1961,3187,3318,3272,1675,1459,985,788,664,590,490,731,876]
[8,1962,1483,2735,1862,1108,930,810,626,543,540,787,965,1624]
[8,1963,2051,1680,1202,745,611,515,464,404,347,419,585,393]
[8,1964,1542,2283,1066,862,715,542,446,303,260,603,857,1385]
[8,1965,2818,3585,2984,1575,1660,1240,1105,904,731,1117,1381,2147]
[8,1966,3487,2428,3102,1708,1212,851,678,565,560,904,1560,1972]
[8,1967,3583,3042,2230,1388,1028,890,726,636,582,580,1218,1485]
[8,1968,1965,1132,1148,715,547,476,416,425,423,515,456,1534]
[8,1969,1250,1357,1116,679,463,477,412,402,301,604,1477,1320]
[8,1970,1562,1460,1589,872,622,524,498,417,719,609,961,716]
[8,1971,730,468,601,493,392,450,394,293,333,589,641,1821]
[8,1972,1603,2126,1982,1136,759,614,762,569,493,855,1318,1461]
[8,1973,1849,1649,1130,1355,836,636,556,496,373,552,870,1599]
[8,1974,2091,1214,1714,1226,767,713,567,429,345,425,436,1179]
[8,1975,1675,1724,1012,795,539,428,452,293,265,492,1010,1415]
[8,1976,1071,1271,1421,1111,844,827,850,797,1168,1001,1437,2096]
[8,1977,2306,1896,1317,1297,790,674,514,390,637,486,938,1623]
[8,1978,2168,1347,1321,831,769,773,552,405,384,542,1019,1280]
[8,1979,1555,2693,1616,1066,915,698,629,592,806,576,1009,1814]
[8,1980,2985,2126,1285,1773,997,864,761,538,543,502,921,1940]
[8,1981,2994,1496,1353,1040,764,750,537,492,382,878,1471,2596]
[8,1982,2688,2041,3218,1889,1193,1058,856,695,545,842,897,2234]
[8,1983,3832,3908,3386,2656,1759,2512,1470,1018,2010,2036,2232,3434]
[8,1984,2433,1483,1135,1020,970,634,505,523,593,477,683,1546]
[8,1985,2909,2559,2719,1499,1036,768,618,517,530,512,840,1081]
[8,1986,1977,1701,1547,907,936,607,625,648,416,334,401,1784]
[8,1987,2249,2001,1341,1359,924,764,600,463,609,533,658,1468]
[8,1988,1426,2000,1598,976,800,705,483,423,361,599,703,930]
[8,1989,2006,1797,1733,988,668,598,527,520,518,466,606,1240]
[8,1990,1580,716,1242,846,699,460,461,429,498,503,413,635]
[8,1991,2167,2156,1956,2072,1144,782,648,474,422,732,504,929]
[8,1992,3122,2891,1554,1226,1124,713,671,493,777,942,1396,1306]
[8,1993,1334,2203,1664,1280,839,823,577,497,514,640,500,783]
[8,1994,2180,1053,1373,923,972,639,499,419,307,335,522,1109]
[8,1995,1113,3162,1422,1160,862,591,516,360,310,687,656,1110]
[8,1996,2287,1407,1679,982,753,552,495,426,753,575,1536,1910]
[8,1997,4156,2120,1638,1147,863,960,636,481,439,553,761,1398]
[8,1998,1378,1488,1176,781,650,588,413,408,296,580,597,1185]
[8,1999,1934,1649,1849,873,604,560,451,306,342,257,426,904]
[8,2000,2590,2191,1622,958,619,564,467,425,637,354,749,1125]
[8,2001,1074,814,702,569,412,327,268,233,301,427,607,1092]
[8,2002,1405,2224,1357,751,585,462,425,321,375,226,595,1091]
[8,2003,2063,1781,1284,916,654,488,452,314,297,329,491,1025]
[8,2004,1419,1780,1626,1239,880,813,638,439,331,541,552,1723]
[8,2005,2445,1912,1713,987,1070,783,628,468,515,413,796,1525]
[8,2006,1293,1403,1575,847,607,487,418,343,361,582,717,1510]
[8,2007,3807,2641,1182,919,719,631,536,422,279,322,716,975]
[8,2008,1217,2054,2024,1646,937,742,547,499,456,526,911,1644]
[8,2009,2296,2748,1812,1914,1005,804,725,593,794,910,751,1957]
[8,2010,2106,1289,1512,969,681,560,486,344,316,530,963,1633]
[8,2011,3231,1269,2360,1352,876,748,577,457,344,511,564,1723]
[8,2012,2958,1453,1028,837,753,829,578,384,303,316,518,730]
[9,1931,1759,3408,2558,1903,1479,934,719,554,627,768,740,1319]
[9,1932,2173,2224,1844,1038,796,742,560,459,447,614,661,1655]
[9,1933,1599,858,827,714,523,418,386,381,345,479,342,768]
[9,1934,1414,831,885,573,399,323,284,239,284,319,374,1386]
[9,1935,2212,2957,1882,1549,1087,797,645,560,502,701,639,773]
[9,1936,702,692,2132,1141,748,515,430,395,533,415,672,1439]
[9,1937,3046,1919,1309,987,984,731,539,429,362,931,1097,2727]
[9,1938,2276,1877,1730,1131,992,759,600,566,563,880,1095,1783]
[9,1939,2475,2412,1262,1139,860,658,564,474,411,468,657,1528]
[9,1940,2361,2845,2452,1369,977,752,605,482,433,526,1168,1803]
[9,1941,2019,1207,1139,957,597,539,535,396,675,806,806,1490]
[9,1942,1556,1401,2206,1229,908,751,642,496,446,598,1019,1382]
[9,1943,3134,2616,2431,1359,976,800,653,582,507,750,777,1229]
[9,1944,1165,1786,1933,1083,736,583,498,408,346,382,582,788]
[9,1945,993,2307,1414,1183,751,628,608,412,369,401,844,1747]
[9,1946,3818,1561,1713,1373,892,741,641,510,392,590,801,844]
[9,1947,1982,2211,4334,2055,1225,944,829,636,962,715,813,1512]
[9,1948,1804,1978,2130,1309,908,785,566,496,409,451,849,1482]
[9,1949,1854,2645,1612,1127,894,731,551,453,396,451,834,1295]
[9,1950,1739,3004,1885,1401,1019,769,697,584,499,564,1188,1958]
[9,1951,1766,2328,2096,1575,1058,826,657,560,459,497,431,884]
[9,1952,1355,2192,2743,1684,922,826,601,480,470,441,773,905]
[9,1953,728,773,948,1260,603,484,415,356,361,384,591,940]
[9,1954,879,1432,806,782,732,536,387,323,258,347,489,682]
[9,1955,1357,865,1074,785,488,451,330,272,292,320,490,1294]
[9,1956,1350,788,1411,705,654,635,466,508,413,361,461,1262]
[9,1957,1926,1719,1931,1863,1126,804,689,553,712,517,878,1426]
[9,1958,1053,1849,1457,1065,1028,902,750,567,681,741,852,991]
[9,1959,2048,1705,1418,1329,824,684,585,546,471,500,744,926]
[9,1960,1771,1910,2495,1217,1009,761,751,599,470,494,632,1417]
[9,1961,3215,3343,3315,1690,1479,996,796,671,596,495,737,881]
[9,1962,1492,2755,1886,1121,940,818,633,548,545,792,972,1632]
[9,1963,2076,1690,1221,753,618,520,469,409,350,421,590,399]
[9,1964,1533,2305,1097,869,723,547,451,306,262,606,865,1387]
[9,1965,2838,3610,3025,1597,1674,1253,1116,913,736,1125,1395,2163]
[9,1966,3515,2452,3130,1729,1225,861,686,571,566,909,1573,1963]
[9,1967,3631,3075,2253,1407,1039,900,734,643,587,582,1223,1495]
[9,1968,1991,1143,1163,723,553,480,421,429,427,518,462,1545]
[9,1969,1248,1375,1136,687,467,482,416,406,304,606,1488,1333]
[9,1970,1570,1467,1617,881,628,528,503,419,727,614,970,723]
[9,1971,737,469,609,499,396,454,398,296,336,593,644,1823]
[9,1972,1624,2142,2006,1153,767,621,768,575,498,863,1321,1466]
[9,1973,1874,1670,1141,1368,841,641,563,500,378,553,880,1605]
[9,1974,2110,1238,1722,1249,779,718,576,433,347,425,440,1176]
[9,1975,1694,1728,1031,805,545,431,454,295,266,494,998,1438]
[9,1976,1087,1282,1439,1132,853,839,858,803,1173,1011,1444,2113]
[9,1977,2329,1940,1329,1315,802,683,521,396,640,492,942,1637]
[9,1978,2195,1366,1337,842,777,782,558,410,389,546,1024,1293]
[9,1979,1569,2711,1643,1081,926,706,636,597,812,583,1010,1811]
[9,1980,3011,2164,1308,1795,1010,869,772,544,548,506,923,1953]
[9,1981,3011,1527,1364,1054,772,756,542,496,385,882,1481,2607]
[9,1982,2715,2077,3246,1924,1209,1071,867,703,551,847,906,2237]
[9,1983,3870,3960,3416,2696,1783,2537,1485,1029,2013,2060,2257,3447]
[9,1984,2482,1512,1151,1030,981,642,510,526,597,483,682,1558]
[9,1985,2913,2621,2761,1534,1056,781,627,524,536,518,845,1077]
[9,1986,2005,1714,1564,922,947,615,631,654,422,338,403,1768]
[9,1987,2278,2030,1359,1372,934,772,606,467,611,538,663,1474]
[9,1988,1435,2011,1625,992,811,715,490,427,366,604,710,934]
[9,1989,2020,1811,1759,1002,677,604,532,524,522,470,612,1254]
[9,1990,1600,723,1255,864,709,468,467,434,502,508,417,640]
[9,1991,2166,2208,1975,2112,1167,794,658,482,428,739,509,932]
[9,1992,3106,2954,1576,1244,1140,723,678,500,781,950,1411,1316]
[9,1993,1342,2220,1689,1304,851,833,584,503,519,646,505,789]
[9,1994,2193,1077,1384,941,980,648,505,422,309,338,527,1107]
[9,1995,1132,3181,1449,1178,876,600,524,365,313,691,660,1109]
[9,1996,2310,1419,1696,998,763,559,501,430,757,578,1533,1922]
[9,1997,4187,2163,1663,1162,873,971,644,486,444,557,762,1413]
[9,1998,1386,1502,1201,795,659,597,419,414,299,584,602,1190]
[9,1999,1950,1669,1870,889,613,567,457,311,346,258,428,908]
[9,2000,2602,2223,1643,981,629,571,474,430,643,357,749,1128]
[9,2001,1085,825,706,577,416,330,271,235,303,429,610,1093]
[9,2002,1419,2237,1377,763,591,466,428,323,376,227,597,1097]
[9,2003,2064,1823,1301,932,664,496,457,317,300,330,495,1033]
[9,2004,1430,1783,1658,1253,890,824,644,444,335,545,554,1733]
[9,2005,2454,1936,1725,997,1078,795,634,473,518,415,800,1539]
[9,2006,1306,1420,1589,863,616,492,423,348,363,592,716,1524]
[9,2007,3831,2691,1201,933,727,639,540,430,283,323,721,980]
[9,2008,1217,2084,2044,1662,951,752,555,504,458,530,913,1641]
[9,2009,2319,2768,1827,1941,1018,812,732,598,801,915,759,1958]
[9,2010,2128,1312,1532,983,689,566,491,348,318,535,967,1640]
[9,2011,3253,1284,2391,1375,891,757,584,463,348,514,567,1723]
[9,2012,2984,1474,1037,847,759,836,585,387,306,321,524,734]
[10,1931,1819,3483,2632,1969,1522,964,741,570,643,786,752,1354]
[10,1932,2211,2289,1907,1072,820,763,577,471,458,631,677,1680]
[10,1933,1653,885,853,733,539,430,396,393,354,492,351,779]
[10,1934,1450,860,909,592,413,331,292,245,289,328,384,1389]
[10,1935,2286,3017,1955,1589,1124,821,662,579,514,713,663,793]
[10,1936,722,694,2187,1182,773,531,443,401,550,427,681,1457]
[10,1937,3125,1989,1348,1018,1013,752,555,442,373,947,1108,2797]
[10,1938,2353,1913,1788,1168,1019,784,618,582,578,887,1135,1798]
[10,1939,2542,2499,1301,1174,886,677,579,489,422,481,661,1551]
[10,1940,2427,2921,2524,1417,1007,774,623,496,440,537,1190,1830]
[10,1941,2086,1254,1167,993,615,554,550,409,684,835,823,1515]
[10,1942,1607,1421,2274,1269,935,773,660,511,456,607,1049,1405]
[10,1943,3194,2704,2503,1405,1005,823,673,599,517,769,798,1247]
[10,1944,1197,1835,1992,1116,760,600,512,420,357,389,593,811]
[10,1945,1013,2365,1453,1221,775,640,631,424,380,410,850,1770]
[10,1946,3938,1612,1758,1418,919,763,659,526,404,600,823,859]
[10,1947,2004,2293,4429,2141,1262,971,856,653,989,727,835,1537]
[10,1948,1864,2021,2186,1361,934,807,583,511,420,463,861,1519]
[10,1949,1872,2729,1675,1161,921,752,567,466,408,458,856,1311]
[10,1950,1764,3100,1947,1447,1051,791,718,600,512,578,1203,2021]
[10,1951,1795,2386,2146,1645,1089,850,677,575,473,508,442,903]
[10,1952,1372,2251,2812,1749,953,848,620,494,481,452,794,924]
[10,1953,755,786,965,1308,621,498,427,366,371,395,604,962]
[10,1954,906,1457,838,805,749,553,399,333,265,355,501,697]
[10,1955,1383,899,1103,808,501,465,340,280,300,326,503,1313]
[10,1956,1400,796,1456,727,669,656,479,523,425,370,469,1261]
[10,1957,1994,1770,1974,1929,1160,828,708,571,727,534,886,1472]
[10,1958,1065,1915,1494,1099,1050,934,771,585,698,755,876,1018]
[10,1959,2082,1769,1444,1378,851,704,602,561,484,513,754,953]
[10,1960,1796,1965,2562,1269,1038,782,773,616,484,505,645,1424]
[10,1961,3298,3424,3430,1736,1530,1027,819,690,613,507,756,899]
[10,1962,1522,2818,1950,1158,967,841,653,562,560,809,995,1661]
[10,1963,2143,1725,1270,775,636,535,482,420,360,430,606,413]
[10,1964,1527,2367,1169,890,745,562,465,316,269,618,887,1402]
[10,1965,2902,3689,3134,1653,1717,1289,1149,939,755,1152,1433,2214]
[10,1966,3601,2520,3213,1787,1262,888,706,587,581,927,1611,1959]
[10,1967,3759,3167,2317,1458,1071,926,755,661,603,591,1242,1528]
[10,1968,2058,1175,1203,744,569,494,433,441,439,528,477,1579]
[10,1969,1252,1423,1187,708,481,495,428,418,314,615,1523,1372]
[10,1970,1598,1494,1685,908,647,542,516,428,748,629,996,744]
[10,1971,759,477,628,514,408,465,410,305,344,605,656,1841]
[10,1972,1679,2194,2072,1197,789,641,788,593,511,885,1339,1487]
[10,1973,1939,1728,1172,1405,853,652,579,508,390,561,909,1631]
[10,1974,2166,1297,1753,1309,810,734,597,443,350,429,448,1179]
[10,1975,1744,1750,1075,830,559,439,459,299,266,502,985,1491]
[10,1976,1127,1321,1490,1187,880,869,880,821,1191,1038,1472,2172]
[10,1977,2404,2048,1367,1365,832,706,537,409,649,509,957,1679]
[10,1978,2275,1419,1380,872,800,804,576,422,400,557,1046,1335]
[10,1979,1616,2767,1710,1121,955,729,653,612,827,600,1019,1812]
[10,1980,3087,2268,1369,1859,1044,886,797,558,560,518,933,1993]
[10,1981,3065,1603,1397,1090,792,774,555,508,393,896,1510,2650]
[10,1982,2798,2174,3336,2013,1257,1105,895,722,566,862,931,2259]
[10,1983,3981,4106,3506,2803,1849,2605,1525,1060,2028,2125,2327,3506]
[10,1984,2609,1591,1194,1059,1012,661,524,537,607,497,682,1597]
[10,1985,2950,2776,2886,1630,1114,817,650,543,551,533,861,1075]
[10,1986,2078,1755,1613,962,977,636,647,669,437,348,411,1742]
[10,1987,2352,2108,1408,1406,960,794,621,478,618,551,679,1492]
[10,1988,1462,2051,1695,1037,840,741,505,437,377,620,729,947]
[10,1989,2061,1859,1829,1036,701,621,545,535,534,480,631,1299]
[10,1990,1658,748,1294,908,733,487,482,447,511,521,426,651]
[10,1991,2185,2341,2042,2221,1223,827,685,503,442,759,524,945]
[10,1992,3092,3108,1639,1294,1183,751,699,516,793,974,1455,1342]
[10,1993,1369,2277,1754,1369,884,861,603,520,533,662,521,807]
[10,1994,2236,1136,1419,986,1001,669,521,430,315,346,542,1108]
[10,1995,1183,3246,1519,1228,914,624,543,377,320,701,673,1116]
[10,1996,2373,1456,1742,1039,788,578,517,442,768,587,1534,1961]
[10,1997,4291,2268,1733,1202,900,1002,665,500,455,570,770,1453]
[10,1998,1413,1546,1264,831,685,621,434,427,306,596,615,1209]
[10,1999,2001,1725,1931,930,638,586,472,321,356,262,435,921]
[10,2000,2646,2314,1706,1040,657,591,490,444,657,364,752,1140]
[10,2001,1113,851,721,596,425,339,277,239,308,435,619,1101]
[10,2002,1456,2284,1432,792,608,476,438,327,380,229,606,1116]
[10,2003,2087,1925,1349,976,691,518,472,328,308,335,508,1055]
[10,2004,1463,1808,1738,1296,918,853,661,456,343,558,563,1766]
[10,2005,2491,1996,1759,1026,1102,824,650,485,525,421,812,1579]
[10,2006,1347,1472,1632,906,643,505,437,362,369,618,723,1572]
[10,2007,3919,2818,1253,974,754,664,554,449,292,326,737,997]
[10,2008,1233,2162,2105,1708,990,779,575,520,465,542,921,1648]
[10,2009,2383,2828,1872,2006,1056,837,754,612,820,931,783,1977]
[10,2010,2187,1378,1588,1022,712,585,504,358,324,550,984,1665]
[10,2011,3314,1328,2485,1441,934,784,605,479,358,525,578,1731]
[10,2012,3061,1526,1065,874,776,855,603,398,315,335,541,749]
[11,1931,1939,3661,2788,2100,1614,1026,787,604,678,827,788,1428]
[11,1932,2312,2426,2033,1141,871,808,613,498,482,669,713,1752]
[11,1933,1761,942,905,775,573,455,418,416,374,519,371,811]
[11,1934,1529,919,961,631,440,350,310,260,303,348,405,1426]
[11,1935,2434,3164,2096,1676,1198,872,699,616,542,745,710,838]
[11,1936,765,716,2307,1262,824,563,469,420,583,453,708,1515]
[11,1937,3298,2125,1428,1082,1074,798,589,469,395,989,1151,2951]
[11,1938,2506,2005,1903,1243,1076,835,655,616,612,916,1213,1864]
[11,1939,2685,2670,1383,1247,940,718,611,520,446,509,682,1616]
[11,1940,2570,3085,2677,1513,1069,821,660,526,461,564,1247,1903]
[11,1941,2224,1344,1229,1064,652,587,582,434,712,890,865,1582]
[11,1942,1711,1480,2417,1352,993,820,700,542,479,635,1111,1469]
[11,1943,3343,2884,2656,1498,1066,872,714,634,543,811,844,1299]
[11,1944,1269,1937,2115,1185,809,636,543,446,379,406,622,860]
[11,1945,1063,2492,1537,1300,824,671,675,450,403,433,877,1841]
[11,1946,4181,1716,1857,1510,975,809,696,559,428,627,870,899]
[11,1947,2077,2452,4654,2304,1341,1027,909,692,1046,761,884,1604]
[11,1948,1984,2122,2309,1460,991,855,619,542,444,489,897,1602]
[11,1949,1940,2900,1797,1232,977,798,602,494,432,478,903,1360]
[11,1950,1841,3295,2072,1542,1117,838,761,636,540,609,1249,2151]
[11,1951,1875,2516,2262,1774,1154,902,718,609,502,533,468,947]
[11,1952,1425,2381,2967,1875,1016,896,659,524,507,477,840,969]
[11,1953,807,820,1008,1399,660,529,452,387,392,417,634,1014]
[11,1954,962,1523,900,852,788,589,423,353,280,373,529,732]
[11,1955,1448,966,1165,857,530,494,360,297,317,342,530,1369]
[11,1956,1497,826,1547,773,705,698,506,554,451,390,492,1289]
[11,1957,2127,1880,2075,2058,1230,879,749,607,763,569,917,1566]
[11,1958,1105,2046,1574,1168,1102,998,817,622,737,793,926,1077]
[11,1959,2173,1894,1511,1473,905,746,639,593,512,542,785,1010]
[11,1960,1866,2088,2706,1367,1099,827,819,653,515,531,676,1469]
[11,1961,3479,3609,3656,1837,1630,1091,868,731,650,535,797,944]
[11,1962,1595,2965,2078,1234,1025,890,693,592,593,851,1046,1737]
[11,1963,2280,1812,1362,821,675,567,510,445,382,450,639,441]
[11,1964,1557,2500,1289,938,791,595,494,336,285,647,935,1453]
[11,1965,3053,3877,3349,1764,1813,1367,1218,993,797,1213,1516,2330]
[11,1966,3793,2669,3395,1903,1340,944,749,621,615,971,1698,2003]
[11,1967,4010,3359,2454,1558,1136,981,800,700,637,617,1296,1607]
[11,1968,2190,1245,1282,789,603,523,458,466,465,553,509,1661]
[11,1969,1287,1520,1279,752,510,523,453,443,333,642,1601,1454]
[11,1970,1672,1565,1812,965,686,573,546,450,792,663,1052,788]
[11,1971,804,500,666,547,432,490,434,324,363,634,686,1905]
[11,1972,1789,2315,2204,1284,836,681,832,629,541,935,1393,1551]
[11,1973,2066,1844,1238,1487,875,674,614,527,415,583,972,1701]
[11,1974,2295,1410,1836,1429,881,779,639,467,359,446,460,1210]
[11,1975,1838,1819,1150,888,595,460,473,309,270,521,998,1586]
[11,1976,1204,1420,1604,1300,947,932,932,863,1243,1096,1544,2317]
[11,1977,2578,2244,1457,1474,898,761,575,441,675,545,1000,1773]
[11,1978,2453,1537,1471,935,857,856,616,452,427,587,1105,1435]
[11,1979,1727,2893,1838,1207,1022,780,694,648,864,636,1050,1845]
[11,1980,3254,2472,1494,2008,1120,935,847,592,591,543,966,2091]
[11,1981,3201,1742,1479,1161,839,817,585,537,413,937,1574,2763]
[11,1982,2986,2372,3550,2191,1365,1184,952,768,601,904,988,2340]
[11,1983,4225,4414,3717,3028,2002,2753,1613,1126,2090,2260,2479,3680]
[11,1984,2851,1749,1288,1127,1080,706,557,564,635,526,695,1692]
[11,1985,3086,3059,3160,1834,1243,897,703,588,590,571,903,1099]
[11,1986,2222,1845,1717,1044,1048,683,688,708,470,371,429,1742]
[11,1987,2487,2262,1513,1486,1020,843,656,503,641,580,716,1538]
[11,1988,1521,2155,1840,1134,907,799,543,464,407,666,771,985]
[11,1989,2149,1972,1980,1110,756,663,578,563,564,501,678,1407]
[11,1990,1782,809,1382,1001,792,532,519,478,535,554,450,681]
[11,1991,2269,2595,2219,2448,1336,903,746,552,479,804,555,990]
[11,1992,3132,3375,1774,1404,1280,814,748,556,833,1035,1549,1397]
[11,1993,1434,2423,1887,1507,959,928,646,559,571,698,555,855]
[11,1994,2346,1245,1509,1079,1057,717,557,452,330,368,575,1138]
[11,1995,1277,3412,1656,1335,1000,682,589,405,340,727,703,1156]
[11,1996,2500,1540,1844,1124,848,622,554,470,799,611,1556,2051]
[11,1997,4548,2461,1880,1296,964,1071,712,533,485,601,798,1542]
[11,1998,1481,1652,1386,912,749,673,470,460,325,628,648,1261]
[11,1999,2121,1842,2061,1016,694,633,507,346,381,272,453,955]
[11,2000,2766,2505,1850,1154,720,638,529,478,694,382,767,1177]
[11,2001,1168,900,757,636,450,360,294,253,323,448,641,1138]
[11,2002,1532,2400,1541,849,646,502,461,337,393,235,626,1164]
[11,2003,2185,2104,1457,1075,757,568,507,352,329,350,540,1107]
[11,2004,1543,1898,1886,1391,985,916,701,484,364,589,588,1852]
[11,2005,2594,2107,1836,1090,1161,884,686,513,548,437,842,1668]
[11,2006,1444,1586,1731,992,698,536,465,392,386,673,753,1687]
[11,2007,4146,3057,1368,1061,813,715,589,484,311,340,773,1041]
[11,2008,1298,2315,2240,1807,1074,840,617,552,485,567,943,1695]
[11,2009,2515,2960,1977,2126,1137,893,798,645,864,972,835,2052]
[11,2010,2311,1514,1707,1103,763,626,534,379,342,585,1034,1731]
[11,2011,3443,1422,2696,1583,1023,844,649,513,381,552,607,1767]
[11,2012,3233,1626,1127,929,813,898,639,419,334,366,583,784]
[12,1931,2210,4115,3158,2393,1828,1166,893,685,766,930,887,1609]
[12,1932,2586,2751,2315,1298,988,914,696,563,544,756,803,1957]
[12,1933,2004,1071,1027,875,651,516,472,472,423,585,420,904]
[12,1934,1724,1049,1085,718,502,396,351,294,339,395,458,1568]
[12,1935,2769,3549,2399,1892,1365,990,789,702,611,834,811,946]
[12,1936,867,795,2599,1439,938,639,532,472,661,513,788,1689]
[12,1937,3722,2424,1618,1230,1217,904,669,532,447,1104,1282,3326]
[12,1938,2852,2249,2163,1414,1216,950,743,698,692,1014,1383,2073]
[12,1939,3029,3045,1571,1414,1067,814,690,592,505,576,755,1800]
[12,1940,2911,3482,3035,1726,1213,931,748,597,517,634,1398,2111]
[12,1941,2536,1540,1384,1218,739,664,657,493,794,1014,973,1765]
[12,1942,1947,1649,2744,1539,1126,929,793,615,538,711,1257,1646]
[12,1943,3738,3289,3012,1705,1210,988,809,718,611,915,954,1448]
[12,1944,1439,2184,2400,1345,921,720,616,505,429,454,698,975]
[12,1945,1193,2808,1739,1478,936,754,770,510,456,488,970,2052]
[12,1946,4742,1952,2095,1719,1105,917,787,635,485,701,983,1009]
[12,1947,2306,2798,5228,2648,1522,1163,1033,784,1182,851,1002,1791]
[12,1948,2255,2382,2610,1672,1123,969,702,615,502,553,1002,1804]
[12,1949,2155,3292,2058,1396,1108,904,682,560,489,534,1020,1508]
[12,1950,2060,3738,2356,1755,1269,949,862,720,610,686,1386,2447]
[12,1951,2096,2839,2550,2040,1307,1022,814,689,570,597,531,1063]
[12,1952,1583,2692,3348,2146,1157,1012,750,594,570,539,949,1088]
[12,1953,922,915,1127,1599,750,600,512,439,443,470,711,1144]
[12,1954,1091,1702,1033,965,886,671,480,401,317,419,598,822]
[12,1955,1621,1110,1315,967,606,556,411,336,355,392,599,1568]
[12,1956,1654,935,1753,883,793,787,579,626,506,434,553,1412]
[12,1957,2420,2136,2332,2345,1395,997,848,690,857,648,1015,1780]
[12,1958,1229,2335,1773,1327,1238,1139,925,707,831,892,1046,1216]
[12,1959,2428,2166,1694,1681,1029,845,724,670,580,612,877,1142]
[12,1960,2071,2377,3053,1574,1244,936,927,739,585,597,757,1624]
[12,1961,3923,4071,4161,2082,1854,1239,983,829,737,605,899,1061]
[12,1962,1790,3336,2365,1406,1160,1008,787,668,671,957,1176,1944]
[12,1963,2591,2039,1557,931,766,642,577,504,433,505,721,503]
[12,1964,1704,2821,1511,1059,897,674,560,382,323,724,1054,1614]
[12,1965,3435,4359,3825,2009,2048,1549,1381,1124,900,1365,1715,2622]
[12,1966,4273,3022,3836,2166,1520,1072,849,704,695,1089,1913,2199]
[12,1967,4565,3808,2780,1779,1288,1112,906,794,720,690,1447,1808]
[12,1968,2488,1413,1459,895,683,592,519,527,526,619,581,1867]
[12,1969,1417,1735,1470,854,578,590,512,502,377,718,1799,1647]
[12,1970,1872,1757,2077,1095,777,648,618,508,895,748,1187,891]
[12,1971,911,561,754,621,490,553,492,368,410,711,770,2109]
[12,1972,2035,2614,2503,1470,947,774,940,713,611,1055,1551,1733]
[12,1973,2350,2101,1398,1682,919,732,697,574,478,649,1124,1905]
[12,1974,2610,1651,2069,1682,1037,889,722,518,372,490,484,1331]
[12,1975,2035,2018,1298,1017,668,501,502,323,277,566,1104,1771]
[12,1976,1371,1684,1880,1543,1111,1065,1054,960,1379,1233,1741,2698]
[12,1977,3028,2631,1684,1724,1037,885,656,510,742,619,1128,2001]
[12,1978,2887,1825,1681,1077,989,969,703,514,487,659,1276,1684]
[12,1979,2015,3211,2109,1400,1176,893,788,729,952,715,1149,1977]
[12,1980,3662,2925,1771,2369,1287,1063,941,665,660,599,1068,2337]
[12,1981,3567,2025,1692,1308,943,912,650,599,456,1049,1729,3076]
[12,1982,3462,2809,4107,2572,1621,1366,1074,872,680,1012,1125,2594]
[12,1983,4824,5133,4243,3541,2371,3091,1810,1272,2282,2568,2845,4185]
[12,1984,3370,2105,1507,1290,1233,804,628,629,700,589,749,1936]
[12,1985,3531,3631,3827,2299,1542,1078,824,690,681,665,1012,1196]
[12,1986,2548,2068,1958,1222,1213,783,783,799,537,422,476,1842]
[12,1987,2764,2606,1762,1674,1155,952,733,556,702,644,809,1655]
[12,1988,1663,2439,2166,1359,1060,930,625,521,472,791,866,1095]
[12,1989,2354,2264,2332,1270,881,759,649,628,632,547,801,1674]
[12,1990,2077,972,1597,1201,929,631,604,551,590,633,511,753]
[12,1991,2568,3127,2698,2961,1572,1079,886,664,568,913,629,1118]
[12,1992,3374,3880,2094,1662,1499,952,861,646,935,1197,1779,1514]
[12,1993,1604,2812,2183,1818,1128,1083,743,651,668,784,632,982]
[12,1994,2644,1470,1747,1278,1190,821,637,498,361,426,656,1255]
[12,1995,1470,3860,1957,1579,1203,816,694,467,386,795,782,1292]
[12,1996,2783,1747,2089,1310,984,718,637,535,871,672,1654,2268]
[12,1997,5228,2849,2220,1515,1113,1226,819,607,556,676,889,1753]
[12,1998,1662,1919,1654,1096,900,786,551,536,368,708,732,1405]
[12,1999,2423,2119,2370,1204,820,740,585,399,437,294,500,1044]
[12,2000,3097,2953,2209,1395,864,741,619,555,782,421,826,1279]
[12,2001,1288,999,848,716,504,404,329,282,356,481,702,1254]
[12,2002,1705,2703,1769,964,730,558,512,355,424,245,680,1283]
[12,2003,2497,2451,1710,1300,907,679,588,406,374,389,622,1228]
[12,2004,1743,2169,2181,1611,1138,1050,792,546,408,666,654,2079]
[12,2005,2877,2325,2016,1228,1302,1005,765,572,605,477,925,1876]
[12,2006,1677,1860,1971,1182,821,614,529,458,434,798,849,1978]
[12,2007,4737,3553,1633,1261,951,832,678,558,354,382,857,1159]
[12,2008,1497,2654,2560,2035,1264,980,712,627,536,624,1006,1865]
[12,2009,2817,3267,2230,2371,1323,1025,901,722,969,1079,955,2285]
[12,2010,2603,1818,1984,1287,880,720,603,427,390,673,1174,1900]
[12,2011,3739,1638,3202,1910,1227,984,751,591,434,617,680,1887]
[12,2012,3533,1837,1275,1058,915,996,718,471,379,420,653,884]
[13,1931,0,0,0,0,0,0,0,0,0,0,0,0]
[13,1932,0,0,0,0,0,0,0,0,0,0,0,0]
[13,1933,0,0,0,0,0,0,0,0,0,0,0,0]
[13,1934,0,0,0,0,0,0,0,0,0,0,0,0]
[13,1935,0,0,0,0,0,0,0,0,0,0,0,0]
[13,1936,0,0,0,0,0,0,0,0,0,0,0,0]
[13,1937,0,0,0,0,0,0,0,0,0,0,0,0]
[13,1938,0,0,0,0,0,0,0,0,0,0,0,0]
[13,1939,0,0,0,0,0,0,0,0,0,0,0,0]
[13,1940,0,0,0,0,0,0,0,0,0,0,0,0]
[13,1941,0,0,0,0,0,0,0,0,0,0,0,0]
[13,1942,0,0,0,0,0,0,0,0,0,0,0,0]
[13,1943,0,0,0,0,0,0,0,0,0,0,0,0]
[13,1944,0,0,0,0,0,0,0,0,0,0,0,0]
[13,1945,0,0,0,0,0,0,0,0,0,0,0,0]
[13,1946,0,0,0,0,0,0,0,0,0,0,0,0]
[13,1947,0,0,0,0,0,0,0,0,0,0,0,0]
[13,1948,0,0,0,0,0,0,0,0,0,0,0,0]
[13,1949,0,0,0,0,0,0,0,0,0,0,0,0]
[13,1950,0,0,0,0,0,0,0,0,0,0,0,0]
[13,1951,0,0,0,0,0,0,0,0,0,0,0,0]
[13,1952,0,0,0,0,0,0,0,0,0,0,0,0]
[13,1953,0,0,0,0,0,0,0,0,0,0,0,0]
[13,1954,0,0,0,0,0,0,0,0,0,0,0,0]
[13,1955,0,0,0,0,0,0,0,0,0,0,0,0]
[13,1956,0,0,0,0,0,0,0,0,0,0,0,0]
[13,1957,0,0,0,0,0,0,0,0,0,0,0,0]
[13,1958,0,0,0,0,0,0,0,0,0,0,0,0]
[13,1959,0,0,0,0,0,0,0,0,0,0,0,0]
[13,1960,0,0,0,0,0,0,0,0,0,0,0,0]
[13,1961,0,0,0,0,0,0,0,0,0,0,0,0]
[13,1962,0,0,0,0,0,0,0,0,0,0,0,0]
[13,1963,0,0,0,0,0,0,0,0,0,0,0,0]
[13,1964,0,0,0,0,0,0,0,0,0,0,0,0]
[13,1965,0,0,0,0,0,0,0,0,0,0,0,0]
[13,1966,0,0,0,0,0,0,0,0,0,0,0,0]
[13,1967,0,0,0,0,0,0,0,0,0,0,0,0]
[13,1968,0,0,0,0,0,0,0,0,0,0,0,0]
[13,1969,0,0,0,0,0,0,0,0,0,0,0,0]
[13,1970,0,0,0,0,0,0,0,0,0,0,0,0]
[13,1971,0,0,0,0,0,0,0,0,0,0,0,0]
[13,1972,0,0,0,0,0,0,0,0,0,0,0,0]
[13,1973,0,0,0,0,0,0,0,0,0,0,0,0]
[13,1974,0,0,0,0,0,0,0,0,0,0,0,0]
[13,1975,0,0,0,0,0,0,0,0,0,0,0,0]
[13,1976,0,0,0,0,0,0,0,0,0,0,0,0]
[13,1977,0,0,0,0,0,0,0,0,0,0,0,0]
[13,1978,0,0,0,0,0,0,0,0,0,0,0,0]
[13,1979,0,0,0,0,0,0,0,0,0,0,0,0]
[13,1980,0,0,0,0,0,0,0,0,0,0,0,0]
[13,1981,0,0,0,0,0,0,0,0,0,0,0,0]
[13,1982,0,0,0,0,0,0,0,0,0,0,0,0]
[13,1983,0,0,0,0,0,0,0,0,0,0,0,0]
[13,1984,0,0,0,0,0,0,0,0,0,0,0,0]
[13,1985,0,0,0,0,0,0,0,0,0,0,0,0]
[13,1986,0,0,0,0,0,0,0,0,0,0,0,0]
[13,1987,0,0,0,0,0,0,0,0,0,0,0,0]
[13,1988,0,0,0,0,0,0,0,0,0,0,0,0]
[13,1989,0,0,0,0,0,0,0,0,0,0,0,0]
[13,1990,0,0,0,0,0,0,0,0,0,0,0,0]
[13,1991,0,0,0,0,0,0,0,0,0,0,0,0]
[13,1992,0,0,0,0,0,0,0,0,0,0,0,0]
[13,1993,0,0,0,0,0,0,0,0,0,0,0,0]
[13,1994,0,0,0,0,0,0,0,0,0,0,0,0]
[13,1995,0,0,0,0,0,0,0,0,0,0,0,0]
[13,1996,0,0,0,0,0,0,0,0,0,0,0,0]
[13,1997,0,0,0,0,0,0,0,0,0,0,0,0]
[13,1998,0,0,0,0,0,0,0,0,0,0,0,0]
[13,1999,0,0,0,0,0,0,0,0,0,0,0,0]
[13,2000,0,0,0,0,0,0,0,0,0,0,0,0]
[13,2001,0,0,0,0,0,0,0,0,0,0,0,0]
[13,2002,0,0,0,0,0,0,0,0,0,0,0,0]
[13,2003,0,0,0,0,0,0,0,0,0,0,0,0]
[13,2004,0,0,0,0,0,0,0,0,0,0,0,0]
[13,2005,0,0,0,0,0,0,0,0,0,0,0,0]
[13,2006,0,0,0,0,0,0,0,0,0,0,0,0]
[13,2007,0,0,0,0,0,0,0,0,0,0,0,0]
[13,2008,0,0,0,0,0,0,0,0,0,0,0,0]
[13,2009,0,0,0,0,0,0,0,0,0,0,0,0]
[13,2010,0,0,0,0,0,0,0,0,0,0,0,0]
[13,2011,0,0,0,0,0,0,0,0,0,0,0,0]
[13,2012,0,0,0,0,0,0,0,0,0,0,0,0]
[14,1931,152,220,143,107,60,46,37,30,38,35,38,59]
[14,1932,79,111,81,48,38,37,29,24,21,34,34,105]
[14,1933,108,74,56,41,34,29,26,23,23,25,22,45]
[14,1934,68,54,51,34,26,22,19,18,20,20,16,83]
[14,1935,63,145,89,73,46,33,26,26,29,64,34,49]
[14,1936,48,38,90,51,38,27,23,23,26,19,34,98]
[14,1937,134,79,61,46,44,34,28,23,18,37,49,103]
[14,1938,110,91,84,55,51,36,28,25,28,52,51,89]
[14,1939,109,122,67,63,48,36,30,23,20,18,32,76]
[14,1940,99,156,110,64,43,33,26,20,17,21,44,43]
[14,1941,62,37,41,33,20,17,17,11,34,27,35,47]
[14,1942,52,76,85,51,33,27,22,17,16,24,36,39]
[14,1943,100,143,104,57,37,33,24,19,20,36,50,62]
[14,1944,57,67,74,42,29,22,19,14,12,14,30,35]
[14,1945,47,109,70,41,29,29,24,16,13,16,35,111]
[14,1946,159,89,92,61,41,34,34,23,18,28,31,36]
[14,1947,97,102,228,88,57,45,37,31,34,43,45,81]
[14,1948,93,112,125,64,45,35,28,24,19,25,42,64]
[14,1949,90,109,78,65,44,38,28,22,18,20,23,71]
[14,1950,110,211,111,83,59,45,37,28,24,34,67,116]
[14,1951,118,147,131,100,61,49,41,37,28,31,35,52]
[14,1952,76,91,103,48,28,26,19,15,13,21,34,25]
[14,1953,24,31,48,55,28,23,21,16,19,19,27,41]
[14,1954,44,94,35,32,43,30,21,16,13,15,12,36]
[14,1955,63,36,61,57,30,26,19,17,16,17,23,106]
[14,1956,81,45,55,41,38,40,29,32,25,26,28,45]
[14,1957,86,94,109,81,57,42,39,31,46,37,45,64]
[14,1958,103,93,89,59,74,54,41,29,32,40,44,46]
[14,1959,127,82,73,60,38,30,24,22,17,18,35,48]
[14,1960,111,119,118,53,49,36,29,22,18,20,31,106]
[14,1961,136,145,142,81,65,44,34,27,22,20,32,56]
[14,1962,75,156,116,62,48,40,30,26,28,49,43,105]
[14,1963,158,106,65,43,33,28,25,23,18,24,28,18]
[14,1964,46,117,52,40,47,30,30,22,20,43,44,100]
[14,1965,144,167,155,76,62,46,43,30,25,62,63,106]
[14,1966,117,85,143,76,61,41,33,28,25,40,72,127]
[14,1967,149,154,93,67,45,42,30,26,24,25,44,61]
[14,1968,85,55,57,35,26,21,18,18,16,18,14,30]
[14,1969,30,29,39,29,17,18,11,10,8,15,54,59]
[14,1970,94,144,89,60,39,31,27,25,37,31,45,38]
[14,1971,32,21,35,37,24,33,22,17,16,35,28,61]
[14,1972,72,127,89,55,37,28,36,30,25,54,58,66]
[14,1973,94,85,55,72,44,31,26,21,19,23,28,77]
[14,1974,103,52,79,58,36,35,25,20,17,17,20,68]
[14,1975,76,99,70,55,37,28,25,22,16,22,48,70]
[14,1976,64,111,129,85,60,51,59,55,66,47,57,97]
[14,1977,126,90,72,94,53,41,29,23,30,36,49,90]
[14,1978,90,65,63,39,34,33,28,20,21,23,51,57]
[14,1979,66,91,87,44,56,36,30,34,39,34,44,95]
[14,1980,140,117,72,115,56,50,39,30,27,30,48,94]
[14,1981,200,91,73,50,37,41,30,26,21,51,95,143]
[14,1982,137,108,139,87,59,55,45,37,30,53,56,132]
[14,1983,223,214,159,102,86,113,63,46,90,110,90,184]
[14,1984,120,71,55,43,46,32,26,31,31,23,30,75]
[14,1985,117,105,141,74,50,38,31,25,27,19,29,44]
[14,1986,67,91,93,64,48,33,30,34,25,21,28,132]
[14,1987,126,104,76,63,58,42,35,26,34,29,38,57]
[14,1988,70,80,78,51,39,39,27,22,18,32,32,40]
[14,1989,113,96,89,53,37,31,26,28,27,20,35,60]
[14,1990,103,44,79,46,37,26,25,25,24,26,28,44]
[14,1991,80,121,112,129,65,42,35,27,22,40,28,46]
[14,1992,82,103,73,55,48,31,31,24,35,51,79,59]
[14,1993,65,115,86,66,47,44,31,28,33,35,28,37]
[14,1994,68,49,82,47,45,31,26,22,17,17,24,62]
[14,1995,60,235,97,68,49,34,31,23,18,50,34,39]
[14,1996,121,75,117,64,46,34,28,24,39,43,85,106]
[14,1997,165,113,91,66,47,62,39,31,28,29,43,69]
[14,1998,58,78,66,49,42,35,26,23,20,33,24,63]
[14,1999,103,79,87,48,34,31,25,19,21,18,17,59]
[14,2000,120,118,74,49,31,26,24,26,41,25,34,64]
[14,2001,55,57,45,35,28,21,17,15,23,30,42,67]
[14,2002,74,99,72,44,32,26,21,21,26,17,28,64]
[14,2003,107,89,71,53,41,29,23,22,19,20,29,57]
[14,2004,75,146,86,75,70,59,39,32,22,35,34,60]
[14,2005,113,87,94,60,52,41,34,28,33,32,41,56]
[14,2006,85,92,83,53,35,29,26,22,20,32,37,79]
[14,2007,208,128,65,52,38,33,39,27,21,24,52,53]
[14,2008,99,89,108,93,64,44,32,28,28,32,52,54]
[14,2009,91,133,76,64,45,40,37,36,56,64,56,132]
[14,2010,112,76,79,53,34,30,25,19,21,27,31,78]
[14,2011,140,53,84,62,34,30,22,21,15,25,47,72]
[14,2012,90,53,45,38,42,43,33,21,19,20,29,54]
[15,1931,259,378,245,183,101,78,63,50,64,59,64,100]
[15,1932,134,189,138,81,64,63,49,41,36,57,57,180]
[15,1933,184,126,96,70,58,48,44,39,40,43,37,76]
[15,1934,115,91,86,58,44,37,32,30,33,34,28,142]
[15,1935,106,248,152,124,77,57,44,44,49,109,58,83]
[15,1936,81,65,154,86,65,46,38,38,44,31,57,167]
[15,1937,230,135,104,79,75,58,47,40,33,57,83,178]
[15,1938,200,155,138,89,82,59,45,40,45,83,80,157]
[15,1939,193,215,109,103,76,58,48,37,33,30,54,123]
[15,1940,177,279,187,105,69,54,41,32,29,34,73,70]
[15,1941,110,61,67,54,33,29,29,20,58,45,57,80]
[15,1942,87,140,155,89,56,46,39,31,29,41,61,68]
[15,1943,187,262,193,99,64,56,42,34,35,64,92,114]
[15,1944,100,116,137,74,51,40,34,26,22,28,57,57]
[15,1945,81,198,125,70,49,47,40,28,24,26,60,203]
[15,1946,295,153,163,103,68,56,56,38,31,45,46,57]
[15,1947,168,178,402,147,93,73,60,50,57,69,73,143]
[15,1948,160,194,214,103,72,56,46,39,31,39,66,109]
[15,1949,145,187,125,102,66,58,43,34,28,29,36,101]
[15,1950,176,336,168,116,79,59,48,36,30,44,92,170]
[15,1951,158,216,182,135,75,60,48,42,32,36,44,62]
[15,1952,101,156,207,99,59,57,42,35,31,34,53,39]
[15,1953,38,48,73,86,41,36,32,26,30,32,41,65]
[15,1954,74,192,77,58,79,55,39,30,25,28,24,68]
[15,1955,111,60,104,97,50,44,33,30,27,29,40,181]
[15,1956,137,77,91,67,63,69,50,56,43,41,47,87]
[15,1957,152,177,195,140,102,75,72,58,85,69,83,114]
[15,1958,189,158,155,99,121,89,66,51,60,73,79,86]
[15,1959,247,158,136,110,70,56,46,44,36,35,65,88]
[15,1960,203,212,210,93,87,66,54,42,36,37,57,192]
[15,1961,233,260,254,144,113,78,61,49,41,37,55,95]
[15,1962,124,267,203,102,78,65,50,44,46,83,74,182]
[15,1963,290,189,114,75,57,48,42,38,30,37,43,28]
[15,1964,73,185,77,58,73,44,45,32,29,69,77,181]
[15,1965,266,318,293,137,102,76,72,50,41,102,104,169]
[15,1966,185,137,223,124,100,68,54,46,42,64,117,214]
[15,1967,241,251,143,103,73,69,49,44,40,44,76,104]
[15,1968,136,87,96,57,42,34,31,31,27,30,25,50]
[15,1969,45,44,59,46,26,27,17,16,12,24,88,90]
[15,1970,145,238,147,99,59,46,40,39,57,47,69,62]
[15,1971,48,33,57,56,36,52,34,26,25,57,44,103]
[15,1972,119,213,148,89,57,42,57,46,38,87,99,112]
[15,1973,169,146,94,113,68,50,41,33,29,33,45,126]
[15,1974,173,85,131,94,55,55,38,30,27,28,34,116]
[15,1975,113,163,108,79,53,39,37,29,24,34,75,104]
[15,1976,88,169,196,143,98,84,93,84,97,73,83,146]
[15,1977,250,158,116,146,83,69,54,48,57,55,77,137]
[15,1978,146,99,94,67,61,56,54,45,46,41,89,108]
[15,1979,101,148,131,78,84,58,53,62,77,55,68,137]
[15,1980,210,168,112,159,86,76,58,50,47,51,70,155]
[15,1981,289,142,112,81,61,66,51,43,33,80,142,220]
[15,1982,209,176,231,140,102,89,72,65,55,84,82,218]
[15,1983,355,341,262,163,145,192,115,85,156,180,150,289]
[15,1984,200,119,88,68,75,46,43,52,52,42,40,116]
[15,1985,176,152,196,106,72,63,50,40,39,32,42,57]
[15,1986,103,136,136,93,77,48,47,54,41,37,43,191]
[15,1987,195,158,116,100,95,71,57,44,53,48,70,87]
[15,1988,111,121,119,82,65,64,46,38,32,51,51,65]
[15,1989,161,138,128,80,58,49,43,44,45,34,63,96]
[15,1990,156,69,119,74,62,46,43,43,43,46,48,71]
[15,1991,129,196,180,201,107,75,60,48,42,70,48,90]
[15,1992,131,157,116,88,77,52,51,39,61,88,121,93]
[15,1993,95,163,131,104,71,71,50,46,53,51,48,62]
[15,1994,115,75,122,71,71,49,43,36,28,28,37,90]
[15,1995,90,348,144,108,78,55,49,35,31,76,57,69]
[15,1996,199,119,176,99,73,54,47,40,61,66,129,159]
[15,1997,272,197,149,102,75,104,63,49,44,46,68,110]
[15,1998,86,127,98,75,64,55,40,35,31,51,37,98]
[15,1999,161,115,128,75,51,48,39,30,30,26,28,76]
[15,2000,182,180,112,74,46,40,39,40,59,35,54,90]
[15,2001,76,78,63,49,40,31,26,22,32,42,59,98]
[15,2002,112,158,107,62,47,37,32,31,37,22,42,84]
[15,2003,161,136,97,74,59,44,38,35,29,29,48,88]
[15,2004,120,230,133,116,107,96,66,50,39,56,54,108]
[15,2005,188,138,153,96,86,68,56,46,56,50,64,87]
[15,2006,130,142,127,83,55,47,41,34,32,52,59,112]
[15,2007,334,194,110,85,66,57,64,47,35,33,73,79]
[15,2008,137,134,169,139,97,69,53,47,45,49,81,78]
[15,2009,139,197,119,102,72,66,59,57,93,98,88,207]
[15,2010,174,123,118,84,55,52,45,35,36,46,59,114]
[15,2011,209,85,137,109,63,55,45,39,30,44,72,105]
[15,2012,146,88,74,62,69,70,53,35,31,33,47,87]
[16,1931,263,384,249,185,103,80,64,51,65,60,65,101]
[16,1932,136,192,140,83,65,64,50,42,37,58,58,182]
[16,1933,187,128,97,71,58,49,45,39,40,44,38,77]
[16,1934,117,93,87,58,44,37,33,30,34,35,28,144]
[16,1935,108,252,154,126,79,57,44,45,50,111,59,84]
[16,1936,82,66,156,88,66,47,39,39,45,32,58,170]
[16,1937,233,137,106,80,76,59,47,41,33,58,84,180]
[16,1938,203,157,140,90,83,60,46,41,46,85,81,159]
[16,1939,196,218,110,104,77,59,49,38,34,30,55,125]
[16,1940,180,283,190,107,70,54,42,33,29,34,74,71]
[16,1941,111,62,68,55,33,30,30,20,59,46,58,82]
[16,1942,88,142,157,91,57,47,39,31,29,42,62,69]
[16,1943,190,266,196,101,65,57,43,35,36,65,94,116]
[16,1944,101,118,139,75,52,40,34,26,23,28,58,58]
[16,1945,83,201,127,71,50,48,40,28,24,26,61,206]
[16,1946,299,155,166,105,69,57,57,39,31,45,47,58]
[16,1947,171,181,408,150,94,74,61,51,58,70,74,145]
[16,1948,163,197,217,105,73,57,46,40,31,40,67,110]
[16,1949,148,190,127,104,67,59,43,34,29,30,37,103]
[16,1950,179,341,171,118,80,60,48,37,31,44,93,172]
[16,1951,160,219,185,137,76,60,49,43,33,37,45,63]
[16,1952,103,158,211,100,59,58,42,35,31,35,54,40]
[16,1953,39,49,74,87,42,37,33,26,30,33,42,66]
[16,1954,75,195,78,59,80,56,39,31,26,29,24,70]
[16,1955,112,61,106,99,51,45,34,31,28,30,41,184]
[16,1956,139,78,92,68,64,70,51,56,44,42,48,88]
[16,1957,154,180,198,142,104,76,73,59,86,70,84,116]
[16,1958,191,160,157,100,123,91,67,52,61,74,80,88]
[16,1959,251,160,138,111,71,57,47,45,36,36,66,90]
[16,1960,206,215,213,95,88,67,54,43,36,38,58,195]
[16,1961,236,264,258,147,115,79,62,50,42,38,56,96]
[16,1962,126,271,206,104,79,66,51,44,47,84,75,185]
[16,1963,294,191,116,76,58,49,43,38,31,37,44,29]
[16,1964,74,188,78,59,74,45,46,33,30,70,78,184]
[16,1965,270,323,297,139,104,78,73,51,41,103,106,171]
[16,1966,188,139,226,126,102,69,55,47,43,65,119,216]
[16,1967,244,255,145,104,74,70,50,45,41,45,77,106]
[16,1968,138,89,97,58,43,35,31,31,28,31,25,51]
[16,1969,46,45,60,47,26,28,17,16,12,24,89,91]
[16,1970,147,241,150,101,60,47,41,39,58,48,70,63]
[16,1971,49,33,58,57,37,53,35,27,25,58,44,105]
[16,1972,121,216,151,91,58,42,57,47,38,88,100,113]
[16,1973,172,149,95,115,69,51,41,33,29,34,46,127]
[16,1974,176,86,133,96,56,56,39,31,28,28,35,118]
[16,1975,115,165,110,80,54,40,38,29,24,35,75,105]
[16,1976,90,171,199,145,99,86,94,85,98,74,84,147]
[16,1977,253,161,118,148,84,70,55,48,58,56,78,139]
[16,1978,148,100,96,68,62,57,55,45,47,41,90,110]
[16,1979,103,150,133,79,86,59,54,63,78,55,69,138]
[16,1980,214,171,114,161,88,77,59,51,47,52,71,157]
[16,1981,293,145,113,82,62,67,52,44,33,80,144,223]
[16,1982,212,179,234,143,104,91,73,66,56,85,84,221]
[16,1983,360,347,266,166,146,196,117,86,158,183,153,293]
[16,1984,204,122,89,69,77,47,43,53,53,43,41,117]
[16,1985,178,155,199,108,73,64,51,41,40,33,43,58]
[16,1986,104,138,138,95,78,49,48,55,42,38,44,192]
[16,1987,198,161,118,102,96,72,58,45,54,49,71,88]
[16,1988,113,123,121,84,66,66,47,38,32,51,52,66]
[16,1989,164,140,130,81,59,50,43,45,46,35,64,97]
[16,1990,159,69,121,75,63,47,44,44,43,46,49,72]
[16,1991,130,200,181,206,109,76,62,49,42,71,49,91]
[16,1992,133,160,118,89,78,53,52,40,62,89,123,94]
[16,1993,97,165,133,106,72,72,51,47,53,52,49,63]
[16,1994,117,77,124,72,72,50,44,37,29,29,38,91]
[16,1995,91,353,146,110,79,56,50,36,31,77,58,70]
[16,1996,202,121,178,101,74,55,47,41,62,67,131,161]
[16,1997,276,200,152,103,76,105,64,49,44,47,69,112]
[16,1998,88,129,100,76,65,56,41,36,31,52,38,99]
[16,1999,163,116,130,76,52,49,40,30,30,27,28,77]
[16,2000,184,183,113,75,47,40,40,40,60,35,54,91]
[16,2001,77,80,64,50,40,32,26,23,32,42,60,100]
[16,2002,114,161,109,63,48,37,32,32,37,22,42,85]
[16,2003,163,139,98,76,60,45,38,36,29,29,49,90]
[16,2004,121,233,135,118,108,98,67,51,40,56,55,110]
[16,2005,190,141,155,98,87,69,57,47,57,51,65,89]
[16,2006,132,145,129,85,56,48,42,34,33,53,60,113]
[16,2007,339,197,112,87,67,58,65,48,35,34,74,80]
[16,2008,139,136,172,141,98,70,54,47,46,50,82,79]
[16,2009,141,200,121,103,73,67,60,58,94,99,90,210]
[16,2010,177,125,119,85,56,53,45,35,36,47,60,115]
[16,2011,212,87,139,111,64,56,46,40,31,45,74,107]
[16,2012,148,89,75,62,70,72,54,35,31,33,47,88]
[17,1931,3436,6758,5091,3886,2386,1767,1409,1117,1246,1165,1299,2144]
[17,1932,3544,3527,2877,1669,1310,1234,936,783,773,1025,1123,2770]
[17,1933,2512,1408,1352,1192,875,712,662,654,596,817,592,1344]
[17,1934,2293,1357,1456,949,670,559,489,418,503,551,644,2430]
[17,1935,3295,5025,3512,2856,1900,1393,1079,966,884,1547,1175,1504]
[17,1936,1457,1232,3667,2077,1432,952,774,720,914,718,1071,2547]
[17,1937,5141,3264,2309,1795,1657,1329,941,765,668,1251,1684,3961]
[17,1938,4013,3079,2718,1825,1620,1210,930,848,833,1202,1662,2887]
[17,1939,3947,4026,2069,1860,1443,1155,935,793,688,714,1051,2461]
[17,1940,4227,5586,4415,2456,1765,1304,1031,831,714,822,1732,2351]
[17,1941,3336,1980,1722,1606,943,817,785,623,925,1092,1378,2077]
[17,1942,2266,2333,3678,2444,1653,1293,1062,842,739,807,1376,2008]
[17,1943,4447,4318,3972,2347,1601,1312,1055,902,796,1139,1369,1714]
[17,1944,1859,2562,3094,1794,1217,949,794,661,579,595,945,1166]
[17,1945,1310,4021,2654,2578,1114,973,907,675,595,621,1183,2967]
[17,1946,5092,2832,3108,2414,1489,1147,1092,862,689,935,1121,1285]
[17,1947,2871,3234,6032,3139,1940,1502,1321,1044,1307,1226,1287,2357]
[17,1948,2909,3417,3486,2206,1484,1208,973,855,699,764,1175,1930]
[17,1949,2635,4026,2836,2093,1482,1025,765,626,640,677,1389,1859]
[17,1950,2889,5224,3596,2610,1849,1353,1100,865,715,947,1738,3219]
[17,1951,3400,4585,3824,2909,1813,1434,1183,995,801,823,768,1323]
[17,1952,1823,3078,4311,2499,1495,1362,1031,803,734,787,1158,1161]
[17,1953,1076,1133,1291,1788,935,775,670,560,569,628,892,1393]
[17,1954,1321,2373,1393,1205,1276,964,695,571,480,536,642,969]
[17,1955,1893,1218,1622,1357,795,729,565,492,470,539,779,1756]
[17,1956,1978,1282,2120,1165,1188,1188,818,935,715,623,827,2293]
[17,1957,2884,2796,3156,2881,1810,1327,1149,929,1206,887,1480,2306]
[17,1958,1830,3145,2589,1899,1844,1868,1314,940,1109,1191,1405,1543]
[17,1959,3470,2978,2368,2345,1466,1093,926,872,715,704,978,1507]
[17,1960,2759,3262,3620,1859,1534,1208,1047,870,678,717,1229,2321]
[17,1961,4506,5432,4787,2912,2516,1640,1297,1070,893,830,1299,1395]
[17,1962,2446,4138,3509,2095,1583,1398,1033,905,890,1342,1616,2854]
[17,1963,3808,2966,2193,1331,1070,910,816,716,609,672,967,683]
[17,1964,1861,3414,1986,1306,1179,868,760,545,453,972,1331,2150]
[17,1965,4412,5551,5225,2720,2564,1940,1772,1366,1181,1781,2147,3403]
[17,1966,5238,3870,4987,2844,2004,1436,1132,952,927,1322,2446,2714]
[17,1967,5953,5158,3736,2427,1751,1546,1260,1084,994,949,1807,2430]
[17,1968,3247,2008,2035,1268,981,851,759,767,751,859,806,2142]
[17,1969,1575,2037,1785,1083,766,778,656,643,484,875,2128,2038]
[17,1970,2638,2821,3309,1716,1207,1019,956,801,1244,1110,1532,1215]
[17,1971,1182,772,1091,942,766,867,734,584,594,981,1010,2536]
[17,1972,2660,3723,3483,2095,1379,1134,1368,1082,909,1540,2129,2256]
[17,1973,3054,2846,1914,2361,1400,1114,1031,871,750,900,1479,2521]
[17,1974,3871,2501,3001,2537,1558,1337,1134,837,659,772,800,1993]
[17,1975,2803,2834,2017,1543,1073,968,952,708,601,946,1589,2610]
[17,1976,2160,2898,3474,2747,1802,1802,1725,1567,2003,1827,2464,3747]
[17,1977,4504,4074,2530,2822,1651,1419,1070,823,1159,1002,1628,2876]
[17,1978,3851,2324,2389,1528,1425,1426,1092,785,784,925,1814,2389]
[17,1979,2762,4083,2814,1903,1706,1337,1153,1144,1421,1085,1577,2607]
[17,1980,4489,4038,2650,3119,1927,1590,1424,1052,1081,1014,1519,3259]
[17,1981,4856,3162,2409,1864,1382,1386,1050,963,725,1555,2455,4181]
[17,1982,4594,4003,5483,3593,2395,1995,1655,1375,1115,1643,1656,3551]
[17,1983,6449,7228,5798,4745,3366,4405,2732,2056,3246,3753,3929,5194]
[17,1984,4716,2989,2145,1953,1877,1275,1058,1096,1158,985,1114,2655]
[17,1985,4399,4749,4967,3124,2062,1575,1266,1064,1030,918,1403,1605]
[17,1986,3089,2721,2724,1800,1754,1188,1157,1188,851,742,807,2570]
[17,1987,3923,3841,2619,2344,1819,1547,1215,903,1095,1043,1246,2236]
[17,1988,2277,3246,3076,2046,1601,1469,1061,854,722,1098,1295,1465]
[17,1989,3202,3347,3214,1900,1362,1213,1031,1040,1011,883,1157,2254]
[17,1990,3243,1522,2391,1848,1442,1023,969,998,947,1003,839,1117]
[17,1991,3155,4484,3706,4467,2769,1686,1409,1113,948,1399,957,1688]
[17,1992,3970,5035,3078,2559,2149,1401,1271,1017,1377,1759,2407,2288]
[17,1993,2381,4212,3479,2944,1729,1636,1182,1058,1083,1207,999,1494]
[17,1994,3476,2156,2466,1892,1676,1244,1029,833,632,708,1031,1751]
[17,1995,2191,5831,3310,2558,1894,1326,1167,849,704,1256,1238,1816]
[17,1996,3885,2480,3110,2012,1551,1186,1060,895,1342,1109,2339,3174]
[17,1997,6694,4364,3104,2163,1647,1993,1350,1027,948,1041,1399,2536]
[17,1998,2226,2744,2486,1710,1472,1306,946,917,681,1134,1120,2086]
[17,1999,3670,3251,3600,1924,1354,1243,1045,750,818,595,810,1496]
[17,2000,4089,4254,3157,2088,1290,1153,1008,962,1276,726,1284,1952]
[17,2001,1927,1656,1349,1177,898,762,640,543,663,841,1107,1867]
[17,2002,2811,3971,2721,1567,1223,974,850,671,790,465,1075,1920]
[17,2003,3507,3821,2620,2034,1465,1152,1001,732,665,640,976,1786]
[17,2004,2352,3136,3245,2351,1805,1686,1294,919,691,1038,1037,2757]
[17,2005,3891,3392,2961,1855,1855,1527,1184,870,950,743,1282,2414]
[17,2006,2466,2778,2864,1856,1237,972,825,724,703,1206,1194,2641]
[17,2007,6592,5167,2637,1923,1511,1336,1174,946,610,618,1287,1577]
[17,2008,2139,3720,3606,3083,1981,1502,1113,994,800,943,1384,2322]
[17,2009,3692,4549,3126,3246,1832,1483,1345,1160,1569,1629,1517,3510]
[17,2010,3880,2998,2937,2011,1363,1172,985,706,647,993,1504,2421]
[17,2011,4831,2293,4407,2710,1749,1485,1151,929,681,977,1119,2446]
[17,2012,4472,2507,1764,1520,1457,1588,1196,769,636,621,902,1300]
[18,1931,4076,7681,5921,4600,2789,2062,1644,1301,1439,1340,1447,2479]
[18,1932,4021,4082,3398,1965,1528,1431,1092,905,885,1193,1286,3104]
[18,1933,2965,1641,1583,1381,1022,827,767,757,690,943,684,1494]
[18,1934,2652,1589,1694,1115,788,646,570,484,574,639,743,2642]
[18,1935,3873,5685,4189,3286,2247,1628,1250,1133,1006,1774,1383,1726]
[18,1936,1691,1372,4179,2481,1681,1114,900,825,1059,836,1191,2835]
[18,1937,5950,3831,2695,2104,1927,1547,1098,889,778,1401,1916,4496]
[18,1938,4711,3497,3199,2144,1872,1428,1083,986,964,1330,1945,3192]
[18,1939,4563,4752,2422,2175,1682,1346,1083,928,798,828,1151,2743]
[18,1940,4912,6398,5174,2899,2064,1523,1201,968,825,934,1962,2617]
[18,1941,3901,2357,1983,1901,1100,952,908,728,1033,1294,1569,2343]
[18,1942,2651,2606,4290,2865,1930,1509,1236,982,854,914,1588,2266]
[18,1943,4996,5076,4638,2763,1873,1525,1231,1049,916,1294,1598,1911]
[18,1944,2161,2932,3619,2088,1437,1105,923,769,672,675,1071,1368]
[18,1945,1459,4599,3079,3037,1302,1118,1070,783,690,719,1321,3323]
[18,1946,5895,3314,3579,2852,1739,1334,1265,1007,799,1066,1286,1465]
[18,1947,3186,3805,6882,3766,2264,1740,1547,1212,1509,1387,1501,2655]
[18,1948,3388,3886,4037,2633,1727,1409,1129,997,811,884,1326,2200]
[18,1949,2937,4653,3371,2441,1745,1190,893,724,744,768,1587,2053]
[18,1950,3246,6077,4213,3066,2175,1575,1281,1008,827,1079,1931,3756]
[18,1951,3816,5301,4430,3461,2116,1670,1378,1156,935,937,877,1527]
[18,1952,2033,3546,4946,2989,1751,1574,1208,936,846,902,1336,1327]
[18,1953,1270,1277,1440,2133,1094,903,778,651,657,722,1014,1605]
[18,1954,1533,2679,1661,1404,1459,1134,811,664,557,616,736,1102]
[18,1955,2148,1468,1851,1583,928,850,657,570,543,614,899,1959]
[18,1956,2347,1408,2497,1363,1366,1386,947,1090,829,710,961,2472]
[18,1957,3432,3276,3612,3411,2119,1551,1338,1087,1382,1040,1652,2686]
[18,1958,2057,3726,2978,2233,2114,2197,1540,1110,1277,1357,1640,1783]
[18,1959,3888,3568,2716,2761,1723,1284,1080,1013,835,809,1107,1730]
[18,1960,3019,3739,3979,2196,1713,1269,1160,1029,815,844,1354,2389]
[18,1961,4870,5411,5806,3248,2727,1778,1394,1183,1044,962,1489,1510]
[18,1962,2633,4469,3851,2289,1723,1551,1227,1069,1055,1527,1755,2952]
[18,1963,4304,3519,2565,1519,1158,1042,884,768,688,730,1118,784]
[18,1964,1595,3953,2213,1446,1306,959,900,666,543,1066,1399,2262]
[18,1965,4655,5877,5862,2972,2693,2004,1832,1429,1261,1798,2212,3523]
[18,1966,5294,4276,5335,3153,2328,1618,1293,1056,1014,1368,2625,2658]
[18,1967,6257,5744,4131,2714,1927,1613,1342,1165,1071,960,1880,2609]
[18,1968,3663,2158,2391,1373,1067,917,817,836,816,907,850,2231]
[18,1969,1621,2297,2002,1211,863,868,731,711,541,921,2254,2121]
[18,1970,2731,2982,3632,1890,1330,1099,1061,861,1303,1173,1592,1354]
[18,1971,1259,853,1191,1048,851,915,816,659,652,1037,1070,2675]
[18,1972,2879,4091,3958,2345,1537,1292,1497,1179,1005,2736,2722,2691]
[18,1973,3434,3175,2281,2727,1617,1287,1191,1005,866,1040,1708,2912]
[18,1974,4471,2889,3433,3065,1829,1536,1346,977,769,878,935,2183]
[18,1975,3331,3239,2397,1802,1255,1125,1105,829,693,1096,1684,3091]
[18,1976,2553,3277,4014,3262,2085,2125,1998,1815,2286,2124,2804,4229]
[18,1977,5234,4886,2908,3279,1969,1649,1255,961,1320,1178,1826,3307]
[18,1978,4465,2715,2801,1788,1642,1674,1270,925,913,1118,2088,2783]
[18,1979,3373,4602,3276,2215,2025,1611,1347,1326,1650,1324,1877,2927]
[18,1980,5248,4493,3113,3390,2098,1726,1670,1213,1203,1183,1696,3552]
[18,1981,5025,3541,2646,2029,1552,1565,1175,1094,853,1718,2715,4428]
[18,1982,4846,4510,5991,3958,2554,2271,1899,1578,1288,1902,1941,3774]
[18,1983,7005,7938,6244,5105,3651,4748,2995,2236,3379,4041,4154,5348]
[18,1984,5124,3387,2508,2296,2236,1484,1238,1270,1357,1203,1247,3003]
[18,1985,4552,5217,5198,3435,2262,1840,1509,1282,1191,1083,1657,1791]
[18,1986,3381,2947,3194,2064,1991,1357,1304,1375,1026,889,952,2605]
[18,1987,4367,4464,3079,2630,2014,1716,1382,1048,1217,1252,1471,2501]
[18,1988,2587,3622,3533,2442,1834,1663,1199,1014,884,1249,1465,1627]
[18,1989,3694,3806,3500,2191,1569,1416,1199,1178,1155,999,1269,2528]
[18,1990,3877,1768,2599,2176,1659,1206,1111,1089,1111,1177,1013,1270]
[18,1991,3497,4932,4121,4770,2915,1960,1616,1265,1066,1590,1099,1850]
[18,1992,4094,5634,3274,2683,2431,1598,1433,1160,1577,2050,2773,2631]
[18,1993,2434,4254,3589,3081,1969,1860,1349,1213,1243,1385,1171,1793]
[18,1994,3920,2743,2834,2187,1839,1409,1179,989,752,786,1237,1854]
[18,1995,2548,6576,3659,2978,2137,1544,1316,986,824,1360,1331,1930]
[18,1996,4294,2795,3488,2330,1790,1350,1203,1014,1486,1188,2429,3424]
[18,1997,6827,4711,3351,2348,1810,2291,1519,1140,1047,1171,1585,2863]
[18,1998,2482,3104,3047,2030,1707,1500,1101,1087,802,1275,1284,2309]
[18,1999,4200,3653,3929,2219,1548,1414,1192,861,944,648,873,1625]
[18,2000,4431,5115,3674,2422,1531,1313,1155,1114,1483,823,1389,2158]
[18,2001,2130,1836,1540,1311,994,837,667,640,691,890,1223,2004]
[18,2002,3161,4444,3153,1809,1357,1073,967,782,894,530,1196,2076]
[18,2003,3851,4514,3021,2475,1714,1360,1134,877,793,732,1075,1965]
[18,2004,2572,3350,3675,2593,2029,1906,1425,1045,786,1139,1170,3018]
[18,2005,4298,3821,3209,2101,2036,1802,1354,1026,1057,859,1394,2703]
[18,2006,2762,3149,3184,2196,1430,1142,975,850,823,1384,1297,2908]
[18,2007,7144,5795,2905,2184,1732,1557,1328,1155,742,718,1446,1726]
[18,2008,2390,4305,4117,3367,2282,1754,1316,1156,904,1104,1531,2429]
[18,2009,4130,5050,3537,3576,2132,1746,1570,1345,1875,1882,1761,3826]
[18,2010,4401,3547,3429,2478,1621,1422,1207,889,818,1263,1685,2655]
[18,2011,5336,2745,5356,3203,2153,1808,1422,1165,871,1193,1341,2716]
[18,2012,4985,2922,2073,1793,1749,1869,1464,942,778,748,1110,1550]
[19,1931,0,0,0,0,0,0,0,0,0,0,0,0]
[19,1932,0,0,0,0,0,0,0,0,0,0,0,0]
[19,1933,0,0,0,0,0,0,0,0,0,0,0,0]
[19,1934,0,0,0,0,0,0,0,0,0,0,0,0]
[19,1935,0,0,0,0,0,0,0,0,0,0,0,0]
[19,1936,0,0,0,0,0,0,0,0,0,0,0,0]
[19,1937,0,0,0,0,0,0,0,0,0,0,0,0]
[19,1938,0,0,0,0,0,0,0,0,0,0,0,0]
[19,1939,0,0,0,0,0,0,0,0,0,0,0,0]
[19,1940,0,0,0,0,0,0,0,0,0,0,0,0]
[19,1941,0,0,0,0,0,0,0,0,0,0,0,0]
[19,1942,0,0,0,0,0,0,0,0,0,0,0,0]
[19,1943,0,0,0,0,0,0,0,0,0,0,0,0]
[19,1944,0,0,0,0,0,0,0,0,0,0,0,0]
[19,1945,0,0,0,0,0,0,0,0,0,0,0,0]
[19,1946,0,0,0,0,0,0,0,0,0,0,0,0]
[19,1947,0,0,0,0,0,0,0,0,0,0,0,0]
[19,1948,0,0,0,0,0,0,0,0,0,0,0,0]
[19,1949,0,0,0,0,0,0,0,0,0,0,0,0]
[19,1950,0,0,0,0,0,0,0,0,0,0,0,0]
[19,1951,0,0,0,0,0,0,0,0,0,0,0,0]
[19,1952,0,0,0,0,0,0,0,0,0,0,0,0]
[19,1953,0,0,0,0,0,0,0,0,0,0,0,0]
[19,1954,0,0,0,0,0,0,0,0,0,0,0,0]
[19,1955,0,0,0,0,0,0,0,0,0,0,0,0]
[19,1956,0,0,0,0,0,0,0,0,0,0,0,0]
[19,1957,0,0,0,0,0,0,0,0,0,0,0,0]
[19,1958,0,0,0,0,0,0,0,0,0,0,0,0]
[19,1959,0,0,0,0,0,0,0,0,0,0,0,0]
[19,1960,0,0,0,0,0,0,0,0,0,0,0,0]
[19,1961,0,0,0,0,0,0,0,0,0,0,0,0]
[19,1962,0,0,0,0,0,0,0,0,0,0,0,0]
[19,1963,0,0,0,0,0,0,0,0,0,0,0,0]
[19,1964,0,0,0,0,0,0,0,0,0,0,0,0]
[19,1965,0,0,0,0,0,0,0,0,0,0,0,0]
[19,1966,0,0,0,0,0,0,0,0,0,0,0,0]
[19,1967,0,0,0,0,0,0,0,0,0,0,0,0]
[19,1968,0,0,0,0,0,0,0,0,0,0,0,0]
[19,1969,0,0,0,0,0,0,0,0,0,0,0,0]
[19,1970,0,0,0,0,0,0,0,0,0,0,0,0]
[19,1971,0,0,0,0,0,0,0,0,0,0,0,0]
[19,1972,0,0,0,0,0,0,0,0,0,0,0,0]
[19,1973,0,0,0,0,0,0,0,0,0,0,0,0]
[19,1974,0,0,0,0,0,0,0,0,0,0,0,0]
[19,1975,0,0,0,0,0,0,0,0,0,0,0,0]
[19,1976,0,0,0,0,0,0,0,0,0,0,0,0]
[19,1977,0,0,0,0,0,0,0,0,0,0,0,0]
[19,1978,0,0,0,0,0,0,0,0,0,0,0,0]
[19,1979,0,0,0,0,0,0,0,0,0,0,0,0]
[19,1980,0,0,0,0,0,0,0,0,0,0,0,0]
[19,1981,0,0,0,0,0,0,0,0,0,0,0,0]
[19,1982,0,0,0,0,0,0,0,0,0,0,0,0]
[19,1983,0,0,0,0,0,0,0,0,0,0,0,0]
[19,1984,0,0,0,0,0,0,0,0,0,0,0,0]
[19,1985,0,0,0,0,0,0,0,0,0,0,0,0]
[19,1986,0,0,0,0,0,0,0,0,0,0,0,0]
[19,1987,0,0,0,0,0,0,0,0,0,0,0,0]
[19,1988,0,0,0,0,0,0,0,0,0,0,0,0]
[19,1989,0,0,0,0,0,0,0,0,0,0,0,0]
[19,1990,0,0,0,0,0,0,0,0,0,0,0,0]
[19,1991,0,0,0,0,0,0,0,0,0,0,0,0]
[19,1992,0,0,0,0,0,0,0,0,0,0,0,0]
[19,1993,0,0,0,0,0,0,0,0,0,0,0,0]
[19,1994,0,0,0,0,0,0,0,0,0,0,0,0]
[19,1995,0,0,0,0,0,0,0,0,0,0,0,0]
[19,1996,0,0,0,0,0,0,0,0,0,0,0,0]
[19,1997,0,0,0,0,0,0,0,0,0,0,0,0]
[19,1998,0,0,0,0,0,0,0,0,0,0,0,0]
[19,1999,0,0,0,0,0,0,0,0,0,0,0,0]
[19,2000,0,0,0,0,0,0,0,0,0,0,0,0]
[19,2001,0,0,0,0,0,0,0,0,0,0,0,0]
[19,2002,0,0,0,0,0,0,0,0,0,0,0,0]
[19,2003,0,0,0,0,0,0,0,0,0,0,0,0]
[19,2004,0,0,0,0,0,0,0,0,0,0,0,0]
[19,2005,0,0,0,0,0,0,0,0,0,0,0,0]
[19,2006,0,0,0,0,0,0,0,0,0,0,0,0]
[19,2007,0,0,0,0,0,0,0,0,0,0,0,0]
[19,2008,0,0,0,0,0,0,0,0,0,0,0,0]
[19,2009,0,0,0,0,0,0,0,0,0,0,0,0]
[19,2010,0,0,0,0,0,0,0,0,0,0,0,0]
[19,2011,0,0,0,0,0,0,0,0,0,0,0,0]
[19,2012,0,0,0,0,0,0,0,0,0,0,0,0]
[20,1931,0,0,0,0,0,0,0,0,0,0,0,0]
[20,1932,0,0,0,0,0,0,0,0,0,0,0,0]
[20,1933,0,0,0,0,0,0,0,0,0,0,0,0]
[20,1934,0,0,0,0,0,0,0,0,0,0,0,0]
[20,1935,0,0,0,0,0,0,0,0,0,0,0,0]
[20,1936,0,0,0,0,0,0,0,0,0,0,0,0]
[20,1937,0,0,0,0,0,0,0,0,0,0,0,0]
[20,1938,0,0,0,0,0,0,0,0,0,0,0,0]
[20,1939,0,0,0,0,0,0,0,0,0,0,0,0]
[20,1940,0,0,0,0,0,0,0,0,0,0,0,0]
[20,1941,0,0,0,0,0,0,0,0,0,0,0,0]
[20,1942,0,0,0,0,0,0,0,0,0,0,0,0]
[20,1943,0,0,0,0,0,0,0,0,0,0,0,0]
[20,1944,0,0,0,0,0,0,0,0,0,0,0,0]
[20,1945,0,0,0,0,0,0,0,0,0,0,0,0]
[20,1946,0,0,0,0,0,0,0,0,0,0,0,0]
[20,1947,0,0,0,0,0,0,0,0,0,0,0,0]
[20,1948,0,0,0,0,0,0,0,0,0,0,0,0]
[20,1949,0,0,0,0,0,0,0,0,0,0,0,0]
[20,1950,0,0,0,0,0,0,0,0,0,0,0,0]
[20,1951,0,0,0,0,0,0,0,0,0,0,0,0]
[20,1952,0,0,0,0,0,0,0,0,0,0,0,0]
[20,1953,0,0,0,0,0,0,0,0,0,0,0,0]
[20,1954,0,0,0,0,0,0,0,0,0,0,0,0]
[20,1955,0,0,0,0,0,0,0,0,0,0,0,0]
[20,1956,0,0,0,0,0,0,0,0,0,0,0,0]
[20,1957,0,0,0,0,0,0,0,0,0,0,0,0]
[20,1958,0,0,0,0,0,0,0,0,0,0,0,0]
[20,1959,0,0,0,0,0,0,0,0,0,0,0,0]
[20,1960,0,0,0,0,0,0,0,0,0,0,0,0]
[20,1961,0,0,0,0,0,0,0,0,0,0,0,0]
[20,1962,0,0,0,0,0,0,0,0,0,0,0,0]
[20,1963,0,0,0,0,0,0,0,0,0,0,0,0]
[20,1964,0,0,0,0,0,0,0,0,0,0,0,0]
[20,1965,0,0,0,0,0,0,0,0,0,0,0,0]
[20,1966,0,0,0,0,0,0,0,0,0,0,0,0]
[20,1967,0,0,0,0,0,0,0,0,0,0,0,0]
[20,1968,0,0,0,0,0,0,0,0,0,0,0,0]
[20,1969,0,0,0,0,0,0,0,0,0,0,0,0]
[20,1970,0,0,0,0,0,0,0,0,0,0,0,0]
[20,1971,0,0,0,0,0,0,0,0,0,0,0,0]
[20,1972,0,0,0,0,0,0,0,0,0,0,0,0]
[20,1973,0,0,0,0,0,0,0,0,0,0,0,0]
[20,1974,0,0,0,0,0,0,0,0,0,0,0,0]
[20,1975,0,0,0,0,0,0,0,0,0,0,0,0]
[20,1976,0,0,0,0,0,0,0,0,0,0,0,0]
[20,1977,0,0,0,0,0,0,0,0,0,0,0,0]
[20,1978,0,0,0,0,0,0,0,0,0,0,0,0]
[20,1979,0,0,0,0,0,0,0,0,0,0,0,0]
[20,1980,0,0,0,0,0,0,0,0,0,0,0,0]
[20,1981,0,0,0,0,0,0,0,0,0,0,0,0]
[20,1982,0,0,0,0,0,0,0,0,0,0,0,0]
[20,1983,0,0,0,0,0,0,0,0,0,0,0,0]
[20,1984,0,0,0,0,0,0,0,0,0,0,0,0]
[20,1985,0,0,0,0,0,0,0,0,0,0,0,0]
[20,1986,0,0,0,0,0,0,0,0,0,0,0,0]
[20,1987,0,0,0,0,0,0,0,0,0,0,0,0]
[20,1988,0,0,0,0,0,0,0,0,0,0,0,0]
[20,1989,0,0,0,0,0,0,0,0,0,0,0,0]
[20,1990,0,0,0,0,0,0,0,0,0,0,0,0]
[20,1991,0,0,0,0,0,0,0,0,0,0,0,0]
[20,1992,0,0,0,0,0,0,0,0,0,0,0,0]
[20,1993,0,0,0,0,0,0,0,0,0,0,0,0]
[20,1994,0,0,0,0,0,0,0,0,0,0,0,0]
[20,1995,0,0,0,0,0,0,0,0,0,0,0,0]
[20,1996,0,0,0,0,0,0,0,0,0,0,0,0]
[20,1997,0,0,0,0,0,0,0,0,0,0,0,0]
[20,1998,0,0,0,0,0,0,0,0,0,0,0,0]
[20,1999,0,0,0,0,0,0,0,0,0,0,0,0]
[20,2000,0,0,0,0,0,0,0,0,0,0,0,0]
[20,2001,0,0,0,0,0,0,0,0,0,0,0,0]
[20,2002,0,0,0,0,0,0,0,0,0,0,0,0]
[20,2003,0,0,0,0,0,0,0,0,0,0,0,0]
[20,2004,0,0,0,0,0,0,0,0,0,0,0,0]
[20,2005,0,0,0,0,0,0,0,0,0,0,0,0]
[20,2006,0,0,0,0,0,0,0,0,0,0,0,0]
[20,2007,0,0,0,0,0,0,0,0,0,0,0,0]
[20,2008,0,0,0,0,0,0,0,0,0,0,0,0]
[20,2009,0,0,0,0,0,0,0,0,0,0,0,0]
[20,2010,0,0,0,0,0,0,0,0,0,0,0,0]
[20,2011,0,0,0,0,0,0,0,0,0,0,0,0]
[20,2012,0,0,0,0,0,0,0,0,0,0,0,0]
[21,1931,0,0,0,0,0,0,0,0,0,0,0,0]
[21,1932,0,0,0,0,0,0,0,0,0,0,0,0]
[21,1933,0,0,0,0,0,0,0,0,0,0,0,0]
[21,1934,0,0,0,0,0,0,0,0,0,0,0,0]
[21,1935,0,0,0,0,0,0,0,0,0,0,0,0]
[21,1936,0,0,0,0,0,0,0,0,0,0,0,0]
[21,1937,0,0,0,0,0,0,0,0,0,0,0,0]
[21,1938,0,0,0,0,0,0,0,0,0,0,0,0]
[21,1939,0,0,0,0,0,0,0,0,0,0,0,0]
[21,1940,0,0,0,0,0,0,0,0,0,0,0,0]
[21,1941,0,0,0,0,0,0,0,0,0,0,0,0]
[21,1942,0,0,0,0,0,0,0,0,0,0,0,0]
[21,1943,0,0,0,0,0,0,0,0,0,0,0,0]
[21,1944,0,0,0,0,0,0,0,0,0,0,0,0]
[21,1945,0,0,0,0,0,0,0,0,0,0,0,0]
[21,1946,0,0,0,0,0,0,0,0,0,0,0,0]
[21,1947,0,0,0,0,0,0,0,0,0,0,0,0]
[21,1948,0,0,0,0,0,0,0,0,0,0,0,0]
[21,1949,0,0,0,0,0,0,0,0,0,0,0,0]
[21,1950,0,0,0,0,0,0,0,0,0,0,0,0]
[21,1951,0,0,0,0,0,0,0,0,0,0,0,0]
[21,1952,0,0,0,0,0,0,0,0,0,0,0,0]
[21,1953,0,0,0,0,0,0,0,0,0,0,0,0]
[21,1954,0,0,0,0,0,0,0,0,0,0,0,0]
[21,1955,0,0,0,0,0,0,0,0,0,0,0,0]
[21,1956,0,0,0,0,0,0,0,0,0,0,0,0]
[21,1957,0,0,0,0,0,0,0,0,0,0,0,0]
[21,1958,0,0,0,0,0,0,0,0,0,0,0,0]
[21,1959,0,0,0,0,0,0,0,0,0,0,0,0]
[21,1960,0,0,0,0,0,0,0,0,0,0,0,0]
[21,1961,0,0,0,0,0,0,0,0,0,0,0,0]
[21,1962,0,0,0,0,0,0,0,0,0,0,0,0]
[21,1963,0,0,0,0,0,0,0,0,0,0,0,0]
[21,1964,0,0,0,0,0,0,0,0,0,0,0,0]
[21,1965,0,0,0,0,0,0,0,0,0,0,0,0]
[21,1966,0,0,0,0,0,0,0,0,0,0,0,0]
[21,1967,0,0,0,0,0,0,0,0,0,0,0,0]
[21,1968,0,0,0,0,0,0,0,0,0,0,0,0]
[21,1969,0,0,0,0,0,0,0,0,0,0,0,0]
[21,1970,0,0,0,0,0,0,0,0,0,0,0,0]
[21,1971,0,0,0,0,0,0,0,0,0,0,0,0]
[21,1972,0,0,0,0,0,0,0,0,0,0,0,0]
[21,1973,0,0,0,0,0,0,0,0,0,0,0,0]
[21,1974,0,0,0,0,0,0,0,0,0,0,0,0]
[21,1975,0,0,0,0,0,0,0,0,0,0,0,0]
[21,1976,0,0,0,0,0,0,0,0,0,0,0,0]
[21,1977,0,0,0,0,0,0,0,0,0,0,0,0]
[21,1978,0,0,0,0,0,0,0,0,0,0,0,0]
[21,1979,0,0,0,0,0,0,0,0,0,0,0,0]
[21,1980,0,0,0,0,0,0,0,0,0,0,0,0]
[21,1981,0,0,0,0,0,0,0,0,0,0,0,0]
[21,1982,0,0,0,0,0,0,0,0,0,0,0,0]
[21,1983,0,0,0,0,0,0,0,0,0,0,0,0]
[21,1984,0,0,0,0,0,0,0,0,0,0,0,0]
[21,1985,0,0,0,0,0,0,0,0,0,0,0,0]
[21,1986,0,0,0,0,0,0,0,0,0,0,0,0]
[21,1987,0,0,0,0,0,0,0,0,0,0,0,0]
[21,1988,0,0,0,0,0,0,0,0,0,0,0,0]
[21,1989,0,0,0,0,0,0,0,0,0,0,0,0]
[21,1990,0,0,0,0,0,0,0,0,0,0,0,0]
[21,1991,0,0,0,0,0,0,0,0,0,0,0,0]
[21,1992,0,0,0,0,0,0,0,0,0,0,0,0]
[21,1993,0,0,0,0,0,0,0,0,0,0,0,0]
[21,1994,0,0,0,0,0,0,0,0,0,0,0,0]
[21,1995,0,0,0,0,0,0,0,0,0,0,0,0]
[21,1996,0,0,0,0,0,0,0,0,0,0,0,0]
[21,1997,0,0,0,0,0,0,0,0,0,0,0,0]
[21,1998,0,0,0,0,0,0,0,0,0,0,0,0]
[21,1999,0,0,0,0,0,0,0,0,0,0,0,0]
[21,2000,0,0,0,0,0,0,0,0,0,0,0,0]
[21,2001,0,0,0,0,0,0,0,0,0,0,0,0]
[21,2002,0,0,0,0,0,0,0,0,0,0,0,0]
[21,2003,0,0,0,0,0,0,0,0,0,0,0,0]
[21,2004,0,0,0,0,0,0,0,0,0,0,0,0]
[21,2005,0,0,0,0,0,0,0,0,0,0,0,0]
[21,2006,0,0,0,0,0,0,0,0,0,0,0,0]
[21,2007,0,0,0,0,0,0,0,0,0,0,0,0]
[21,2008,0,0,0,0,0,0,0,0,0,0,0,0]
[21,2009,0,0,0,0,0,0,0,0,0,0,0,0]
[21,2010,0,0,0,0,0,0,0,0,0,0,0,0]
[21,2011,0,0,0,0,0,0,0,0,0,0,0,0]
[21,2012,0,0,0,0,0,0,0,0,0,0,0,0]
[22,1931,199,305,342,260,146,96,88,76,74,76,80,104]
[22,1932,192,227,173,123,86,78,67,52,42,61,78,151]
[22,1933,289,238,173,158,103,80,72,56,52,61,70,135]
[22,1934,167,124,126,101,77,45,39,33,36,46,42,51]
[22,1935,212,242,218,232,142,88,65,57,34,48,58,96]
[22,1936,99,65,184,132,83,57,52,40,34,35,47,75]
[22,1937,131,47,82,100,68,61,46,36,33,45,86,145]
[22,1938,173,118,122,96,59,51,48,35,30,33,48,124]
[22,1939,184,192,86,73,64,54,41,37,30,33,60,73]
[22,1940,128,209,201,103,81,61,48,37,30,36,98,86]
[22,1941,172,111,93,112,59,48,41,32,31,39,56,104]
[22,1942,156,146,245,146,84,125,80,45,42,45,79,125]
[22,1943,320,294,261,144,89,82,66,48,44,66,113,118]
[22,1944,105,170,164,112,86,59,50,40,32,34,85,90]
[22,1945,136,269,249,279,153,100,82,62,49,62,107,247]
[22,1946,312,221,281,177,117,87,79,62,55,55,68,115]
[22,1947,157,195,336,239,120,84,69,58,48,49,46,130]
[22,1948,204,192,223,163,75,80,54,47,40,40,38,149]
[22,1949,167,264,226,135,96,88,70,56,44,59,71,137]
[22,1950,182,163,156,130,76,57,46,35,26,47,134,157]
[22,1951,256,230,218,159,93,74,58,48,37,39,44,69]
[22,1952,141,244,502,167,108,83,66,52,46,44,79,155]
[22,1953,87,80,196,173,90,66,52,40,39,90,89,193]
[22,1954,108,195,150,104,88,62,41,30,23,19,87,121]
[22,1955,155,144,110,153,65,51,39,29,21,49,73,263]
[22,1956,178,156,201,98,109,92,65,62,53,40,121,320]
[22,1957,345,372,332,295,170,118,94,76,64,59,84,176]
[22,1958,190,214,161,131,94,76,68,51,53,58,44,63]
[22,1959,219,131,245,115,74,60,48,39,29,38,90,96]
[22,1960,160,189,201,125,91,68,55,42,31,35,90,190]
[22,1961,319,310,278,152,125,86,66,51,42,39,61,94]
[22,1962,228,243,233,122,94,71,56,47,41,56,69,261]
[22,1963,217,212,121,94,69,57,49,39,30,24,42,38]
[22,1964,189,238,110,97,69,49,40,30,22,63,98,141]
[22,1965,222,268,339,177,114,85,71,57,44,67,109,202]
[22,1966,293,361,227,169,121,90,74,56,45,68,87,202]
[22,1967,240,239,225,175,111,81,64,49,46,40,90,179]
[22,1968,177,210,218,125,87,69,54,49,43,54,61,141]
[22,1969,105,132,108,72,54,42,32,27,20,29,131,156]
[22,1970,313,232,192,128,76,60,47,39,35,47,70,62]
[22,1971,47,42,55,55,40,34,25,21,21,46,109,230]
[22,1972,125,119,129,131,82,61,49,36,27,46,133,162]
[22,1973,155,161,163,189,97,71,59,43,33,74,164,152]
[22,1974,146,102,285,237,139,98,76,62,44,53,51,74]
[22,1975,141,173,87,117,81,58,47,34,24,31,70,79]
[22,1976,79,90,135,92,63,46,34,24,29,36,104,239]
[22,1977,218,177,93,110,74,59,43,32,27,30,42,100]
[22,1978,198,146,251,157,105,87,66,50,41,48,57,148]
[22,1979,352,435,243,207,124,101,80,64,61,52,81,97]
[22,1980,333,380,178,193,133,102,83,64,56,50,85,161]
[22,1981,324,162,153,165,117,96,75,58,42,71,192,231]
[22,1982,326,221,399,251,159,123,95,76,62,62,61,78]
[22,1983,301,387,293,235,153,119,94,73,64,81,134,291]
[22,1984,206,136,129,221,105,78,62,53,55,42,41,113]
[22,1985,244,156,185,136,98,73,60,48,40,41,51,108]
[22,1986,217,169,122,78,64,49,42,42,31,26,31,73]
[22,1987,119,99,100,103,76,53,39,29,24,27,65,254]
[22,1988,179,195,225,164,107,82,63,50,37,43,99,149]
[22,1989,164,160,147,91,64,53,43,37,34,39,110,350]
[22,1990,294,151,140,112,100,74,67,52,53,42,49,63]
[22,1991,128,156,321,191,126,92,73,58,54,56,85,162]
[22,1992,224,460,256,204,164,96,80,66,71,95,260,241]
[22,1993,220,274,194,175,114,96,73,63,65,51,50,183]
[22,1994,239,144,285,175,114,90,74,56,41,35,87,175]
[22,1995,152,258,155,140,115,81,64,48,37,37,62,98]
[22,1996,115,75,132,85,63,48,36,29,23,21,57,95]
[22,1997,183,122,171,193,131,93,66,50,42,37,36,95]
[22,1998,95,122,102,72,58,42,30,22,17,20,44,103]
[22,1999,91,68,178,77,55,39,30,25,19,20,51,94]
[22,2000,144,178,234,126,79,58,48,37,49,28,72,150]
[22,2001,108,67,97,71,46,37,26,20,21,29,66,108]
[22,2002,164,186,150,102,62,49,39,28,28,16,31,56]
[22,2003,207,159,170,159,91,65,48,36,31,28,44,77]
[22,2004,162,388,318,270,143,96,74,58,43,35,51,98]
[22,2005,183,210,316,156,101,75,60,47,38,25,58,385]
[22,2006,214,186,273,239,131,90,70,52,54,115,131,248]
[22,2007,326,471,187,131,91,72,57,46,33,24,39,59]
[22,2008,98,186,223,165,89,61,47,34,26,26,38,83]
[22,2009,137,192,143,166,120,77,53,40,40,71,101,167]
[22,2010,152,88,123,138,62,46,36,28,20,26,83,125]
[22,2011,213,92,342,185,89,64,48,36,23,71,62,234]
[22,2012,313,181,126,107,81,77,54,42,38,32,98,105]
[23,1931,285,440,494,375,209,135,123,107,103,106,112,147]
[23,1932,276,327,248,175,120,109,93,72,57,85,110,216]
[23,1933,417,343,247,227,147,113,101,78,71,84,98,192]
[23,1934,240,176,180,143,108,62,53,43,49,63,57,71]
[23,1935,305,349,313,334,203,124,91,79,45,66,80,136]
[23,1936,140,90,264,188,116,79,71,54,45,47,64,105]
[23,1937,187,65,115,142,95,85,63,48,43,61,121,208]
[23,1938,248,168,174,136,82,70,66,47,39,44,66,177]
[23,1939,264,276,121,102,89,75,56,49,39,44,83,102]
[23,1940,182,301,289,145,114,85,66,50,40,48,139,122]
[23,1941,247,157,132,160,81,66,56,42,42,52,78,148]
[23,1942,223,209,353,209,118,179,112,62,57,61,111,178]
[23,1943,462,424,376,206,126,115,93,66,60,92,161,168]
[23,1944,149,244,234,159,121,81,69,54,43,46,119,126]
[23,1945,194,388,359,402,218,141,115,86,67,87,152,356]
[23,1946,450,318,405,254,166,123,111,86,75,76,95,163]
[23,1947,225,280,485,343,170,118,96,80,66,67,63,186]
[23,1948,293,276,321,233,106,112,75,64,55,55,51,212]
[23,1949,239,381,326,192,135,109,117,90,67,85,136,162]
[23,1950,117,307,306,208,139,96,74,51,39,70,191,261]
[23,1951,319,307,279,278,168,119,94,74,51,59,52,137]
[23,1952,216,264,660,320,186,132,97,74,62,78,126,189]
[23,1953,178,159,261,297,182,112,88,65,62,108,125,236]
[23,1954,192,285,93,110,76,48,38,29,30,29,76,212]
[23,1955,274,204,149,182,104,74,47,35,32,66,91,97]
[23,1956,293,103,262,161,128,145,99,67,41,51,162,294]
[23,1957,371,543,509,368,283,242,149,103,86,84,111,208]
[23,1958,258,340,316,250,177,130,109,81,59,85,69,114]
[23,1959,421,308,419,280,156,115,86,67,45,60,146,144]
[23,1960,241,345,354,251,188,122,90,64,42,55,107,215]
[23,1961,360,610,476,239,199,140,109,75,51,48,82,158]
[23,1962,365,402,409,238,170,138,89,86,69,93,176,543]
[23,1963,474,449,293,167,123,104,89,74,56,27,59,69]
[23,1964,234,381,190,182,124,98,83,68,42,89,141,246]
[23,1965,429,476,712,428,221,153,126,103,76,146,221,293]
[23,1966,421,697,458,325,207,156,113,96,109,91,204,263]
[23,1967,360,522,379,291,178,134,102,81,71,55,141,267]
[23,1968,306,397,490,279,181,141,113,122,95,168,282,303]
[23,1969,179,211,188,132,124,72,54,40,36,67,221,210]
[23,1970,373,707,397,187,123,100,96,68,75,93,137,114]
[23,1971,96,104,112,118,74,62,44,41,37,70,221,302]
[23,1972,155,170,179,197,108,79,66,50,44,96,149,267]
[23,1973,236,297,350,330,157,111,89,68,62,155,199,216]
[23,1974,186,191,359,328,203,137,97,82,64,114,82,128]
[23,1975,135,158,116,255,117,82,64,55,47,66,91,91]
[23,1976,122,124,196,142,109,73,58,52,55,67,131,303]
[23,1977,335,341,183,227,136,105,78,60,55,63,143,185]
[23,1978,405,313,320,225,160,114,90,71,61,71,95,204]
[23,1979,463,309,321,254,158,120,95,74,70,83,123,149]
[23,1980,414,620,319,278,179,136,111,88,79,75,131,227]
[23,1981,270,176,234,244,147,115,93,74,55,123,293,264]
[23,1982,515,342,474,340,221,165,128,108,98,131,132,218]
[23,1983,420,633,505,334,214,163,132,110,104,122,205,310]
[23,1984,260,205,199,209,131,95,72,62,64,65,68,118]
[23,1985,405,290,302,234,132,100,82,64,53,82,122,192]
[23,1986,292,242,160,100,94,66,56,54,43,45,48,74]
[23,1987,159,146,190,192,162,91,58,48,43,52,167,325]
[23,1988,208,221,397,277,193,130,95,72,52,98,132,219]
[23,1989,188,237,239,137,102,83,66,62,64,65,149,522]
[23,1990,361,272,210,189,161,115,100,67,82,80,97,95]
[23,1991,184,181,327,328,215,121,105,79,59,65,131,247]
[23,1992,258,412,252,344,190,145,112,94,103,175,299,348]
[23,1993,282,364,282,241,157,123,96,85,76,85,93,243]
[23,1994,392,290,531,371,194,145,119,92,70,65,131,229]
[23,1995,233,249,257,280,182,122,93,73,58,62,114,153]
[23,1996,148,112,157,143,115,61,45,37,34,44,96,132]
[23,1997,265,183,233,289,167,129,98,74,66,62,73,125]
[23,1998,153,196,183,128,92,71,51,39,29,48,120,163]
[23,1999,130,110,220,108,75,54,41,31,35,50,91,145]
[23,2000,220,235,308,175,112,83,66,51,77,53,150,229]
[23,2001,172,131,211,164,103,82,61,46,48,78,126,171]
[23,2002,292,368,233,165,103,78,63,50,53,38,76,106]
[23,2003,198,203,233,194,107,77,59,46,42,44,92,111]
[23,2004,249,590,480,417,260,142,108,83,60,68,98,141]
[23,2005,227,337,383,212,133,98,74,66,56,59,74,243]
[23,2006,204,216,345,370,173,115,94,74,66,171,210,352]
[23,2007,454,486,268,202,128,92,70,54,44,42,78,165]
[23,2008,205,333,359,240,140,107,81,58,54,61,88,189]
[23,2009,206,274,201,299,194,122,89,77,83,137,154,273]
[23,2010,251,188,209,181,97,70,61,45,35,65,130,297]
[23,2011,308,238,333,226,141,107,82,65,50,94,112,192]
[23,2012,314,268,193,165,107,85,62,47,46,41,132,109]
[24,1931,912,1406,1578,1200,669,432,395,342,330,340,360,469]
[24,1932,883,1044,794,558,385,350,298,230,183,273,352,692]
[24,1933,1333,1097,791,725,469,361,323,248,227,269,314,616]
[24,1934,766,564,575,458,344,198,170,138,156,202,182,226]
[24,1935,976,1115,1001,1069,649,395,291,254,145,210,257,435]
[24,1936,448,288,845,602,371,251,227,172,145,152,206,335]
[24,1937,599,207,367,454,304,271,201,155,139,196,387,664]
[24,1938,793,539,557,434,262,224,211,151,125,142,210,566]
[24,1939,844,882,388,328,284,240,178,158,126,141,267,326]
[24,1940,582,962,925,465,365,272,211,159,128,153,444,389]
[24,1941,789,504,422,511,261,211,179,134,133,168,249,472]
[24,1942,713,669,1129,668,378,571,358,197,181,196,357,568]
[24,1943,1476,1358,1204,660,403,368,296,211,192,296,515,537]
[24,1944,478,780,750,508,386,260,220,173,138,147,382,405]
[24,1945,621,1240,1147,1286,699,451,367,275,215,277,486,1139]
[24,1946,1438,1018,1295,813,530,394,354,274,241,243,305,523]
[24,1947,719,897,1551,1098,544,379,306,256,212,214,202,594]
[24,1948,936,882,1025,744,338,359,240,206,175,175,164,679]
[24,1949,765,1217,1041,614,433,382,302,239,186,253,305,602]
[24,1950,806,721,689,569,328,245,194,143,105,200,588,691]
[24,1951,1136,1022,966,701,405,322,249,202,152,162,184,298]
[24,1952,623,1082,2244,738,474,362,285,220,193,183,342,683]
[24,1953,377,349,867,764,392,285,220,166,162,391,388,856]
[24,1954,471,863,659,455,385,266,173,124,90,73,380,531]
[24,1955,683,634,484,677,280,217,162,116,81,208,314,1168]
[24,1956,788,686,889,427,478,402,278,265,223,166,533,1424]
[24,1957,1537,1657,1479,1311,752,516,409,327,273,252,363,780]
[24,1958,842,951,710,576,411,331,294,215,223,246,187,269]
[24,1959,973,578,1088,503,321,258,203,161,118,158,391,420]
[24,1960,708,836,892,551,398,293,233,175,128,145,390,842]
[24,1961,1421,1379,1337,695,577,398,307,223,165,154,255,442]
[24,1962,1011,1080,1034,535,409,306,239,200,171,240,308,1204]
[24,1963,999,976,549,423,298,245,207,164,122,95,160,141]
[24,1964,771,964,449,387,265,179,145,112,88,251,401,606]
[24,1965,971,1242,1561,757,487,348,283,222,158,252,452,848]
[24,1966,1429,1663,947,717,535,392,310,239,194,311,446,924]
[24,1967,1052,1227,977,724,496,375,291,222,186,159,368,885]
[24,1968,903,954,938,546,377,293,236,199,173,223,239,605]
[24,1969,439,564,471,300,227,172,137,109,88,167,677,724]
[24,1970,1424,1170,821,527,346,262,215,170,175,247,301,276]
[24,1971,201,208,307,221,141,127,92,80,87,205,427,1083]
[24,1972,571,640,614,513,311,232,208,153,124,354,917,772]
[24,1973,837,843,826,878,456,336,271,206,170,287,596,611]
[24,1974,679,432,1141,969,549,390,304,248,184,265,219,414]
[24,1975,760,676,404,415,287,206,183,133,99,161,380,423]
[24,1976,401,410,471,325,228,171,146,105,162,177,490,1248]
[24,1977,1104,800,408,491,314,251,191,144,135,186,306,718]
[24,1978,1388,685,982,641,424,361,273,212,183,217,425,1072]
[24,1979,1552,2132,1053,782,509,424,329,271,281,224,403,511]
[24,1980,1596,1852,792,822,529,408,338,251,224,213,422,958]
[24,1981,1480,743,697,690,451,381,285,222,167,267,891,1063]
[24,1982,1516,1040,1629,1034,674,529,418,304,258,284,281,443]
[24,1983,1623,2329,1454,1141,701,545,449,371,366,476,708,1297]
[24,1984,845,506,450,590,330,233,207,191,249,180,227,522]
[24,1985,1210,909,952,582,373,268,228,220,212,220,292,548]
[24,1986,1075,867,593,388,309,230,228,212,141,147,154,492]
[24,1987,612,444,441,454,243,175,126,113,134,173,287,897]
[24,1988,654,846,813,565,353,281,215,199,197,261,334,629]
[24,1989,624,710,602,350,229,234,214,189,176,174,478,1410]
[24,1990,952,558,523,351,314,216,222,189,202,233,202,212]
[24,1991,618,761,1226,1049,479,340,261,230,231,267,320,583]
[24,1992,1190,2177,1020,782,548,382,305,244,279,395,909,1120]
[24,1993,844,1195,740,632,388,334,242,245,211,184,217,614]
[24,1994,1109,561,1163,624,408,318,266,241,179,176,321,646]
[24,1995,543,1149,623,514,491,309,254,212,189,182,258,453]
[24,1996,591,343,440,301,238,177,130,98,117,86,367,488]
[24,1997,1104,553,666,634,409,332,255,191,168,147,243,678]
[24,1998,547,620,447,306,284,223,167,153,99,107,234,444]
[24,1999,473,313,859,333,232,178,134,99,82,112,254,353]
[24,2000,703,988,975,516,314,235,193,158,200,93,302,623]
[24,2001,444,272,388,263,193,142,111,85,95,145,283,511]
[24,2002,817,1098,698,415,295,227,181,131,140,84,123,318]
[24,2003,1149,674,665,565,325,271,222,191,184,155,227,348]
[24,2004,794,1409,1148,970,518,357,286,240,215,179,210,525]
[24,2005,1030,762,1042,541,374,297,246,228,184,121,376,1302]
[24,2006,800,694,1019,831,464,339,300,260,255,416,500,1234]
[24,2007,1991,2154,920,597,410,331,289,253,226,186,218,339]
[24,2008,391,891,925,685,396,290,235,199,168,146,178,551]
[24,2009,787,803,594,699,422,335,282,214,231,278,396,712]
[24,2010,730,406,570,497,268,216,164,130,95,122,464,595]
[24,2011,1276,476,1573,740,406,329,262,214,145,249,239,935]
[24,2012,1359,779,539,472,350,332,232,182,165,143,398,367]
[25,1931,585,902,1013,770,429,277,253,219,212,218,231,301]
[25,1932,567,670,510,358,247,225,191,147,117,175,226,444]
[25,1933,855,704,507,465,301,231,207,159,146,172,201,395]
[25,1934,492,362,369,294,221,127,109,89,100,130,117,145]
[25,1935,626,715,642,686,417,254,187,163,93,135,165,279]
[25,1936,287,185,542,386,238,161,146,111,93,97,132,215]
[25,1937,384,133,236,291,195,174,129,99,89,126,248,426]
[25,1938,509,346,357,278,168,144,136,97,80,91,135,363]
[25,1939,541,566,249,210,182,154,114,101,81,91,171,209]
[25,1940,373,617,594,298,234,175,135,102,82,98,285,250]
[25,1941,506,323,271,328,167,136,115,86,85,84,164,370]
[25,1942,394,385,347,319,187,142,120,98,94,108,193,370]
[25,1943,947,871,772,423,258,236,190,135,123,190,330,344]
[25,1944,306,500,481,326,247,167,141,111,88,95,245,260]
[25,1945,399,795,736,825,448,289,235,176,138,178,312,731]
[25,1946,923,653,831,522,340,253,227,176,154,156,196,335]
[25,1947,461,575,995,704,349,243,197,164,136,137,130,381]
[25,1948,601,566,658,477,217,230,154,132,112,112,105,435]
[25,1949,491,781,668,394,290,207,171,143,122,184,188,444]
[25,1950,504,679,501,380,256,204,170,138,116,170,430,540]
[25,1951,675,852,716,505,331,256,210,176,149,155,163,181]
[25,1952,390,568,891,394,265,228,185,151,153,165,243,233]
[25,1953,206,219,351,348,203,156,134,108,111,150,149,310]
[25,1954,198,441,220,194,184,137,105,85,70,67,147,153]
[25,1955,330,223,285,279,157,123,97,76,55,113,167,556]
[25,1956,365,335,385,245,288,252,184,172,139,133,200,429]
[25,1957,670,624,658,676,450,301,249,211,204,176,260,539]
[25,1958,462,470,371,296,286,212,200,146,184,231,188,277]
[25,1959,611,427,579,389,240,196,165,138,108,125,282,284]
[25,1960,670,607,670,416,294,230,189,153,123,158,333,542]
[25,1961,867,986,790,428,392,267,218,183,150,143,202,258]
[25,1979,608,831,543,420,310,249,212,182,191,170,280,356]
[25,1990,352,219,264,215,179,134,122,107,109,134,121,135]
[26,1945,0,0,0,0,0,0,0,0,0,0,0,0]
[26,1965,0,0,0,0,0,0,0,0,0,0,0,0]
[26,1987,0,0,0,0,0,0,0,0,0,0,0,0]
[26,2010,0,0,0,0,0,0,0,0,0,0,0,0]
[27,1939,0,0,0,0,0,0,0,0,0,0,0,0]
[27,1961,0,0,0,0,0,0,0,0,0,0,0,0]
[27,1985,0,0,0,0,0,0,0,0,0,0,0,0]
[28,1936,349,225,660,470,290,196,177,134,113,118,160,262]
[28,1958,548,578,459,362,347,260,244,178,223,273,234,338]
[28,1992,767,1295,707,575,473,326,267,224,244,349,464,482]
[29,1933,0,0,0,0,0,0,0,0,0,0,0,0]
[29,1955,0,0,0,0,0,0,0,0,0,0,0,0]
[29,1975,0,0,0,0,0,0,0,0,0,0,0,0]
[29,1989,0,0,0,0,0,0,0,0,0,0,0,0]
[30,1941,0,0,0,0,0,0,0,0,0,0,0,0]
[30,1958,0,0,0,0,0,0,0,0,0,0,0,0]
[30,1986,0,0,0,0,0,0,0,0,0,0,0,0]
[31,1933,4505,3706,2672,2450,1584,1219,1091,839,767,908,1061,2081]
[31,1938,2679,1820,1882,1466,885,756,714,510,421,480,711,1911]
[31,1972,1585,1900,1823,1557,957,754,663,514,447,1089,2212,2193]
[31,1998,1787,2137,1696,1143,996,781,570,552,404,471,894,1390]
[32,1935,3450,3940,3538,3779,2295,1397,1028,899,514,742,909,1539]
[32,1969,1601,1875,1596,1127,929,632,499,384,330,661,2067,2062]
[32,1981,3599,1845,1992,2018,1231,1041,812,656,521,1038,2565,3171]
[33,1932,4096,4844,3684,2589,1786,1624,1380,1065,849,1264,1632,3209]
[33,1943,6847,6296,5582,3059,1868,1709,1375,977,890,1371,2389,2489]
[33,1964,2998,4522,2713,2310,1494,1000,844,658,494,1063,1672,2878]
[33,2000,3494,4768,5495,3022,1884,1471,1272,1159,1476,907,2076,3513]
[34,1940,8488,11954,10487,5795,4382,3321,2677,2174,1869,2171,4784,5165]
[34,1947,7457,8889,15429,9875,5485,4096,3508,2926,2988,2944,2949,6300]
[34,1974,9206,6326,10145,9024,5719,4535,3680,2932,2338,2999,2827,5486]
[34,1996,8549,5880,7917,5212,3941,3017,2674,2343,2911,2437,5305,7209]
[35,1954,12556,14757,15209,15840,10956,6046,3470,1987,1359,1191,1899,7972]
[35,1971,5062,6904,9398,13383,8556,4029,2441,1796,1517,2207,5618,9447]
[35,1993,15299,16990,19255,16160,9876,4608,3032,2299,2162,2674,3108,5517]
[35,2011,14476,19284,22276,21934,14094,6703,3914,2766,2193,2559,4319,8493]
[36,1968,0,0,0,0,0,0,0,0,0,0,0,0]
[36,1970,0,0,0,0,0,0,0,0,0,0,0,0]
[36,2002,0,0,0,0,0,0,0,0,0,0,0,0]
[37,1942,433,526,588,402,263,238,274,166,157,139,151,347]
[37,1969,173,160,174,137,76,122,80,81,77,198,486,299]
[37,1999,1372,1246,935,454,361,397,294,215,260,204,191,303]
[38,1939,887,711,490,388,346,317,225,180,166,154,256,499]
[38,1952,442,714,808,446,266,335,253,205,193,205,284,212]
[38,1973,548,606,441,476,329,268,276,227,231,312,408,586]
[38,1995,818,2108,877,862,542,377,409,269,242,445,395,462]
[39,1935,580,1058,900,542,332,321,244,249,382,971,450,435]
[39,1970,1060,1696,1063,581,460,377,311,283,437,354,286,428]
[39,1981,1177,548,408,339,299,332,250,237,198,397,687,691]
[40,1942,741,916,1000,690,450,408,472,285,269,240,261,595]
[40,1967,1442,1489,1184,685,454,552,408,281,368,449,625,804]
[40,1978,931,619,808,402,502,513,534,360,403,340,713,892]
[40,2007,1983,1160,833,487,485,424,705,420,269,289,608,653]
[41,1953,0,0,0,0,0,0,0,0,0,0,0,0]
[41,1975,0,0,0,0,0,0,0,0,0,0,0,0]
[41,1990,0,0,0,0,0,0,0,0,0,0,0,0]
[41,2009,0,0,0,0,0,0,0,0,0,0,0,0]
[42,1965,1715,2210,2084,901,1013,651,534,388,296,786,713,1420]
[42,1972,1052,1876,1103,729,541,428,592,499,490,1303,902,725]
[42,2006,832,1282,975,863,440,404,422,360,384,450,322,875]
[43,1948,1297,1604,1484,989,640,532,419,456,328,340,524,480]
[43,1958,742,1459,1386,1007,938,1140,703,499,558,496,762,848]
[43,1980,1022,1352,1071,937,595,555,549,453,445,429,474,963]
[44,1931,10951,18762,16896,12855,7754,5486,4698,3954,4235,4135,4441,6927]
[44,1955,6498,4796,4967,4982,2930,2518,2038,1756,1719,2129,3021,6112]
[44,1977,13020,11977,7316,8347,5478,4750,3619,2682,3610,3451,5473,9678]
[44,1996,10286,6945,9664,6059,4615,3565,3183,2861,3640,3177,6030,8068]
[45,1952,6239,10156,15172,8494,4970,4364,3666,2895,2651,3053,4288,4697]
[45,1974,11340,8072,12013,10353,6437,5370,4352,3711,2979,3699,3495,6894]
[45,1995,8640,18559,10425,9520,6976,5072,4495,3547,3147,4225,4480,5815]
[45,2008,8104,13684,13496,11094,7448,5925,4570,3936,3235,3882,4428,6627]
[46,1948,10861,11629,12126,8619,5199,4776,3670,3486,2928,3312,4213,7678]
[46,1978,15498,9601,11490,7744,6540,6668,5402,4398,4453,4274,6877,10370]
[46,2005,15076,13056,11598,8496,6758,6677,4990,3999,4010,4057,5068,12623]
[47,1934,187,287,194,118,87,87,78,60,79,86,55,325]
[47,1961,182,207,283,311,273,171,133,111,109,123,114,123]
[47,1979,222,197,129,124,134,101,94,150,195,187,174,255]
[48,1936,631,282,231,161,121,106,95,112,173,130,99,242]
[48,1954,165,378,300,180,362,277,176,127,111,151,95,92]
[48,1976,353,394,366,248,263,444,383,341,363,324,275,275]
[48,2001,267,471,331,192,218,227,198,177,169,288,162,441]
[49,1951,424,517,693,330,227,198,194,167,127,204,244,223]
[49,1962,194,204,547,258,162,182,149,147,146,361,262,241]
[49,1984,484,305,215,257,325,178,160,208,253,186,174,432]
[49,2007,826,525,395,208,205,177,364,204,123,126,261,337]
[50,1959,642,703,514,482,382,320,242,287,220,254,234,258]
[50,1967,542,646,660,379,276,488,340,261,308,268,287,371]
[50,2004,861,1000,512,482,576,563,493,312,234,396,370,413]
[51,1933,728,710,437,296,286,288,251,189,218,229,170,220]
[51,1974,1238,700,1120,633,472,637,447,310,276,392,307,627]
[51,1990,2227,827,697,491,429,350,577,483,583,520,477,393]
[51,2012,639,533,403,324,402,1061,680,374,319,311,291,412]
[52,1957,447,649,402,369,280,282,964,649,1118,712,616,588]
[52,1987,634,993,456,411,840,1278,651,412,417,484,646,431]
[52,2009,613,872,461,314,314,296,836,612,974,1061,925,1327]
[53,1932,0,0,0,0,0,0,0,0,0,0,0,0]
[53,1961,0,0,0,0,0,0,0,0,0,0,0,0]
[53,1997,0,0,0,0,0,0,0,0,0,0,0,0]
[54,1936,0,0,0,0,0,0,0,0,0,0,0,0]
[54,1958,0,0,0,0,0,0,0,0,0,0,0,0]
[54,1980,0,0,0,0,0,0,0,0,0,0,0,0]
[54,1992,0,0,0,0,0,0,0,0,0,0,0,0]
[55,1932,0,0,0,0,0,0,0,0,0,0,0,0]
[55,1955,0,0,0,0,0,0,0,0,0,0,0,0]
[55,1989,0,0,0,0,0,0,0,0,0,0,0,0]
[55,2011,0,0,0,0,0,0,0,0,0,0,0,0]
[56,1962,112,114,264,145,90,92,69,73,155,445,261,161]
[56,1986,65,198,187,125,310,205,97,181,135,151,161,405]
[56,1997,674,727,258,119,87,202,316,172,234,565,653,453]
[57,1945,45,189,251,107,72,170,420,138,92,116,93,66]
[57,1960,125,148,111,143,223,257,212,360,211,247,316,160]
[57,1994,258,405,231,160,176,381,478,212,106,107,193,186]
[57,2010,593,579,369,557,520,262,239,191,145,203,160,385]
[58,1957,183,330,164,146,108,130,941,1086,1750,828,653,392]
[58,1985,243,216,225,339,256,175,144,93,111,77,112,57]
[58,1991,169,237,227,164,154,243,262,190,108,298,256,300]
[59,1943,0,0,0,0,0,0,0,0,0,0,0,0]
[59,1968,0,0,0,0,0,0,0,0,0,0,0,0]
[59,1988,0,0,0,0,0,0,0,0,0,0,0,0]
[59,1999,0,0,0,0,0,0,0,0,0,0,0,0]
[60,1951,0,0,0,0,0,0,0,0,0,0,0,0]
[60,1985,0,0,0,0,0,0,0,0,0,0,0,0]
[60,1996,0,0,0,0,0,0,0,0,0,0,0,0]
[61,1934,801,1037,711,456,279,368,317,229,321,395,192,1337]
[61,1971,3042,1200,982,796,942,1605,1657,847,747,725,364,758]
[61,1993,1687,3019,1818,1539,1100,1623,1019,861,1390,2058,807,1050]
[61,1999,2332,2295,1683,1241,1071,1100,1474,697,823,602,451,519]
[62,1945,310,1092,1085,586,414,787,1303,525,421,428,452,387]
[62,1967,1212,1326,1434,826,538,1079,853,595,633,536,574,801]
[62,1998,1660,2064,3255,3227,2144,1406,1285,1462,2281,3506,1240,1414]
[63,1942,1093,2677,1744,1502,1106,1360,1562,900,857,801,541,759]
[63,1964,571,2072,1009,895,833,990,969,838,721,723,794,1214]
[63,1981,2556,1370,971,802,848,787,631,580,455,1096,1242,1955]
[63,1998,1771,2134,3438,3356,2300,1589,1434,1620,2362,3728,1447,1600]
[64,1940,0,0,0,0,0,0,0,0,0,0,0,0]
[64,1973,0,0,0,0,0,0,0,0,0,0,0,0]
[64,1995,0,0,0,0,0,0,0,0,0,0,0,0]
[65,1939,48,60,89,58,112,76,99,45,95,59,219,261]
[65,1970,41,40,34,27,50,134,193,58,77,158,54,166]
[65,1992,71,60,104,100,323,258,244,185,147,131,135,95]
[65,2004,87,30,16,19,171,114,194,47,54,214,264,56]
[66,1944,8156,9963,13023,7772,5545,4412,3607,3094,2826,2836,5625,5311]
[66,1978,17647,11803,13327,9150,7964,8263,8386,6830,7713,5860,8834,12288]
[66,1987,15298,20335,14200,12208,15940,13321,9407,6942,6554,7768,10990,13130]
[67,1941,0,0,0,0,0,0,0,0,0,0,0,0]
[67,1952,0,0,0,0,0,0,0,0,0,0,0,0]
[67,1994,0,0,0,0,0,0,0,0,0,0,0,0]
[67,1997,0,0,0,0,0,0,0,0,0,0,0,0]
[68,1949,0,0,0,0,0,0,0,0,0,0,0,0]
[68,1977,0,0,0,0,0,0,0,0,0,0,0,0]
[68,2006,0,0,0,0,0,0,0,0,0,0,0,0]
[69,1946,0,0,0,0,0,0,0,0,0,0,0,0]
[69,1960,0,0,0,0,0,0,0,0,0,0,0,0]
[69,1980,0,0,0,0,0,0,0,0,0,0,0,0]
[70,1935,10,10,10,10,10,10,10,26,68,406,10,10]
[70,1943,10,10,10,10,10,10,10,10,10,10,10,10]
[70,1977,10,10,10,10,10,10,10,10,10,10,10,10]
[70,2000,10,10,10,10,10,10,10,10,222,128,10,10]
[70,2011,38,152,10,10,10,10,80,310,76,16,10,10]
[71,1951,91,126,150,45,31,35,36,25,19,148,173,111]
[71,1983,195,119,188,182,575,355,841,115,257,245,154,82]
[71,2008,123,47,33,65,107,163,111,182,68,191,171,52]
[72,1948,66,94,78,60,94,74,55,99,62,107,128,42]
[72,1982,91,57,36,19,19,191,400,116,55,231,518,282]
[72,2005,63,34,29,33,92,223,111,65,268,412,166,56]
[73,1945,26,43,61,31,21,34,114,48,44,59,64,62]
[73,1965,59,91,96,62,319,116,271,137,98,271,208,139]
[73,1979,70,51,49,33,223,75,60,112,200,293,285,169]
[73,2001,185,402,189,127,127,152,166,110,94,270,111,120]
[74,1948,513,740,661,491,650,472,343,1280,438,504,697,209]
[74,1976,1072,748,774,669,500,1556,574,1198,867,545,855,673]
[74,1987,848,773,277,311,1814,1386,666,439,321,544,344,229]
[75,1931,905,489,460,253,1608,1744,1158,519,1352,1029,518,761]
[75,1950,807,707,1165,406,497,352,383,249,391,1682,736,576]
[75,1988,385,529,537,376,2124,1608,558,242,250,504,370,260]
[75,2007,837,812,974,1102,2066,970,546,372,280,554,1323,973]
[76,1947,613,1114,811,376,300,811,572,916,1777,1647,600,654]
[76,1971,2563,900,956,917,1275,1724,1186,605,445,713,250,224]
[76,2004,929,442,364,318,758,925,960,399,399,1246,1307,598]
[77,1933,392,478,431,253,275,187,219,151,327,710,468,251]
[77,1954,1321,736,861,569,2572,2031,1191,621,966,1742,752,482]
[77,1978,359,282,436,238,174,245,913,829,873,445,693,589]
[77,2012,848,655,574,702,1095,2627,1269,1076,343,549,621,480]
[78,1937,760,590,1043,935,576,448,306,473,449,1651,1830,794]
[78,1964,443,634,498,946,935,908,1050,1474,1441,909,497,571]
[78,1986,254,742,728,677,991,847,279,493,807,822,795,1219]
[79,1944,0,0,0,0,0,0,0,0,0,0,0,0]
[79,1961,0,0,0,0,0,0,0,0,0,0,0,0]
[79,1983,0,0,0,0,0,0,0,0,0,0,0,0]
[79,2009,0,0,0,0,0,0,0,0,0,0,0,0]
[80,1935,25,19,36,35,20,72,73,115,147,280,65,64]
[80,1980,77,42,66,28,47,34,79,99,92,49,69,91]
[80,1984,33,51,35,67,70,150,62,153,85,49,74,36]
[81,1932,1044,1454,1888,3583,2152,2358,1323,1032,1644,2647,1055,1396]
[81,1967,1340,1463,2125,994,437,977,831,908,1054,746,866,1195]
[81,1989,1815,2798,1422,1260,2046,631,1060,2185,4316,2139,1021,538]
[81,2011,2115,3560,1833,1621,572,713,2992,5069,3870,2175,1628,701]
[82,1942,0,0,0,0,0,0,0,0,0,0,0,0]
[82,1963,0,0,0,0,0,0,0,0,0,0,0,0]
[82,1985,0,0,0,0,0,0,0,0,0,0,0,0]
[82,2007,0,0,0,0,0,0,0,0,0,0,0,0]
[83,1960,13,19,9,11,14,30,22,106,101,120,101,34]
[83,1982,39,56,35,17,18,119,240,75,44,144,330,115]
[84,1932,0,0,0,0,0,0,0,0,0,0,0,0]
[84,1934,0,0,0,0,0,0,0,0,0,0,0,0]
[84,1968,0,0,0,0,0,0,0,0,0,0,0,0]
[84,1997,0,0,0,0,0,0,0,0,0,0,0,0]
[85,1931,91,19,32,34,324,248,250,106,315,85,56,50]
[85,1965,52,25,25,30,92,46,184,816,704,280,129,273]
[85,1980,79,76,142,61,95,45,216,428,221,244,144,414]
[85,2010,250,362,126,302,423,200,236,171,206,124,101,123]
[86,1955,0,0,0,0,0,0,0,0,0,0,0,0]
[86,1962,0,0,0,0,0,0,0,0,0,0,0,0]
[86,1996,0,0,0,0,0,0,0,0,0,0,0,0]
[87,1938,0,0,0,0,0,0,0,0,0,0,0,0]
[87,1959,0,0,0,0,0,0,0,0,0,0,0,0]
[87,1970,0,0,0,0,0,0,0,0,0,0,0,0]
[87,2003,0,0,0,0,0,0,0,0,0,0,0,0]
[88,1945,16,70,41,26,22,31,49,47,118,90,46,63]
[88,1967,171,248,276,111,84,121,103,300,482,336,199,208]
[88,1986,67,93,54,88,73,133,64,78,170,264,392,255]
[89,1942,108,265,296,331,355,190,176,218,191,206,72,61]
[89,1964,91,150,114,149,207,109,136,250,340,283,165,114]
[89,1969,351,555,334,501,150,353,298,156,241,135,415,116]
[89,1998,429,843,634,883,711,219,377,821,923,506,166,164]
[90,1938,0,0,0,0,0,0,0,0,0,0,0,0]
[90,1968,0,0,0,0,0,0,0,0,0,0,0,0]
[90,1995,0,0,0,0,0,0,0,0,0,0,0,0]
[91,1935,0,0,0,0,0,0,0,0,0,0,0,0]
[91,1951,0,0,0,0,0,0,0,0,0,0,0,0]
[91,1969,0,0,0,0,0,0,0,0,0,0,0,0]
[91,1992,0,0,0,0,0,0,0,0,0,0,0,0]
[92,1944,697,305,426,219,127,347,443,171,250,281,361,119]
[92,1966,1271,2772,1570,567,306,1403,1213,1303,2797,1945,962,1480]
[92,1991,372,481,186,195,247,1117,833,1028,317,1051,935,1088]
[93,1941,14,48,41,56,25,121,61,34,46,37,29,78]
[93,1963,16,32,36,34,31,37,38,72,75,176,156,87]
[93,1974,35,28,29,20,45,94,44,31,25,17,20,54]
[93,1997,19,56,16,12,18,51,68,133,64,363,221,81]
[94,1949,303,133,426,479,487,1261,719,968,1499,1149,485,288]
[94,1957,531,930,579,659,710,623,1520,4889,4098,1527,893,577]
[94,1994,617,2191,1153,1007,1700,2474,3153,860,721,2249,2052,1170]
[94,2005,542,230,326,1360,2866,3142,1408,1111,3624,3872,1322,438]
[95,1964,0,0,0,0,0,0,0,0,0,0,0,0]
[95,1968,0,0,0,0,0,0,0,0,0,0,0,0]
[95,2002,0,0,0,0,0,0,0,0,0,0,0,0]
[96,1947,0,0,0,0,0,0,0,0,0,0,0,0]
[96,1954,0,0,0,0,0,0,0,0,0,0,0,0]
[96,1999,0,0,0,0,0,0,0,0,0,0,0,0]
[96,2012,0,0,0,0,0,0,0,0,0,0,0,0]
[97,1951,106,295,193,92,36,44,17,15,131,519,176,97]
[97,1987,219,217,59,386,748,415,760,817,514,667,228,116]
[97,2008,166,97,80,72,236,201,164,249,254,764,414,123]
[98,1948,52,97,148,103,241,145,243,215,73,44,38,7]
[98,1970,60,45,132,40,152,191,257,199,90,145,44,70]
[98,1982,25,35,25,16,11,192,357,163,167,389,450,126]
[98,2004,102,67,46,41,125,85,154,59,184,166,143,56]
[99,1953,49,51,65,57,45,40,38,38,42,43,46,56]
[99,1979,117,99,87,72,65,56,55,52,64,55,58,79]
[99,2001,91,89,93,81,73,68,61,57,58,63,69,89]
[1952,4,4,4,3,2,3,2,1,2,4,4,3]
[1953,3,5,5,3,3,2,2,2,3,6,8,5]
[1998,8,9,8,6,4,3,4,6,7,8,6,5]
[1935,32,24,55,19,15,31,36,70,136,260,44,49]
[1950,98,83,113,34,45,36,32,108,75,202,44,63]
[1972,52,246,103,81,31,107,98,339,308,197,129,122]
[2000,141,151,124,65,48,56,111,73,308,299,101,176]
[1947,220,97,71,90,557,491,213,137,252,169,76,222]
[1958,94,69,83,62,55,140,89,360,189,277,165,423]
[1983,143,338,453,514,1435,598,1132,690,300,379,344,119]
[2003,418,308,264,183,322,210,279,146,137,208,327,955]
[1958,98,71,87,64,57,145,89,377,196,289,171,439]
[1978,97,59,51,26,24,48,202,240,158,77,420,141]
[1989,200,161,76,116,97,84,434,251,1148,432,214,128]
[1941,24,25,36,20,16,12,16,14,27,22,37,40]
[1952,31,58,38,13,28,34,15,15,23,21,28,15]
[1986,17,62,70,37,29,14,23,20,18,12,25,46]
[2006,41,36,53,30,19,16,24,15,21,32,36,47]
[1949,450,158,448,568,714,1691,1019,1148,1604,1443,594,306]
[1983,1411,1800,3887,2321,7015,4407,15251,7496,3034,1896,1942,952]
[1989,1333,2508,1059,1159,2286,648,1778,1888,6481,2376,956,572]
[1935,711,391,779,532,358,297,271,227,191,252,218,323]
[1957,459,680,589,491,314,321,258,237,275,210,256,393]
[1996,400,405,393,382,301,271,225,207,212,207,351,344]
[1932,0,0,0,0,0,0,0,0,0,0,0,0]
[1954,0,0,0,0,0,0,0,0,0,0,0,0]
[1971,0,0,0,0,0,0,0,0,0,0,0,0]
[1988,0,0,0,0,0,0,0,0,0,0,0,0]
[2010,0,0,0,0,0,0,0,0,0,0,0,0]
[1954,0,0,0,0,0,0,0,0,0,0,0,0]
[1985,0,0,0,0,0,0,0,0,0,0,0,0]
[1937,34,21,12,31,27,12,6,10,5,17,24,11]
[1960,16,33,12,12,13,12,12,12,10,16,13,27]
[1982,29,23,15,14,6,20,3,7,7,15,15,20]
[1994,16,46,30,18,5,7,6,3,7,9,15,17]
[1934,5,28,14,19,29,35,26,23,29,24,13,12]
[1956,16,16,8,50,23,12,23,30,40,20,6,5]
[1977,24,26,17,15,13,24,47,69,38,19,40,33]
[1931,96,30,53,49,239,271,291,153,133,86,97,77]
[1953,97,76,55,56,72,204,159,158,654,695,263,123]
[1984,191,185,91,196,753,547,616,513,369,379,188,92]
[1987,217,145,73,465,497,306,611,390,308,256,180,87]
[1939,112,83,160,144,313,238,169,272,402,221,332,368]
[1967,172,110,138,66,81,102,239,419,835,323,153,117]
[1984,191,187,92,198,759,551,621,517,371,382,189,93]
[1936,132,70,88,82,440,633,274,324,350,720,199,117]
[1950,57,47,55,58,119,205,173,462,295,642,285,183]
[1970,116,84,99,68,223,332,394,268,151,191,76,434]
[2007,122,108,105,100,294,152,420,253,563,374,355,165]
[1933,97,129,145,73,107,170,142,221,276,276,76,35]
[1967,252,165,210,99,121,153,360,629,1264,493,234,179]
[1990,198,161,203,429,397,974,537,214,763,993,608,226]
[2012,81,64,62,44,45,77,217,157,437,511,208,479]
[1941,15,25,21,11,16,9,9,12,18,16,20,22]
[1973,28,43,33,26,23,25,24,29,39,29,31,20]
[1998,30,32,41,31,18,20,29,30,47,52,23,21]
[1938,3,6,7,6,3,4,2,4,3,3,4,5]
[1956,2,5,8,3,3,3,2,3,2,5,3,4]
[1972,6,4,2,2,1,1,0,2,2,6,4,2]
[1935,13,27,17,12,8,11,9,9,16,19,11,12]
[1939,17,11,9,9,8,6,6,5,6,5,13,15]
[1969,7,9,10,7,5,7,4,4,4,15,26,11]
[1991,25,31,39,20,18,13,9,8,8,20,8,13]
[1938,16,25,29,29,12,16,9,18,16,15,16,20]
[1966,36,20,34,30,14,12,9,16,16,24,13,28]
[1988,23,46,27,27,24,12,10,5,10,15,12,26]
[2003,20,20,17,9,4,4,3,4,4,12,14,15]
[1940,31,35,18,12,13,6,5,4,11,23,13,26]
[1978,29,17,37,7,16,13,11,5,9,3,38,29]
[1997,54,17,5,9,11,13,5,10,21,23,28,22]
[1937,68,71,47,46,34,28,22,19,16,25,31,50]
[1961,62,61,70,44,35,28,23,19,16,17,22,28]
[1971,22,15,26,13,12,16,16,13,11,23,20,33]
[1934,119,76,74,59,43,39,35,32,40,41,39,92]
[1944,71,160,164,79,63,45,40,33,29,29,48,47]
[1968,109,76,95,77,56,48,43,46,42,40,35,61]
[2002,114,116,67,50,46,39,36,32,33,24,60,87]
[2009,107,138,97,78,56,50,63,49,51,92,76,192]
[1965,159,110,116,82,87,68,62,49,51,73,75,115]
[1976,130,147,123,109,103,82,106,84,100,80,86,124]
[1934,526,287,330,211,142,114,97,80,94,109,93,385]
[1951,401,531,599,466,242,179,159,140,108,121,131,198]
[1973,324,345,227,248,171,112,104,79,86,117,165,334]
[1999,549,503,369,238,153,162,125,92,99,96,108,190]
[2007,424,270,165,143,120,106,139,86,58,100,222,177]
[1947,0,0,0,0,0,0,0,0,0,0,0,0]
[1982,0,0,0,0,0,0,0,0,0,0,0,0]
[2004,0,0,0,0,0,0,0,0,0,0,0,0]
[1957,435,459,570,510,247,190,161,134,215,135,281,256]
[1979,365,453,378,228,203,146,145,152,193,167,337,393]
[2001,353,457,284,255,173,129,118,116,126,192,194,336]
[1940,340,340,340,316,180,128,86,57,57,100,312,340]
[1953,203,288,263,306,179,116,84,57,62,56,202,319]
[1975,340,340,340,224,138,92,88,57,39,125,323,340]
[2005,340,340,340,340,319,242,194,142,134,124,254,340]
[1950,989,1344,899,701,437,265,223,173,155,207,354,700]
[1972,567,792,818,413,247,213,199,186,153,270,404,490]
[1980,810,610,391,508,249,209,194,163,158,185,259,557]
[2006,461,875,522,329,252,208,184,172,173,263,401,699]
[1946,0,0,0,0,0,0,0,0,0,0,0,0]
[1987,0,0,0,0,0,0,0,0,0,0,0,0]
[2003,0,0,0,0,0,0,0,0,0,0,0,0]
[1955,764,410,439,401,281,244,186,160,162,176,299,564]
[1970,783,739,756,478,349,283,297,254,395,380,424,439]
[2000,1088,801,676,618,352,286,288,268,358,240,398,656]
[2011,1599,724,1317,898,553,454,371,319,263,357,443,871]
[1953,442,595,554,617,434,331,270,237,244,244,491,626]
[1974,975,726,902,743,445,409,348,257,218,290,283,677]
[2010,1688,942,1257,1019,613,472,470,341,307,388,670,1386]
[1949,144,144,144,144,143,123,112,80,75,92,124,144]
[1960,144,144,144,144,144,120,105,97,79,91,144,144]
[1993,144,144,144,144,137,144,101,85,118,143,83,120]
[2005,144,144,144,144,144,122,112,78,100,115,144,144]
[1957,28,30,41,44,20,13,10,7,11,8,14,18]
[1976,27,23,27,26,20,14,14,14,14,17,17,23]
[1991,21,20,34,33,22,14,11,8,8,12,8,13]
[1954,0,0,0,0,0,0,0,0,0,0,0,0]
[1959,0,0,0,0,0,0,0,0,0,0,0,0]
[1988,0,0,0,0,0,0,0,0,0,0,0,0]
[2010,0,0,0,0,0,0,0,0,0,0,0,0]
[1966,305,234,190,123,108,84,76,60,53,73,116,243]
[1985,707,340,371,204,176,146,136,114,104,113,133,257]
[2007,342,294,124,115,88,74,67,57,48,46,63,123]
[1941,198,145,193,156,102,92,94,71,91,90,108,223]
[1959,162,82,108,72,56,48,44,42,36,60,122,130]
[1981,130,69,92,63,58,53,45,47,37,60,161,172]
[2006,182,159,142,122,78,53,51,45,47,79,125,149]
[1956,0,0,0,0,0,0,0,0,0,0,0,0]
[1989,0,0,0,0,0,0,0,0,0,0,0,0]
[1990,0,0,0,0,0,0,0,0,0,0,0,0]
[1953,0,0,0,0,0,0,0,0,0,0,0,0]
[1964,0,0,0,0,0,0,0,0,0,0,0,0]
[1987,0,0,0,0,0,0,0,0,0,0,0,0]
[2009,0,0,0,0,0,0,0,0,0,0,0,0]
[1947,0,0,0,0,0,0,0,0,0,0,0,0]
[1984,0,0,0,0,0,0,0,0,0,0,0,0]
[1995,0,0,0,0,0,0,0,0,0,0,0,0]
[2012,0,0,0,0,0,0,0,0,0,0,0,0]
[1958,0,0,0,0,0,0,0,0,0,0,0,0]
[1992,0,0,0,0,0,0,0,0,0,0,0,0]
[1937,0,0,0,0,0,0,0,0,0,0,0,0]
[1955,0,0,0,0,0,0,0,0,0,0,0,0]
[1966,0,0,0,0,0,0,0,0,0,0,0,0]
[2002,0,0,0,0,0,0,0,0,0,0,0,0]
[1941,791,572,926,725,455,402,405,340,365,477,486,760]
[1953,699,814,647,605,515,419,378,369,447,442,595,1290]
[1986,1372,729,482,398,380,342,315,341,278,249,297,593]
[1938,0,0,0,0,0,0,0,0,0,0,0,0]
[1960,0,0,0,0,0,0,0,0,0,0,0,0]
[1983,0,0,0,0,0,0,0,0,0,0,0,0]
[1994,0,0,0,0,0,0,0,0,0,0,0,0]
[1943,0,0,0,0,0,0,0,0,0,0,0,0]
[1969,0,0,0,0,0,0,0,0,0,0,0,0]
[1991,0,0,0,0,0,0,0,0,0,0,0,0]
[2008,0,0,0,0,0,0,0,0,0,0,0,0]
[1943,3771,2205,2244,1450,1015,845,730,642,518,588,802,2930]
[1965,2339,2188,1945,1323,998,810,756,598,520,668,1248,1260]
[2007,1997,1765,814,651,567,495,431,384,334,337,410,656]
[1940,160,218,293,201,108,77,76,69,65,63,84,74]
[1962,144,166,73,118,62,61,55,52,53,51,51,101]
[1990,86,112,92,86,63,51,48,47,51,51,63,84]
[1937,0,0,0,0,0,0,0,0,0,0,0,0]
[1959,0,0,0,0,0,0,0,0,0,0,0,0]
[1973,0,0,0,0,0,0,0,0,0,0,0,0]
[1993,0,0,0,0,0,0,0,0,0,0,0,0]
[1948,0,0,0,0,0,0,0,0,0,0,0,0]
[1968,0,0,0,0,0,0,0,0,0,0,0,0]
[1990,0,0,0,0,0,0,0,0,0,0,0,0]
[1931,1373,1726,1866,1830,1075,702,638,586,664,848,1226,1770]
[1942,2526,1429,1319,859,726,601,535,463,450,520,1081,2465]
[1976,402,567,480,466,369,333,358,331,408,575,1057,1408]
[1996,1539,609,542,458,350,307,276,281,314,348,1389,1333]
[1939,336,238,150,136,102,91,93,81,85,95,92,121]
[1973,311,230,313,190,142,124,117,100,87,118,173,214]
[1979,395,935,375,254,187,156,140,128,131,104,183,264]
[1936,0,0,0,0,0,0,0,0,0,0,0,0]
[1947,0,0,0,0,0,0,0,0,0,0,0,0]
[1962,0,0,0,0,0,0,0,0,0,0,0,0]
[2004,0,0,0,0,0,0,0,0,0,0,0,0]
[1944,0,0,0,0,0,0,0,0,0,0,0,0]
[1969,0,0,0,0,0,0,0,0,0,0,0,0]
[1978,0,0,0,0,0,0,0,0,0,0,0,0]
[2000,0,0,0,0,0,0,0,0,0,0,0,0]
[1952,0,0,0,0,0,0,0,0,0,0,0,0]
[1975,0,0,0,0,0,0,0,0,0,0,0,0]
[1985,0,0,0,0,0,0,0,0,0,0,0,0]
[2009,0,0,0,0,0,0,0,0,0,0,0,0]
[1972,0,0,0,0,0,0,0,0,0,0,0,0]
[1992,0,0,0,0,0,0,0,0,0,0,0,0]
[2006,0,0,0,0,0,0,0,0,0,0,0,0]
[1946,175,174,151,133,123,103,113,96,107,98,119,122]
[1967,165,178,168,135,116,118,101,97,98,105,117,129]
[2003,179,179,161,162,141,130,119,115,114,125,129,127]
[1943,651,420,604,213,149,126,98,96,86,101,99,323]
[1950,303,320,202,148,110,88,74,58,56,69,218,254]
[1977,377,285,162,140,84,72,58,46,56,44,102,141]
[1999,207,103,289,117,84,58,50,42,40,49,110,157]
[1957,1472,1113,1355,1450,655,401,324,269,262,255,626,1403]
[1974,1370,717,1085,648,396,338,282,262,184,308,299,1035]
[1985,2545,2243,2117,979,656,467,384,333,355,396,608,790]
[1940,0,0,0,0,0,0,0,0,0,0,0,0]
[1971,0,0,0,0,0,0,0,0,0,0,0,0]
[1982,0,0,0,0,0,0,0,0,0,0,0,0]
[2005,0,0,0,0,0,0,0,0,0,0,0,0]
[1945,148,141,229,177,72,71,68,62,58,90,107,144]
[1980,142,201,112,114,83,68,58,49,45,36,48,84]
[2002,61,62,48,41,29,24,20,15,14,9,18,37]
[1931,0,0,0,0,0,0,0,0,0,0,0,0]
[1963,0,0,0,0,0,0,0,0,0,0,0,0]
[1976,0,0,0,0,0,0,0,0,0,0,0,0]
[2010,0,0,0,0,0,0,0,0,0,0,0,0]
[1946,13,8,14,8,5,5,4,3,3,11,8,6]
[1962,16,19,11,8,6,6,5,5,6,9,8,13]
[1984,9,7,7,7,6,5,5,6,6,5,5,7]
[2011,14,6,14,11,7,6,4,5,4,6,7,9]
[1959,184,167,153,116,83,54,52,61,52,50,71,146]
[1981,223,119,121,118,79,75,71,49,40,118,161,130]
[1994,147,240,183,119,64,59,56,42,42,64,83,172]
[1956,0,0,0,0,0,0,0,0,0,0,0,0]
[1978,0,0,0,0,0,0,0,0,0,0,0,0]
[1993,0,0,0,0,0,0,0,0,0,0,0,0]
[2012,0,0,0,0,0,0,0,0,0,0,0,0]
[1952,0,0,0,0,0,0,0,0,0,0,0,0]
[1976,0,0,0,0,0,0,0,0,0,0,0,0]
[2009,0,0,0,0,0,0,0,0,0,0,0,0]
[1951,132,133,92,58,39,33,28,26,19,27,30,50]
[1961,143,164,149,92,92,57,37,39,42,57,74,75]
[1983,153,227,169,182,149,279,100,75,160,136,119,133]
[1934,0,0,0,0,0,0,0,0,0,0,0,0]
[1958,0,0,0,0,0,0,0,0,0,0,0,0]
[1980,0,0,0,0,0,0,0,0,0,0,0,0]
[1999,0,0,0,0,0,0,0,0,0,0,0,0]
[1955,97,92,85,96,79,77,76,75,73,83,105,123]
[1966,100,144,116,112,96,88,86,83,81,91,89,117]
[1982,148,122,135,127,111,106,103,100,98,100,98,96]
[2011,111,110,110,102,91,86,83,81,79,85,99,113]
[1963,0,0,0,0,0,0,0,0,0,0,0,0]
[1989,0,0,0,0,0,0,0,0,0,0,0,0]
[2008,0,0,0,0,0,0,0,0,0,0,0,0]
[1937,3237,3786,3221,2207,1661,1059,925,793,701,621,1588,2988]
[1972,3441,1869,2292,2027,1227,872,810,735,581,925,1132,2693]
[1994,3627,3268,3668,3444,1492,994,1009,787,783,564,683,2427]
[2005,2619,3321,3245,2896,1393,919,783,650,694,674,927,3180]
[1957,5948,7119,6903,7965,5817,2769,2033,1644,1373,1522,1416,4341]
[1991,3742,5138,4639,5139,2340,1470,1222,1125,1031,1323,2095,3057]
[2012,5948,5205,2120,2114,1251,1221,904,755,653,554,1559,2143]
[1943,6231,9420,8212,5270,2938,2130,1787,1528,1301,1375,2154,5142]
[1965,5196,5047,5532,5942,2950,1860,1518,1279,1063,1390,2618,4157]
[1995,2940,3169,2947,2650,1770,1259,1093,892,706,908,1666,3198]
[1940,175,380,1063,329,95,30,0,0,0,0,5,152]
[1962,28,37,30,33,0,0,0,0,0,0,0,7]
[1978,46,166,290,8,170,0,0,0,0,0,0,18]
[1996,40,38,39,250,65,110,102,18,8,106,135,160]
[1936,2803,2606,4132,2940,2190,1338,1109,950,869,936,1467,2607]
[1977,4855,6136,2339,2230,1947,1374,1152,959,910,1147,1362,2780]
[1993,6053,4734,4250,2620,1886,1467,1269,1143,1052,1255,1310,1883]
[1933,4880,5908,3502,2817,2013,1378,1270,1098,931,1059,1757,3002]
[1960,3225,5701,9090,7453,2713,1858,1423,1182,1004,904,996,3758]
[1990,9620,4363,3313,2301,1425,1122,1144,1081,1073,1189,1411,1618]
[2001,3553,1826,1767,1377,862,850,685,631,668,737,1135,2147]
[1943,0,0,0,0,0,0,0,0,0,0,0,0]
[1964,0,0,0,0,0,0,0,0,0,0,0,0]
[2000,0,0,0,0,0,0,0,0,0,0,0,0]
[1939,5102,5871,5585,2263,1663,1313,1122,1048,949,1244,1029,1666]
[1961,5530,7722,6675,3870,2393,1810,1424,1213,1023,881,1042,1493]
[1983,4737,7691,9721,7417,4915,2797,2151,1981,1538,1961,3801,5818]
[1995,3105,2995,3237,2837,1893,1490,1122,1012,811,955,1696,3121]
[1947,3740,5059,6156,8024,4980,2446,1978,1676,1603,1431,3028,4201]
[1966,4210,6098,6788,5026,2774,1990,1580,1402,1213,1170,1788,2408]
[1992,4733,9134,13912,4732,3050,1971,1574,1450,1465,1925,4069,5068]
[2003,4087,4574,2720,2712,1406,998,896,755,687,507,823,1582]
[1949,0,0,0,0,0,0,0,0,0,0,0,0]
[1989,0,0,0,0,0,0,0,0,0,0,0,0]
[2000,0,0,0,0,0,0,0,0,0,0,0,0]
[1932,3729,4726,3369,2113,1460,1317,1193,1014,914,938,1742,3500]
[1975,4206,4117,2921,2415,2201,1285,1319,988,823,873,2217,2832]
[1997,5991,5241,4323,4612,2708,1804,1394,1260,1113,1153,1318,3033]
[1939,0,0,0,0,0,0,0,0,0,0,0,0]
[1949,0,0,0,0,0,0,0,0,0,0,0,0]
[1971,0,0,0,0,0,0,0,0,0,0,0,0]
[1996,0,0,0,0,0,0,0,0,0,0,0,0]
[1946,0,0,0,0,0,0,0,0,0,0,0,0]
[1955,0,0,0,0,0,0,0,0,0,0,0,0]
[1980,0,0,0,0,0,0,0,0,0,0,0,0]
[2002,0,0,0,0,0,0,0,0,0,0,0,0]
[1962,1159,2331,1330,773,590,476,395,351,411,544,803,1234]
[1977,1394,942,719,841,542,456,361,298,417,380,673,1273]
[1999,1461,1256,1158,705,487,466,405,322,309,315,458,828]
[1937,1776,1820,956,836,817,565,434,348,314,591,860,1878]
[1974,1236,892,1181,988,593,537,462,356,299,397,385,876]
[1996,1683,1465,1771,1003,692,537,451,404,701,517,1232,1161]
[2002,1244,1432,869,543,469,345,325,302,335,252,620,1131]
[1948,155,141,140,83,66,60,51,45,42,42,74,327]
[1970,158,82,62,67,44,38,40,32,49,68,85,76]
[2009,248,153,107,134,70,59,52,42,50,86,99,155]
[1945,0,0,0,0,0,0,0,0,0,0,0,0]
[1956,0,0,0,0,0,0,0,0,0,0,0,0]
[1992,0,0,0,0,0,0,0,0,0,0,0,0]
[2001,0,0,0,0,0,0,0,0,0,0,0,0]
[1953,542,694,621,644,464,366,307,267,268,255,489,712]
[1975,1165,1057,689,474,360,275,283,227,195,360,683,838]
[2010,1157,1149,1050,700,473,394,327,282,292,344,502,813]
[1950,1422,1800,1214,1000,646,423,358,291,265,350,700,1084]
[1973,1099,1269,816,750,485,373,340,297,271,366,647,784]
[1984,1184,652,632,652,613,393,331,322,314,279,357,579]
[1933,143,98,96,97,86,76,66,59,54,65,75,96]
[1947,121,95,176,103,92,81,71,62,57,59,73,143]
[1981,127,105,123,85,70,69,60,57,54,68,129,131]
[1998,140,156,144,125,113,101,92,86,86,95,99,120]
[1933,1298,266,292,283,170,126,110,82,61,166,448,1485]
[1955,656,316,243,211,117,105,86,73,59,134,740,1180]
[1981,814,351,938,1075,408,345,276,230,198,287,1350,768]
[2012,634,203,156,102,109,77,54,51,47,38,370,270]
[1952,0,0,0,0,0,0,0,0,0,0,0,0]
[1980,0,0,0,0,0,0,0,0,0,0,0,0]
[2009,0,0,0,0,0,0,0,0,0,0,0,0]
[1949,656,672,709,553,421,312,272,271,249,315,617,550]
[1963,635,792,598,476,392,265,216,204,195,187,350,643]
[1983,593,836,758,534,346,305,282,259,255,298,360,616]
[2005,564,779,985,684,496,333,274,252,227,198,318,409]
[1946,2980,2222,1899,1190,692,403,294,224,243,270,553,675]
[1980,3078,7012,2894,1911,982,687,539,425,428,437,795,1776]
[2003,1319,1188,1276,1095,485,330,231,154,185,158,311,381]
[1932,0,0,0,0,0,0,0,0,0,0,0,0]
[1954,0,0,0,0,0,0,0,0,0,0,0,0]
[1986,0,0,0,0,0,0,0,0,0,0,0,0]
[2011,0,0,0,0,0,0,0,0,0,0,0,0]
[1951,0,0,0,0,0,0,0,0,0,0,0,0]
[1969,0,0,0,0,0,0,0,0,0,0,0,0]
[2008,0,0,0,0,0,0,0,0,0,0,0,0]
[1937,0,0,0,0,0,0,0,0,0,0,0,0]
[1952,0,0,0,0,0,0,0,0,0,0,0,0]
[1982,0,0,0,0,0,0,0,0,0,0,0,0]
[1934,0,0,0,0,0,0,0,0,0,0,0,0]
[1959,0,0,0,0,0,0,0,0,0,0,0,0]
[1968,0,0,0,0,0,0,0,0,0,0,0,0]
[1990,0,0,0,0,0,0,0,0,0,0,0,0]
[1942,111,51,41,38,27,21,19,16,14,21,33,118]
[1965,87,85,69,51,39,29,26,21,18,36,60,49]
[1975,76,50,33,30,25,19,25,13,13,20,63,56]
[2010,35,21,51,38,24,18,16,12,10,15,51,74]
[1939,87,63,46,48,34,29,26,23,21,22,33,46]
[1982,62,40,78,60,36,32,28,25,21,33,33,63]
[1996,74,79,57,38,30,25,22,20,26,22,36,32]
[1936,48,75,120,89,57,44,39,37,42,42,57,97]
[1965,189,263,165,102,99,75,65,56,49,68,84,84]
[1993,83,82,95,90,57,53,42,38,38,45,46,55]
[1933,1391,816,748,520,469,386,324,273,306,454,514,951]
[1948,1218,1534,1707,1075,704,575,452,432,354,429,568,985]
[1967,2161,2396,2122,1235,772,638,529,414,382,401,695,940]
[1989,1145,1250,1256,849,580,547,442,468,411,378,436,648]
[1947,0,0,0,0,0,0,0,0,0,0,0,0]
[1964,0,0,0,0,0,0,0,0,0,0,0,0]
[1986,0,0,0,0,0,0,0,0,0,0,0,0]
[2012,0,0,0,0,0,0,0,0,0,0,0,0]
[1938,21,30,22,17,12,11,9,11,9,14,16,22]
[1972,16,27,29,18,11,8,6,7,3,10,9,15]
[1995,15,41,16,9,10,6,5,5,6,9,13,11]
[1935,9,14,7,8,4,2,2,2,4,5,3,5]
[1970,6,3,3,3,1,1,2,2,3,3,4,3]
[1992,16,6,6,3,3,2,2,1,3,3,10,8]
[1932,35,28,35,25,25,17,12,12,10,13,20,28]
[1953,11,18,20,21,15,10,7,9,9,10,22,23]
[1966,63,24,37,44,21,13,12,12,10,16,28,37]
[2000,51,41,37,24,14,10,10,10,10,6,10,23]
[1936,638,978,1386,1312,1386,1104,830,633,706,472,404,397]
[1963,511,734,933,1526,1210,891,958,538,379,334,400,441]
[1974,931,2155,2626,2478,1424,2086,1695,1137,658,449,317,402]
[2001,753,1527,1656,2169,2068,1581,1180,820,452,266,206,93]
[1949,193,306,262,154,109,87,94,72,54,68,109,130]
[1971,78,84,90,95,59,50,36,33,30,56,178,243]
[1984,213,169,161,172,108,78,59,50,52,53,55,94]
[1946,1061,751,955,600,391,291,261,202,178,179,225,386]
[1968,623,609,607,395,289,247,213,184,164,222,216,529]
[1991,510,648,771,911,396,279,225,182,157,189,187,311]
[2002,527,719,451,291,236,176,157,120,127,94,145,261]
[1942,461,450,406,374,219,166,140,114,110,126,226,432]
[1966,1043,855,1032,642,436,326,266,220,191,306,529,805]
[1999,444,364,655,325,229,206,172,144,175,149,255,331]
[2007,1082,916,481,390,274,225,198,165,118,125,232,437]
[1951,0,0,0,0,0,0,0,0,0,0,0,0]
[1973,0,0,0,0,0,0,0,0,0,0,0,0]
[1932,763,902,686,482,333,302,257,198,158,235,304,598]
[1948,809,762,886,643,292,310,207,177,151,151,142,586]
[1970,1024,1941,1090,514,337,274,264,187,206,256,375,314]
[1989,529,620,646,400,285,233,188,173,167,180,308,1332]
[1945,0,0,0,0,0,0,0,0,0,0,0,0]
[1967,0,0,0,0,0,0,0,0,0,0,0,0]
[1972,0,0,0,0,0,0,0,0,0,0,0,0]
[2001,0,0,0,0,0,0,0,0,0,0,0,0]
[1953,248,275,274,325,205,161,129,98,114,116,190,324]
[1979,475,1025,529,301,257,211,203,185,222,188,305,546]
[1998,387,421,321,230,191,169,130,131,100,156,213,321]
[2009,708,622,522,481,267,220,194,154,185,285,274,623]
[1962,0,0,0,0,0,0,0,0,0,0,0,0]
[1972,0,0,0,0,0,0,0,0,0,0,0,0]
[2006,0,0,0,0,0,0,0,0,0,0,0,0]
[1945,0,0,0,0,0,0,0,0,0,0,0,0]
[1958,0,0,0,0,0,0,0,0,0,0,0,0]
[2002,0,0,0,0,0,0,0,0,0,0,0,0]
[1944,0,0,0,0,0,0,0,0,0,0,0,0]
[1955,0,0,0,0,0,0,0,0,0,0,0,0]
[1985,0,0,0,0,0,0,0,0,0,0,0,0]
[2012,0,0,0,0,0,0,0,0,0,0,0,0]
[1952,130,106,46,27,27,434,540,159,296,472,198,93]
[1968,55,37,42,78,56,47,169,47,220,138,299,235]
[1986,81,86,56,319,169,261,209,210,351,324,457,230]
[2008,107,111,97,149,290,247,165,188,337,854,482,119]
[1951,191,328,250,79,49,42,84,27,28,552,315,130]
[1983,326,398,613,314,993,903,2932,1391,520,303,326,300]
[2005,223,107,94,265,699,578,332,262,1473,1005,500,130]
[1950,255,262,376,293,363,323,294,945,685,1823,452,355]
[1957,338,614,402,477,444,379,1059,2973,2333,1008,573,379]
[1979,199,114,226,352,989,504,935,678,357,2478,1464,1074]
[1933,0,0,0,0,0,0,0,0,0,0,0,0]
[1954,0,0,0,0,0,0,0,0,0,0,0,0]
[1976,0,0,0,0,0,0,0,0,0,0,0,0]
[1998,0,0,0,0,0,0,0,0,0,0,0,0]
[1951,0,0,0,0,0,0,0,0,0,0,0,0]
[1973,0,0,0,0,0,0,0,0,0,0,0,0]
[1985,0,0,0,0,0,0,0,0,0,0,0,0]
[2007,0,0,0,0,0,0,0,0,0,0,0,0]
[1956,58,46,24,96,106,55,54,84,111,77,36,27]
[1982,34,40,10,5,19,101,171,151,94,305,291,90]
[1993,58,43,85,46,90,151,404,77,74,121,80,122]
[1939,0,0,0,0,0,0,0,0,0,0,0,0]
[1956,0,0,0,0,0,0,0,0,0,0,0,0]
[1990,0,0,0,0,0,0,0,0,0,0,0,0]
[2004,0,0,0,0,0,0,0,0,0,0,0,0]
[1953,743,854,657,626,516,644,460,348,1316,2015,2460,1034]
[1987,1308,1794,609,842,5037,3023,1633,852,551,1095,1138,630]
[2011,1957,3294,1696,1500,529,660,2768,4690,3581,2012,1506,649]
[1939,313,328,140,117,101,85,62,55,43,49,95,117]
[1961,733,668,454,239,207,134,104,91,75,53,74,119]
[1994,484,204,410,221,153,117,94,75,57,54,97,213]
[1936,0,0,0,0,0,0,0,0,0,0,0,0]
[1958,0,0,0,0,0,0,0,0,0,0,0,0]
[1977,0,0,0,0,0,0,0,0,0,0,0,0]
[1992,0,0,0,0,0,0,0,0,0,0,0,0]
[1952,297,361,360,293,113,57,33,23,17,13,33,206]
[1967,118,193,247,216,78,38,24,15,9,27,57,222]
[1989,400,565,596,496,343,97,56,37,26,58,79,279]
[1935,512,567,747,624,296,213,92,57,52,88,130,235]
[1964,353,383,361,285,157,118,66,61,51,102,215,330]
[1986,655,582,343,191,128,84,60,73,74,117,114,333]
[1992,370,683,602,526,236,104,75,60,86,99,221,591]
[1938,2052,1813,1534,1115,830,655,548,483,443,888,977,1230]
[1960,1805,1931,1638,1340,923,669,513,419,361,423,644,1132]
[1999,1710,1191,1584,901,654,494,420,362,362,362,545,888]
[1935,2227,1858,2183,1785,1261,941,745,626,553,665,762,1230]
[1957,1664,1973,1806,1416,984,721,560,461,401,365,585,1198]
[1982,2082,2175,1672,1762,1120,842,677,571,562,641,753,1145]
[1991,1424,1803,1920,1468,824,660,598,567,566,606,794,961]
[1943,3697,4053,4407,4021,2670,1846,1342,1035,847,2037,2627,3707]
[1965,3526,4095,4608,3485,2232,1468,1002,718,544,1992,2964,2980]
[1988,3525,3991,5355,4403,2707,1577,994,700,577,711,1266,2791]
[1940,4766,5683,6539,5541,3620,2448,1733,1296,1029,866,2130,2312]
[1963,3500,4633,4118,2978,1932,1294,904,666,521,432,1575,1791]
[1974,5046,4112,4037,3188,2023,1313,879,614,453,354,530,2505]
[2005,2975,4292,5409,4199,2572,1488,1033,782,735,905,1100,3469]
[1937,530,160,1125,482,164,122,73,48,42,66,69,1885]
[1971,375,608,162,142,110,68,53,35,45,68,112,123]
[1988,752,981,1394,638,608,113,76,49,23,47,133,515]
[1934,12221,18237,21246,17753,12955,7057,4450,3531,3465,4364,5239,6881]
[1945,11018,16043,22722,23748,17127,9091,5286,3945,3530,3784,6021,10376]
[1971,7043,9814,10560,14373,10317,8156,3781,3128,3017,3644,4797,5318]
[2002,15902,14447,14120,11864,7204,4787,3586,3162,2925,3107,3914,5173]
[1942,11422,18312,28502,25248,15869,8731,5383,4130,3756,5041,6438,10361]
[1954,18472,18703,26398,24907,13760,7794,5028,3991,3654,3884,4352,9928]
[1976,9544,14836,18423,17325,12897,8046,5206,4056,3754,4484,5746,8283]
[1998,6546,9390,15479,13378,8081,5212,3949,3571,3581,3811,5054,7536]
[1961,1987,2092,2698,2413,2469,902,262,107,71,87,249,608]
[1973,1097,860,2423,2226,1905,1721,577,259,251,269,372,796]
[1995,1733,2501,2959,3112,3532,1451,541,189,203,289,192,949]
[1936,1405,1978,3539,2429,1297,413,149,85,71,98,89,710]
[1970,1600,1394,2526,1873,2172,670,250,136,127,159,268,554]
[1977,1923,2705,2902,3009,2881,1607,674,275,181,452,583,946]
[2004,1491,2226,5086,5077,1573,746,328,160,142,222,453,506]
[1944,1298,3255,4341,2421,1730,496,167,83,64,171,485,981]
[1976,1240,2586,3107,2569,2080,949,414,171,113,262,527,1000]
[2001,2004,2448,2686,3135,1451,849,392,140,109,211,256,544]
[1941,458,283,289,254,152,137,159,122,252,364,408,511]
[1959,801,631,607,544,343,270,215,248,198,205,258,503]
[1975,686,909,604,314,217,150,174,122,101,226,328,718]
[1997,1353,1076,457,346,330,521,296,250,307,339,634,654]
[1942,530,684,710,499,318,295,343,204,194,173,194,433]
[1972,775,1165,604,449,310,232,327,311,294,917,590,483]
[2006,659,880,816,639,311,276,314,241,275,317,332,599]
[1949,593,882,621,564,370,339,269,218,201,198,256,663]
[1969,306,337,330,262,148,210,152,140,128,312,682,452]
[1980,740,993,703,689,395,386,346,286,310,301,351,785]
[1932,1423,1265,1288,795,690,666,457,442,340,477,436,1244]
[1955,742,347,512,372,241,262,247,225,275,191,369,435]
[1977,1839,1267,821,1147,655,653,482,408,545,494,661,1504]
[1997,1827,1696,784,600,588,974,583,471,519,555,952,962]
[2011,2396,1276,1859,1065,683,676,498,445,388,699,782,812]
[1972,151,220,198,148,115,102,100,92,92,148,204,242]
[1974,231,199,391,265,206,157,130,123,112,134,123,181]
[2008,297,440,381,324,212,190,166,156,155,169,167,192]
[1955,760,355,526,375,242,264,251,227,285,194,379,442]
[1983,2650,2944,2262,1734,1608,3497,1338,951,1552,1507,1408,1515]
[2005,1576,1013,1069,651,777,614,477,376,428,540,525,757]
[1938,1040,842,879,723,574,480,381,424,472,744,675,1034]
[1957,1047,1263,941,917,504,407,617,487,842,612,763,804]
[1979,1168,877,706,566,674,497,470,545,735,661,697,1093]
[2003,1365,1712,1013,789,554,535,454,394,392,393,576,802]
[1954,4867,8079,4974,4050,3915,3244,2351,1955,1681,1760,2624,4086]
[1976,7287,9444,9564,7340,5522,5488,4755,4279,5047,5590,6920,10978]
[2002,11057,14304,9824,5900,4615,3623,3245,2785,2925,1959,3574,5461]
[2010,13403,10441,10467,8378,5040,4265,3624,2822,2489,3696,4983,7295]
[1950,8044,13939,11748,8092,5308,4095,3454,2829,2410,3424,5851,8647]
[1985,13126,13517,14397,10063,6753,5385,4714,4042,3813,3604,4806,5519]
[2007,21020,19463,10503,7024,5930,5055,4560,3865,2578,2770,4592,5841]
[1936,7134,4929,10924,7457,5326,3935,3340,3105,3665,2965,3696,7030]
[1968,11753,9455,10817,6657,5134,4166,3573,3436,3232,3351,4024,7076]
[2004,8930,13700,13763,10386,8130,7170,5637,4338,3480,4632,5370,8303]
[1943,391,399,314,206,149,120,108,94,115,185,235,228]
[1956,223,188,167,144,144,140,117,97,98,121,135,225]
[1978,431,247,324,255,188,157,125,99,118,103,165,270]
[2008,233,377,416,405,245,181,153,167,180,204,230,261]
[1953,163,174,268,215,137,97,91,91,126,124,143,213]
[1964,207,320,184,168,113,88,79,75,78,137,212,235]
[1991,284,406,518,511,249,193,161,137,117,174,152,151]
[2009,265,367,396,381,238,158,140,112,139,138,159,231]
[1961,263,329,476,642,414,278,205,163,166,170,215,210]
[1974,987,506,851,435,333,474,328,224,210,314,257,506]
[2006,497,528,380,379,195,181,228,141,229,227,141,353]
[1935,143,233,219,199,98,55,40,29,25,39,73,110]
[1981,125,70,125,100,51,38,27,22,18,51,168,114]
[1992,128,249,110,85,47,33,31,21,22,33,98,278]
[1932,317,374,285,200,138,125,107,82,66,98,126,248]
[1964,311,392,179,156,111,77,62,45,32,101,158,231]
[1989,279,277,266,155,106,85,71,61,56,63,170,731]
[2011,345,149,554,299,144,104,77,58,37,115,100,379]
[1939,101,124,92,77,62,57,46,40,43,44,47,55]
[1963,95,128,95,72,49,46,43,42,42,40,40,41]
[2004,111,147,106,90,78,70,66,57,50,64,76,95]
[1938,1708,1733,1354,783,369,270,198,149,179,268,402,1049]
[1960,1835,2994,3085,1773,783,514,375,280,189,253,581,1276]
[1987,912,763,1358,1005,591,400,306,243,237,317,577,1663]
[1994,1601,1212,2472,1496,803,583,472,372,291,292,566,970]
[1934,152,119,151,157,87,57,56,58,33,37,112,168]
[1962,50,52,54,65,78,27,42,39,20,18,22,166]
[1991,96,47,67,55,24,81,46,28,25,11,247,144]
[1931,126,129,190,145,71,47,42,31,32,47,74,104]
[1945,922,546,402,706,256,165,127,102,83,133,480,1046]
[1988,182,151,130,87,42,32,26,22,18,40,105,345]
[1999,181,74,320,54,38,28,23,19,16,26,214,276]
[1952,0,0,0,0,0,0,0,0,0,0,0,0]
[1962,0,0,0,0,0,0,0,0,0,0,0,0]
[1996,0,0,0,0,0,0,0,0,0,0,0,0]
[1935,3635,5764,6391,5797,2574,1481,1118,847,749,1052,1702,2488]
[1959,6004,2795,2635,1336,624,482,356,288,250,362,916,898]
[1968,1618,3547,5751,2093,1161,770,577,465,431,525,1889,3748]
[1993,3073,3369,2110,1560,1128,829,680,596,558,695,665,1560]
[1945,1129,665,487,862,307,195,148,117,93,155,575,1202]
[1975,378,189,74,148,67,49,43,37,32,164,301,172]
[1990,201,153,90,62,55,36,60,35,52,41,105,129]
[1942,97,160,153,118,61,55,52,50,56,56,67,91]
[1958,98,140,100,116,79,51,65,48,55,59,60,81]
[1987,100,99,99,76,61,53,47,44,43,48,75,124]
[1998,85,113,101,74,53,47,47,50,46,57,76,121]
[1941,0,0,0,0,0,0,0,0,0,0,0,0]
[1973,0,0,0,0,0,0,0,0,0,0,0,0]
[1995,0,0,0,0,0,0,0,0,0,0,0,0]
[2006,0,0,0,0,0,0,0,0,0,0,0,0]
[1947,309,309,451,289,177,146,129,118,142,194,173,349]
[1969,313,252,224,154,115,97,84,80,86,115,166,214]
[2005,351,290,406,270,196,161,130,104,97,112,162,375]
[1944,119,187,121,101,73,61,51,45,39,39,66,146]
[1966,187,119,113,65,56,49,48,42,41,45,63,127]
[1988,110,143,76,71,51,44,37,35,32,41,50,62]
[1941,225,167,261,204,128,111,111,89,96,123,137,227]
[1947,220,250,318,169,126,104,99,90,104,93,152,292]
[1975,287,205,126,142,99,81,77,61,55,111,218,162]
[1997,413,151,333,206,129,112,92,78,74,83,107,321]
[1946,0,0,0,0,0,0,0,0,0,0,0,0]
[1972,0,0,0,0,0,0,0,0,0,0,0,0]
[1994,0,0,0,0,0,0,0,0,0,0,0,0]
[2011,0,0,0,0,0,0,0,0,0,0,0,0]
[1946,119,75,71,72,61,52,47,43,39,40,54,52]
[1968,59,65,82,55,40,35,33,32,34,44,45,46]
[1994,69,28,78,47,32,26,23,19,16,13,34,49]
[1943,16696,16648,15962,9912,6840,6737,4891,4068,4035,6863,8805,8635]
[1954,7637,10667,7985,5856,11537,9153,5547,3814,3309,3838,3939,5075]
[1977,22275,23108,11978,13900,9395,8919,7056,5597,6489,6540,8637,15988]
[1940,158,160,200,148,110,89,79,71,87,99,242,225]
[1951,224,329,381,335,191,140,119,104,97,88,97,219]
[1984,223,158,168,146,119,97,97,104,112,96,125,247]
[2008,150,225,222,173,103,86,75,64,82,78,145,428]
[1948,3197,4879,4745,5730,3846,1091,334,181,127,403,679,1241]
[1967,1440,2624,5292,4021,3605,1083,339,161,119,127,779,1218]
[1982,2565,6115,6029,5275,3693,1481,688,327,268,364,379,619]
[2000,1717,3544,4555,2553,1958,740,315,132,137,273,541,1433]
[1945,299,592,972,1277,2690,2125,1154,723,456,334,285,229]
[1979,343,345,711,1066,1191,922,433,269,213,205,172,109]
[2007,475,271,727,1048,1466,1058,594,491,428,479,308,788]
[1931,1049,1426,2515,1604,782,577,429,326,327,486,690,718]
[1953,436,489,806,799,347,253,198,167,148,308,460,1042]
[1990,2322,1392,1285,878,658,467,387,298,330,335,393,480]
[2010,1428,747,1036,749,290,222,181,146,105,211,652,1157]
[1950,3716,4133,7308,7596,3777,2278,1613,1203,1123,1173,2129,3370]
[1965,5287,6044,8603,10620,4830,2742,2006,1593,1326,2056,3025,4900]
[2007,3952,9902,8136,5718,3060,1519,998,729,608,626,911,1910]
[1947,0,0,0,0,0,0,0,0,0,0,0,0]
[1972,0,0,0,0,0,0,0,0,0,0,0,0]
[1981,0,0,0,0,0,0,0,0,0,0,0,0]
[2003,0,0,0,0,0,0,0,0,0,0,0,0]
[1955,2651,3057,2338,2796,948,582,425,339,300,575,1237,3722]
[1978,8113,7934,10149,5518,2812,1966,1345,997,798,1035,1203,3207]
[1989,3374,3241,3478,2745,1840,978,774,625,575,660,2004,10978]
[1938,9042,7930,7215,5521,3346,1865,1234,916,752,1393,1920,3028]
[1952,3048,2800,7388,6873,4286,2316,1512,1115,1102,936,1366,5093]
[1995,5435,7244,5951,9027,6628,3279,2176,1611,1247,1319,2031,4995]
[2009,4553,5769,6094,9344,10970,4528,1869,1059,967,1426,3236,4251]
[1949,22654,25576,25246,20732,13266,7072,3826,2566,1719,1541,3766,6012]
[1978,23599,24683,38648,30477,22507,10783,5552,3940,3021,3108,3739,6836]
[2006,15822,16088,20294,31883,25535,9152,4245,2645,2142,2739,5558,7044]
[1935,6527,13416,14003,15912,14009,6545,2775,2103,1338,1416,2836,4955]
[1961,7084,12315,14120,11863,6471,2860,1370,835,550,478,600,862]
[1980,6885,15385,28556,26716,11744,4360,2283,1524,1186,1239,1583,4365]
[1932,76,89,224,213,169,192,121,58,48,43,40,51]
[1944,106,162,217,382,363,268,212,126,147,74,71,123]
[1966,62,83,113,154,133,165,73,62,52,47,42,62]
[1988,100,129,314,388,421,184,226,146,116,98,106,189]
[2009,241,327,600,658,787,571,360,247,184,149,163,144]
[1963,251,381,218,145,103,85,77,69,65,67,114,96]
[1985,496,267,351,252,146,102,90,82,87,114,100,116]
[1934,485,964,1012,804,485,250,167,110,73,48,116,270]
[1960,380,769,854,795,471,267,179,118,78,52,104,170]
[1982,447,891,960,879,595,324,172,102,90,86,122,153]
[1991,699,823,923,981,548,236,97,33,44,72,147,209]
[1934,629,917,1571,1807,1906,1746,1223,724,793,584,666,542]
[1950,668,1078,1538,2106,1685,1821,1452,1034,786,528,351,330]
[1991,719,1544,1517,1725,2046,2191,1411,1061,585,351,177,108]
[1931,82,89,99,96,91,83,74,68,64,66,71,76]
[1949,86,85,83,77,74,68,63,59,55,55,56,74]
[1965,62,76,78,65,55,50,49,47,47,57,58,60]
[1987,88,91,101,89,76,71,64,63,63,65,76,96]
[1932,91,104,98,77,72,59,55,52,55,73,71,91]
[1962,108,98,97,73,59,56,51,50,52,57,54,102]
[1984,110,105,99,108,97,72,66,71,74,70,73,104]
[1997,136,114,98,92,90,100,77,70,67,74,94,125]
[1959,70,31,77,50,45,42,40,32,27,66,125,119]
[1970,219,148,117,91,68,58,75,75,58,123,277,206]
[2004,135,121,242,236,117,88,90,59,37,36,66,202]
[1933,56,77,49,21,31,205,322,507,372,412,79,34]
[1967,254,347,301,93,53,94,301,411,1313,262,99,140]
[1987,227,224,62,398,771,429,777,848,534,687,238,119]
[2012,160,137,86,23,16,66,333,170,483,255,69,91]
[1938,19011,28623,29431,26200,19364,10740,8254,4006,2623,3891,6389,9061]
[1964,16427,22469,29428,32156,26989,18950,11742,6655,5007,8534,12759,17663]
[1998,21412,23879,32941,33678,21324,12048,7199,4623,4334,6035,13734,20904]
[1945,4,21,12,6,10,14,27,15,33,21,26,21]
[1961,28,32,209,68,82,49,23,17,176,204,110,49]
[1972,45,64,67,67,30,130,65,244,249,126,55,60]
[2010,82,65,70,203,185,100,83,81,27,33,29,187]
[1947,29710,32406,34858,28150,21006,12785,7990,5725,4971,5758,12876,15161]
[1969,22614,25543,25575,24618,15545,12167,7777,4959,4391,11182,6589,13656]
[1993,30745,39244,42727,43573,32883,20319,11318,7712,7082,6923,12557,19385]
[1944,4887,11255,14595,22642,18829,7809,2744,1317,896,1343,2367,3793]
[1966,3345,7978,9989,20185,16786,6962,3059,1468,999,1280,2255,3614]
[1976,6406,10941,15398,14931,11247,5523,2475,1193,795,988,2224,5082]
[2000,10644,15970,22007,22075,13606,5428,2838,1674,1177,1533,2664,6322]
[1940,62,76,72,55,47,37,33,32,31,38,51,53]
[1975,70,60,72,67,55,44,44,39,38,42,50,57]
[1997,88,81,68,66,65,73,57,52,51,55,67,86]
[1937,379,917,587,1844,2292,2104,1148,490,504,111,156,434]
[1958,1058,1188,905,942,1469,2296,1990,851,464,149,166,233]
[1971,597,1345,2254,2889,2762,2922,1870,1237,839,436,271,113]
[1999,523,902,981,1858,1897,2363,1385,1073,648,444,217,147]
[1946,549,751,907,788,420,264,178,57,45,38,54,144]
[1968,267,602,992,758,303,143,61,47,41,46,71,192]
[1998,187,498,782,526,286,148,72,43,33,35,78,187]
[1943,11779,21203,38442,4371,6528,2674,1389,659,84,188,1035,2618]
[1965,5108,12734,12126,19236,12080,4931,1564,805,700,384,744,2975]
[1981,9248,13879,8535,8897,5676,2062,905,498,350,265,954,4396]
[1999,5786,6413,9396,4449,7303,3610,1031,204,31,204,578,2157]
[1951,1620,2270,5011,8669,4588,2302,1436,1017,835,770,911,1138]
[1964,2292,3108,4297,6459,3196,2054,1200,999,820,776,925,1222]
[1996,1832,2465,3636,5264,2970,1669,1206,1014,831,779,938,1152]
[2007,1522,2529,5462,9210,4695,2341,1359,1001,817,761,874,1058]
[1947,231,231,314,220,154,136,126,119,134,164,152,256]
[1970,207,271,247,200,140,120,113,107,120,145,175,136]
[2004,193,261,240,225,176,146,131,113,106,136,175,195]
[1954,94,106,130,90,91,80,78,74,74,74,84,76]
[1979,140,117,137,117,106,94,94,86,90,79,81,95]
[2001,94,77,104,93,71,68,67,61,62,61,66,78]
[1937,44,39,49,44,33,34,32,32,33,36,34,52]
[1953,46,50,60,38,38,36,36,35,39,41,38,44]
[1970,37,41,40,35,32,30,30,30,31,34,33,35]
[2010,32,36,38,36,31,29,28,27,27,27,30,30]
[1950,674,1087,1551,2124,1699,1837,1464,1043,793,533,354,333]
[1977,320,969,1646,1719,2326,1481,1272,796,442,320,128,299]
[1984,326,859,1423,1674,2159,1556,1128,747,545,330,296,265]
[2006,638,982,1048,1341,2223,1972,1358,875,484,285,236,264]
[1960,160,160,160,160,152,116,101,93,76,88,151,160]
[1981,160,160,160,160,119,108,89,86,69,108,160,160]
[2003,160,160,160,115,86,66,62,54,56,100,119,144]
[1935,709,1660,884,555,345,285,220,190,187,333,255,250]
[1978,1047,613,651,340,260,253,201,160,139,156,315,349]
[2000,1017,718,566,480,249,207,196,186,258,177,266,537]
[1942,0,0,0,0,0,0,0,0,0,0,0,0]
[1952,0,0,0,0,0,0,0,0,0,0,0,0]
[1974,0,0,0,0,0,0,0,0,0,0,0,0]
[2007,0,0,0,0,0,0,0,0,0,0,0,0]
[1949,0,0,0,0,0,0,0,0,0,0,0,0]
[1960,0,0,0,0,0,0,0,0,0,0,0,0]
[1990,0,0,0,0,0,0,0,0,0,0,0,0]
[2005,0,0,0,0,0,0,0,0,0,0,0,0]
[1965,1100,1600,4000,13738,4000,2000,1200,900,750,700,800,900]
[1980,1100,2232,16731,8073,1800,1200,1000,900,750,700,800,900]
[1991,1100,2610,4000,9666,4678,2000,1200,900,750,700,800,900]
[1948,41,50,51,42,39,33,12,10,10,9,24,40]
[1977,51,43,38,42,11,8,6,5,9,8,25,43]
[1988,42,51,51,43,40,39,14,8,7,11,39,36]
[1931,0,0,0,0,0,0,0,0,0,0,0,0]
[1951,0,0,0,0,0,0,0,0,0,0,0,0]
[1985,0,0,0,0,0,0,0,0,0,0,0,0]
[1996,0,0,7,0,0,0,0,0,0,0,0,0]
[1937,0,0,0,0,0,0,0,0,0,0,0,0]
[1959,0,0,0,0,0,0,0,0,0,0,0,0]
[1979,0,0,0,0,0,0,0,0,0,0,0,0]
[1934,195,185,183,178,135,112,99,81,99,103,88,184]
[1956,178,166,186,183,146,156,98,135,90,110,136,183]
[1978,188,186,185,153,132,130,98,73,66,70,127,175]
[1990,180,124,175,186,138,100,106,102,120,134,127,107]
[1953,0,0,0,0,0,0,0,0,0,0,0,0]
[1961,0,0,0,0,0,0,0,0,0,0,0,0]
[1987,0,0,0,0,0,0,0,0,0,0,0,0]
[2002,0,0,0,0,0,0,0,0,0,0,0,0]
[1962,332,331,310,247,177,162,143,130,125,150,219,292]
[1984,240,272,332,289,198,171,158,150,159,165,186,203]
[2001,204,232,311,227,200,169,151,138,135,151,185,240]
[1936,704,921,653,689,472,238,214,199,187,199,426,487]
[1958,595,585,676,486,274,235,227,220,212,334,319,413]
[1984,455,496,666,806,383,282,239,215,243,266,290,353]
[1933,768,903,983,956,462,321,272,256,207,302,567,899]
[1955,372,595,653,866,386,188,184,178,183,216,334,471]
[1967,587,661,831,911,580,291,239,226,236,274,400,544]
[1989,542,587,935,1094,722,419,340,309,300,352,537,1134]
[1941,622,997,1089,847,373,262,246,226,218,242,447,443]
[1974,694,853,1485,1561,965,511,398,334,300,420,521,551]
[1986,1187,1077,1327,1030,654,468,399,355,327,460,450,507]
[1938,1232,1061,1359,1018,569,323,233,217,208,247,304,777]
[1957,1214,898,1270,1182,532,325,288,258,258,293,395,722]
[1972,586,597,751,727,428,303,265,254,326,352,444,639]
[1990,1138,853,958,724,437,336,327,274,289,352,384,444]
[1935,277,426,388,391,205,157,123,117,123,171,212,230]
[1969,312,250,223,153,115,96,83,80,85,114,165,213]
[1997,419,356,340,273,223,262,211,157,143,154,210,372]
[1932,1271,1089,963,500,455,416,263,253,252,351,398,1010]
[1943,1685,1291,1007,593,417,344,272,249,240,409,419,743]
[1980,987,780,507,638,323,277,271,231,229,261,357,687]
[2000,1115,769,611,538,283,235,231,214,290,208,266,564]
[1940,180,188,175,167,152,115,91,72,71,95,165,166]
[1963,168,169,168,155,104,88,73,65,76,72,121,90]
[1997,174,168,166,159,123,142,89,83,83,118,165,165]
[1937,171,176,166,166,167,145,108,86,71,127,165,171]
[1946,174,168,169,167,150,123,103,78,62,110,125,150]
[1971,161,102,169,166,116,123,100,77,105,166,171,170]
[1993,167,170,170,168,137,148,101,85,118,143,83,120]
[1945,0,0,0,0,0,0,0,0,0,0,0,0]
[1968,0,0,0,0,0,0,0,0,0,0,0,0]
[1990,0,0,0,0,0,0,0,0,0,0,0,0]
[2010,10,0,13,14,0,0,0,0,0,0,0,16]
[1942,44,100,52,49,20,30,36,18,19,18,28,49]
[1985,74,68,58,52,27,16,10,8,19,11,18,21]
[1999,90,76,78,38,21,33,30,16,26,30,23,40]
[1939,53,32,26,28,22,16,16,11,17,10,34,36]
[1968,47,31,65,34,32,25,18,22,14,21,13,34]
[1996,78,64,137,44,32,23,16,18,47,36,28,52]
[1936,0,0,0,0,0,0,0,0,0,0,0,0]
[1951,0,0,0,0,0,0,0,0,0,0,0,0]
[1970,0,0,0,0,0,0,0,0,0,0,0,0]
[2004,0,0,0,0,0,0,0,0,0,0,0,0]
[1934,397,397,397,397,397,397,397,397,397,397,397,397]
[1967,397,397,397,397,397,397,397,397,397,395,304,374]
[1978,397,397,397,397,397,397,397,397,397,315,187,397]
[1999,397,397,397,397,397,397,397,397,397,382,174,149]
[1953,0,0,0,0,0,0,0,0,0,0,0,0]
[1975,0,0,0,0,0,0,0,0,0,0,0,0]
[2006,0,0,0,0,0,0,0,0,0,0,0,0]
[2009,0,0,0,0,0,0,0,0,0,0,0,0]
[1972,0,0,0,0,0,0,0,0,0,0,0,0]
[1989,0,0,0,0,0,0,0,0,0,0,0,0]
[2006,0,0,0,0,0,0,0,0,0,0,0,0]
[1940,0,0,0,0,0,0,0,0,0,0,0,0]
[1981,0,0,0,0,0,0,0,0,0,0,0,0]
[2003,0,0,0,0,0,0,0,0,0,0,0,0]
[1947,606,620,705,482,233,89,51,32,24,38,76,299]
[1955,465,360,600,329,132,61,34,23,0,0,0,236]
[1977,296,411,400,342,259,133,54,29,24,50,75,178]
[2012,378,470,506,371,183,72,39,25,0,31,76,213]
[1952,0,0,0,0,0,0,0,0,0,0,0,0]
[1974,0,0,0,0,0,0,0,0,0,0,0,0]
[1987,0,0,0,0,0,0,0,0,0,0,0,0]
[2008,0,0,0,0,0,0,0,0,0,0,0,0]
[1971,660,740,745,734,647,618,599,558,558,589,552,612]
[1994,803,833,898,828,693,725,721,666,649,601,628,768]
[2005,747,742,795,715,629,608,589,552,573,573,582,687]
[1957,214,230,218,208,175,163,153,142,143,139,146,176]
[1977,195,211,196,189,177,170,156,145,147,157,172,203]
[2002,180,196,197,177,150,139,134,127,127,127,133,161]
[1931,68,77,88,76,66,63,60,56,56,64,62,67]
[1960,85,90,94,90,76,72,68,63,62,64,66,79]
[1976,80,83,88,80,75,70,67,63,63,67,68,75]
[1935,109,105,126,115,93,86,80,73,72,72,82,80]
[1951,102,104,141,118,107,94,85,77,75,72,79,85]
[1962,106,115,115,112,93,86,80,73,74,73,74,98]
[2000,84,95,103,90,77,73,71,67,67,68,74,80]
[2007,96,102,108,101,86,81,77,71,71,72,76,86]
[1959,122,121,131,116,97,91,85,78,77,76,91,94]
[1983,106,110,114,105,86,87,82,76,75,80,88,99]
[2004,94,116,104,91,82,77,75,69,69,71,76,79]
[1956,421,419,408,445,418,385,356,326,323,322,390,444]
[1966,392,449,410,382,349,335,321,301,301,308,311,343]
[1990,479,493,506,442,379,350,338,329,340,343,354,400]
[2012,441,468,497,463,397,365,342,318,316,325,347,407]
[1949,2357,2439,2334,2127,1726,1525,1342,1262,1255,1283,1352,1551]
[1987,1571,1781,1770,1704,1420,1271,1164,1089,1072,1101,1329,1495]
[2009,1685,1830,1932,1826,1550,1378,1245,1174,1166,1199,1309,1458]
[1948,858,913,1071,986,691,562,462,407,403,444,494,815]
[1961,835,931,1095,882,698,564,454,401,378,388,432,640]
[1983,720,794,869,789,612,536,441,398,371,428,495,716]
[1931,1074,1828,2443,1852,1176,856,616,501,466,718,790,1000]
[1958,1581,1979,2692,2801,1632,1120,763,581,489,509,800,1218]
[1972,1345,2089,2190,2014,1368,955,674,597,599,524,658,1113]
[1933,72,65,53,64,266,462,816,376,250,159,190,167]
[1955,174,173,168,141,321,342,710,361,302,196,159,138]
[1971,218,235,225,301,563,837,764,489,432,334,299,230]
[1989,240,284,245,291,437,650,550,432,327,353,399,222]
[2011,147,133,122,178,343,525,615,499,336,237,196,161]
[1954,134,127,92,266,417,705,878,1169,730,371,371,251]
[1986,92,115,148,82,137,702,606,319,223,221,230,250]
[1997,233,301,178,131,319,288,423,276,189,108,81,65]
[1937,86,73,65,76,237,583,815,631,335,303,271,190]
[1960,118,103,82,137,338,385,537,475,272,172,150,128]
[1994,191,167,125,143,511,546,487,463,358,460,268,187]
[1944,821,599,865,1230,5084,9473,10027,9295,5099,2010,1655,1788]
[1957,1236,846,841,1590,3331,6903,7727,4815,2323,1588,974,677]
[1991,1979,1673,1963,1481,4646,8321,8958,7564,3872,1636,937,791]
[2009,1064,973,880,1409,3474,6216,7689,5984,3461,2024,1575,1207]
[1943,2418,2510,2950,2218,1298,756,434,265,201,268,447,835]
[1960,1442,2006,2908,2411,1578,838,462,306,221,253,508,1342]
[1988,2229,2969,3754,3165,1747,973,552,329,247,296,577,1106]
[1940,0,0,0,0,0,0,0,0,0,0,0,0]
[1967,0,0,0,0,0,0,0,0,0,0,0,0]
[1985,0,0,0,0,0,0,0,0,0,0,0,0]
[1996,0,0,0,0,0,0,0,0,0,0,0,0]
[1950,499,713,1157,691,514,261,132,69,38,48,91,367]
[1971,262,567,615,456,323,175,104,57,44,101,133,263]
[1993,334,695,914,728,516,237,119,54,53,51,84,215]
[1933,286,265,223,174,101,78,62,61,79,92,77,172]
[1945,174,210,244,194,111,73,61,53,53,110,152,221]
[1990,239,181,168,164,136,93,79,71,72,100,101,126]
[1932,282,346,307,203,182,127,107,95,111,193,185,286]
[1942,250,258,329,267,183,124,107,95,118,120,219,235]
[1964,194,303,173,157,105,81,74,70,73,129,199,222]
[1997,369,311,301,243,197,234,184,138,124,133,180,323]
[1939,1468,2286,2985,2293,1319,665,347,181,133,161,351,833]
[1961,1524,2033,2127,1709,935,458,210,103,62,57,122,646]
[1980,944,1629,1915,1471,929,463,218,112,77,99,137,357]
[1995,1136,1584,1620,1686,1161,583,282,129,88,97,212,733]
[1955,0,0,0,0,0,0,0,0,0,0,0,0]
[1970,0,0,0,0,0,0,0,0,0,0,0,0]
[1992,0,0,0,0,0,0,0,0,0,0,0,0]
[1938,1780,2375,2456,1940,1131,606,313,168,118,232,644,1295]
[1944,1962,3089,4253,3532,2126,1041,469,214,132,231,635,1492]
[1978,2767,2755,3281,2551,1906,997,499,244,177,296,453,1527]
[2003,1237,2570,2772,2827,1647,814,361,174,117,189,369,663]
[1941,0,0,0,0,0,0,0,0,0,0,0,0]
[1975,0,0,0,0,0,0,0,0,0,0,0,0]
[1986,0,0,0,0,0,0,0,0,0,0,0,0]
[1938,0,0,0,0,0,0,0,0,0,0,0,0]
[1949,0,0,0,0,0,0,0,0,0,0,0,0]
[1969,0,0,0,0,0,0,0,0,0,0,0,0]
[2006,0,0,0,0,0,0,0,0,0,0,0,0]
[1946,0,0,0,0,0,0,0,0,0,0,0,0]
[1976,0,0,0,0,0,0,0,0,0,0,0,0]
[1980,0,0,0,0,0,0,0,0,0,0,0,0]
[2002,0,0,0,0,0,0,0,0,0,0,0,0]
[1959,0,0,0,0,0,0,0,0,0,0,0,0]
[1977,0,0,0,0,0,0,0,0,0,0,0,0]
[1992,0,0,0,0,0,0,0,0,0,0,0,0]
[1952,0,0,0,0,0,0,0,0,0,0,0,0]
[1974,0,0,0,0,0,0,0,0,0,0,0,0]
[1999,0,0,0,0,0,0,0,0,0,0,0,0]
[2008,0,0,0,0,0,0,0,0,0,0,0,0]
[1948,0,0,0,0,0,0,0,0,0,0,0,0]
[1974,0,0,0,0,0,0,0,0,0,0,0,0]
[2005,0,0,0,0,0,0,0,0,0,0,0,0]
[1945,0,0,0,0,0,0,0,0,0,0,0,0]
[1957,0,0,0,0,0,0,0,0,0,0,0,0]
[1979,0,0,0,0,0,0,0,0,0,0,0,0]
[2001,0,0,0,0,0,0,0,0,0,0,0,0]
[1964,0,0,0,0,0,0,0,0,0,0,0,0]
[1976,0,0,0,0,0,0,0,0,0,0,0,0]
[2010,0,0,0,0,0,0,0,0,0,0,0,0]
[1947,307,149,90,30,206,255,209,114,496,359,99,226]
[1973,346,298,183,133,623,489,766,1009,977,345,309,161]
[1984,201,297,105,303,1033,1069,1051,1096,546,718,372,184]
[2012,201,242,183,228,326,419,507,529,601,524,307,224]
[1947,373,188,110,39,266,350,263,144,655,455,121,302]
[1987,330,280,83,634,1233,623,1329,1218,809,1003,348,161]
[2004,350,211,108,113,390,230,489,155,546,501,466,125]
[1933,87,104,196,66,75,173,119,437,535,254,76,20]
[1970,96,113,262,86,522,723,946,582,247,472,126,626]
[1978,228,119,138,40,30,40,528,427,602,276,651,286]
[2012,257,308,233,294,415,542,645,681,779,675,386,289]
[1953,114,131,97,137,276,401,387,379,1197,1016,300,159]
[1964,104,103,79,146,148,119,222,583,760,259,138,138]
[2009,229,295,220,266,382,484,602,613,689,603,360,269]
[1936,501,598,931,813,509,311,195,134,112,99,130,188]
[1961,969,1206,1236,1009,582,345,217,152,114,97,132,449]
[1983,641,916,1023,736,475,289,163,124,113,91,115,286]
[2001,775,1251,1430,985,611,365,235,158,127,116,171,505]
[1958,0,0,0,0,0,0,0,0,0,0,0,0]
[1980,0,0,0,0,0,0,0,0,0,0,0,0]
[2000,0,0,0,0,0,0,0,0,0,0,0,0]
[1932,0,0,0,0,0,0,0,0,0,0,0,0]
[1954,0,0,0,0,0,0,0,0,0,0,0,0]
[1983,0,0,0,0,0,0,0,0,0,0,0,0]
[2011,0,0,0,0,0,0,0,0,0,0,0,0]
[1958,2811,3448,3829,2817,1635,861,467,279,190,203,361,1315]
[1963,2163,2558,2791,1949,1227,681,388,228,155,121,226,472]
[2008,1818,3590,4294,3678,2431,1054,480,243,163,164,267,814]
[1941,2030,3195,3838,3422,2031,1019,555,330,225,329,723,1519]
[1960,1758,2398,3393,2747,1773,922,476,282,189,191,411,1305]
[1982,3026,3925,3631,2881,1989,1024,529,317,294,314,411,903]
[2006,1969,3000,3834,3769,1913,899,415,213,155,237,414,1044]
[1957,7090,7488,8189,7401,4639,2493,1273,660,537,531,816,2098]
[1968,2780,4148,5038,4034,2293,1101,542,476,404,592,895,2326]
[1989,5667,8240,8541,7256,5146,2524,1409,792,502,561,1213,2716]
[1931,0,0,0,0,0,0,0,0,0,0,0,0]
[1965,0,0,0,0,0,0,0,0,0,0,0,0]
[1996,0,0,0,0,0,0,0,0,0,0,0,0]
[2010,0,0,0,0,0,0,0,0,0,0,0,0]
[1939,0,0,0,0,0,0,0,0,0,0,0,0]
[1979,0,0,0,0,0,0,0,0,0,0,0,0]
[1996,0,0,0,0,0,0,0,0,0,0,0,0]
[2012,0,0,0,0,0,0,0,0,0,0,0,0]
[1959,0,0,0,0,0,0,0,0,0,0,0,0]
[1993,0,0,0,0,0,0,0,0,0,0,0,0]
[1937,0,0,0,0,0,0,0,0,0,0,0,0]
[1945,0,0,0,0,0,0,0,0,0,0,0,0]
[1967,0,0,0,0,0,0,0,0,0,0,0,0]
[2002,0,0,0,0,0,0,0,0,0,0,0,0]
[1942,467,1201,1125,673,200,165,150,139,166,169,230,406]
[1964,154,396,445,324,154,93,93,84,95,111,206,362]
[1985,1082,690,837,429,247,180,158,130,128,136,180,245]
[1998,370,617,507,282,156,125,123,138,119,175,298,688]
[1938,0,0,0,0,0,0,0,0,0,0,0,0]
[1960,0,0,0,0,0,0,0,0,0,0,0,0]
[1995,0,0,0,0,0,0,0,0,0,0,0,0]
[1935,0,0,0,0,0,0,0,0,0,0,0,0]
[1967,0,0,0,0,0,0,0,0,0,0,0,0]
[1992,0,0,0,0,0,0,0,0,0,0,0,0]
[1932,0,0,0,0,0,0,0,0,0,0,0,0]
[1950,0,0,0,0,0,0,0,0,0,0,0,0]
[1966,0,0,0,0,0,0,0,0,0,0,0,0]
[1983,0,0,0,0,0,0,0,0,0,0,0,0]
[1941,0,0,0,0,0,0,0,0,0,0,0,0]
[1963,0,0,0,0,0,0,0,0,0,0,0,0]
[1990,0,0,0,0,0,0,0,0,0,0,0,0]
[1997,0,0,0,0,0,0,0,0,0,0,0,0]
[1949,0,0,0,0,0,0,0,0,0,0,0,0]
[1973,0,0,0,0,0,0,0,0,0,0,0,0]
[1994,0,0,0,0,0,0,0,0,0,0,0,0]
[1946,0,0,0,0,0,0,0,0,0,0,0,0]
[1956,0,0,0,0,0,0,0,0,0,0,0,0]
[1991,0,0,0,0,0,0,0,0,0,0,0,0]
[2002,0,0,0,0,0,0,0,0,0,0,0,0]
[1939,0,0,0,0,0,0,0,0,0,0,0,0]
[1977,0,0,0,0,0,0,0,0,0,0,0,0]
[1999,0,0,0,0,0,0,0,0,0,0,0,0]
[1946,0,0,0,0,0,0,0,0,0,0,0,0]
[1951,0,0,0,0,0,0,0,0,0,0,0,0]
[1973,0,0,0,0,0,0,0,0,0,0,0,0]
[2003,0,0,0,0,0,0,0,0,0,0,0,0]
[1948,0,0,0,0,0,0,0,0,0,0,0,0]
[1962,0,0,0,0,0,0,0,0,0,0,0,0]
[1982,0,0,0,0,0,0,0,0,0,0,0,0]
[1945,0,0,0,0,0,0,0,0,0,0,0,0]
[1969,0,0,0,0,0,0,0,0,0,0,0,0]
[1979,0,0,0,0,0,0,0,0,0,0,0,0]
[2001,0,0,0,0,0,0,0,0,0,0,0,0]
[1944,0,0,0,0,0,0,0,0,0,0,0,0]
[1976,0,0,0,0,0,0,0,0,0,0,0,0]
[1998,0,0,0,0,0,0,0,0,0,0,0,0]
[2009,0,0,0,0,0,0,0,0,0,0,0,0]
[1950,0,0,0,0,0,0,0,0,0,0,0,0]
[1972,0,0,0,0,0,0,0,0,0,0,0,0]
[1992,0,0,0,0,0,0,0,0,0,0,0,0]
[1947,0,0,0,0,0,0,0,0,0,0,0,0]
[1958,0,0,0,0,0,0,0,0,0,0,0,0]
[1999,0,0,0,0,0,0,0,0,0,0,0,0]
[1944,0,0,0,0,0,0,0,0,0,0,0,0]
[1955,0,0,0,0,0,0,0,0,0,0,0,0]
[1982,0,0,0,0,0,0,0,0,0,0,0,0]
[2012,0,0,0,0,0,0,0,0,0,0,0,0]
[1933,0,0,0,0,0,0,0,0,0,0,0,0]
[1975,0,0,0,0,0,0,0,0,0,0,0,0]
[1986,0,0,0,0,0,0,0,0,0,0,0,0]
[1940,0,0,0,0,0,0,0,0,0,0,0,0]
[1949,0,0,0,0,0,0,0,0,0,0,0,0]
[1983,0,0,0,0,0,0,0,0,0,0,0,0]
[2005,0,0,0,0,0,0,0,0,0,0,0,0]
[1935,0,0,0,0,0,0,0,0,0,0,0,0]
[1957,0,0,0,0,0,0,0,0,0,0,0,0]
[1988,0,0,0,0,0,0,0,0,0,0,0,0]
[1932,0,0,0,0,0,0,0,0,0,0,0,0]
[1954,0,0,0,0,0,0,0,0,0,0,0,0]
[1987,0,0,0,0,0,0,0,0,0,0,0,0]
[2011,0,0,0,0,0,0,0,0,0,0,0,0]
[1951,0,0,0,0,0,0,0,0,0,0,0,0]
[1970,0,0,0,0,0,0,0,0,0,0,0,0]
[1985,0,0,0,0,0,0,0,0,0,0,0,0]
[2007,0,0,0,0,0,0,0,0,0,0,0,0]
[1953,0,0,0,0,0,0,0,0,0,0,0,0]
[1982,0,0,0,0,0,0,0,0,0,0,0,0]
[2010,0,0,0,0,0,0,0,0,0,0,0,0]
[1934,0,0,0,0,0,0,0,0,0,0,0,0]
[1956,0,0,0,0,0,0,0,0,0,0,0,0]
[1993,0,0,0,0,0,0,0,0,0,0,0,0]
[1931,161,164,165,161,155,150,148,148,147,156,157,159]
[1953,166,168,175,167,166,155,151,149,148,154,156,169]
[1976,174,172,172,167,163,155,152,149,149,154,153,159]
[2010,162,167,170,165,159,153,149,147,146,151,152,157]
[1939,0,0,0,0,0,0,0,0,0,0,0,0]
[1959,0,0,0,0,0,0,0,0,0,0,0,0]
[1984,0,0,0,0,0,0,0,0,0,0,0,0]
[1936,195,197,197,195,188,184,182,182,181,188,188,191]
[1942,206,212,221,206,198,190,186,184,183,190,193,200]
[1970,196,199,202,202,198,188,184,182,181,187,189,196]
[1992,195,208,208,205,196,189,185,183,184,186,189,196]
[1949,0,0,0,0,0,0,0,0,0,0,0,0]
[1967,0,0,0,0,0,0,0,0,0,0,0,0]
[1982,0,0,0,0,0,0,0,0,0,0,0,0]
[2012,0,0,0,0,0,0,0,0,0,0,0,0]
[1964,90,88,95,84,79,76,72,66,65,73,79,82]
[1965,86,92,116,108,88,80,74,68,67,74,79,81]
[1998,78,90,100,86,72,70,67,64,62,66,74,78]
[1938,180,175,150,138,123,119,114,106,106,120,126,137]
[1972,134,151,160,149,127,118,111,103,105,103,104,132]
[1995,171,187,188,177,157,138,130,121,117,124,130,162]
[1935,249,240,289,263,213,194,180,165,162,162,186,183]
[1955,218,223,275,252,213,194,179,164,162,157,155,193]
[1969,186,184,191,184,161,156,150,141,140,149,163,190]
[1991,221,237,251,258,219,190,182,162,163,171,183,197]
[2012,220,233,247,230,198,183,172,159,159,163,173,196]
[1966,204,234,214,199,182,176,169,158,158,162,163,170]
[1988,234,249,271,252,211,196,183,170,167,169,183,217]
[1937,102,101,125,125,107,97,89,83,81,82,83,114]
[1963,115,127,123,119,103,95,89,84,83,79,89,102]
[1974,139,148,154,150,138,122,98,88,86,92,95,116]
[2002,112,122,123,110,92,85,81,77,77,77,81,99]
[1937,271,269,331,332,284,259,240,222,219,220,221,302]
[1953,307,337,399,351,303,275,254,234,237,242,258,327]
[1994,301,308,351,322,262,263,261,241,230,214,226,297]
[1934,1800,2008,2087,2105,1660,1415,1208,1120,1114,1154,1247,1324]
[1960,1826,1976,2039,1949,1637,1469,1302,1234,1229,1242,1352,1560]
[1968,1378,1793,1761,1573,1334,1265,1163,1136,1141,1168,1200,1376]
[2002,1701,1790,1715,1547,1324,1196,1124,1078,1069,1056,1126,1284]
[1943,123,118,128,117,108,108,106,103,101,108,111,112]
[1965,108,106,115,111,98,97,97,93,93,108,103,108]
[1976,112,119,119,112,109,104,102,98,101,102,110,109]
[2008,97,102,102,103,97,93,91,90,88,90,93,97]
[1951,243,206,223,203,167,160,143,133,128,148,169,197]
[1973,238,194,180,166,153,124,114,104,113,127,158,165]
[1991,231,284,298,280,231,183,159,142,134,138,159,173]
[1948,325,363,366,306,255,217,229,166,224,302,322,364]
[1970,308,403,404,290,266,218,193,172,173,222,227,268]
[1974,326,335,415,396,324,265,230,208,201,231,242,297]
[2004,370,518,481,395,325,275,250,218,210,219,251,277]
[1944,545,636,600,557,453,389,326,285,267,396,593,565]
[1973,707,577,537,495,454,370,338,311,337,377,470,492]
[2001,610,626,659,590,488,428,380,339,328,384,433,596]
[1932,2449,2966,3408,2966,2346,1946,1632,1505,1463,1773,2045,2123]
[1953,2631,3205,3903,3391,2654,2224,1860,1699,1764,1836,2104,2572]
[1975,2295,2840,2541,2704,2118,1594,1542,1437,1367,1398,1636,2062]
[1997,2823,3250,3339,3433,2646,2289,1967,1804,1718,1769,1884,2051]
[1950,357,354,414,335,234,181,117,103,103,132,173,266]
[1972,250,280,297,257,217,149,129,124,142,162,207,265]
[1996,291,286,333,281,204,164,139,129,122,131,185,208]
[1947,1328,1417,1827,1580,1074,791,580,480,431,507,657,886]
[1969,828,820,925,844,597,489,399,355,344,415,601,843]
[1979,1474,1488,1736,1911,1554,1140,697,623,580,621,721,769]
[2003,1170,1198,985,1334,774,661,539,456,460,519,634,794]
[1955,339,481,915,765,381,228,123,76,56,56,74,227]
[1962,456,711,820,832,392,233,126,77,77,91,135,357]
[2000,262,588,606,544,300,161,118,77,60,58,109,181]
[2011,468,543,582,480,281,171,110,72,52,89,148,306]
[1969,3767,4150,4925,4722,3220,2683,2159,1988,1976,2071,2940,4092]
[1974,5094,6136,7084,6950,5655,4208,2585,2093,2034,2268,2575,3365]
[2008,4540,5983,6511,5417,4141,3077,2454,2104,1988,2130,2843,4080]
[1952,4504,6037,7578,7490,5301,3525,2568,2284,2215,2195,2417,3799]
[1983,4097,5035,5780,5398,3305,2947,2423,2226,2064,2430,3037,4182]
[1985,5389,6674,7560,7439,5645,3472,2725,2319,2196,2540,2968,3752]
[1946,669,855,768,635,567,502,450,387,348,405,546,602]
[1957,724,815,786,713,561,528,509,469,508,540,613,645]
[1992,691,774,765,733,590,489,439,415,453,457,489,592]
[1932,4142,5944,8509,6728,4473,3280,2365,2048,2036,2484,3484,4017]
[1954,5759,7326,8900,8323,4791,3281,2443,2244,2246,2199,3027,3432]
[1975,4564,6166,7133,7226,5372,3551,2689,2144,2006,2025,2454,3442]
[1988,4783,6217,8215,7173,5020,3881,2850,2418,2287,2315,2804,4088]
[2010,4866,6164,7785,7237,4337,3112,2318,2231,2185,2261,2683,3541]
[1958,0,0,0,0,0,0,0,0,0,0,0,0]
[1985,0,0,0,0,0,0,0,0,0,0,0,0]
[2007,0,0,0,0,0,0,0,0,0,0,0,0]
[1957,15,14,81,180,222,141,115,71,40,21,10,5]
[1982,20,57,129,229,220,130,72,41,20,10,6,3]
[2004,21,61,165,260,285,198,141,83,48,28,17,13]
[1940,7,5,10,169,181,186,141,95,54,29,14,7]
[1956,16,209,471,456,358,294,195,126,71,40,21,15]
[1978,64,40,141,221,334,137,96,66,39,24,13,16]
[2005,22,64,175,276,303,211,150,88,51,30,18,14]
[1953,0,0,0,0,0,0,0,0,0,0,0,0]
[1980,0,0,0,0,0,0,0,0,0,0,0,0]
[1987,0,0,0,0,0,0,0,0,0,0,0,0]
[2009,0,0,0,0,0,0,0,0,0,0,0,0]
[1963,0,0,0,0,0,0,0,0,0,0,0,0]
[1984,0,0,0,0,0,0,0,0,0,0,0,0]
[1995,0,0,0,0,0,0,0,0,0,0,0,0]
[1946,0,0,0,0,0,0,0,0,0,0,0,0]
[1981,0,0,0,0,0,0,0,0,0,0,0,0]
[1992,0,0,0,0,0,0,0,0,0,0,0,0]
[2011,0,0,0,0,0,0,0,0,0,0,0,0]
[1955,124,817,826,1224,1323,1089,828,688,426,268,171,199]
[1989,534,693,1210,1420,1754,1739,1275,699,405,327,322,273]
[1994,401,736,990,1092,1598,1240,746,548,322,300,168,200]
[1941,74,434,744,1034,922,1324,747,329,253,170,150,89]
[1963,612,1785,2445,2302,1863,1651,786,465,205,100,75,468]
[2001,695,1169,1113,1942,1757,1499,1315,849,589,342,241,144]
[1938,620,683,1045,2628,2709,1973,1215,622,307,147,408,498]
[1960,225,503,921,1259,1097,687,540,330,205,144,138,646]
[1984,122,376,907,997,2312,1547,1032,611,433,250,206,149]
[1994,655,1163,1562,1788,2592,1967,1233,895,527,478,282,323]
[1935,0,0,0,0,0,0,0,0,0,0,0,0]
[1969,0,0,0,0,0,0,0,0,0,0,0,0]
[1991,0,0,0,0,0,0,0,0,0,0,0,0]
[1942,0,0,0,0,0,0,0,0,0,0,0,0]
[1966,0,0,0,0,0,0,0,0,0,0,0,0]
[1988,0,0,0,0,0,0,0,0,0,0,0,0]
[1999,0,0,0,0,0,0,0,0,0,0,0,0]
[1940,288,555,574,266,177,126,94,76,89,94,146,198]
[1962,159,191,250,112,77,53,41,32,28,52,78,235]
[1982,613,283,303,245,155,122,100,91,100,114,134,124]
[1937,323,467,512,429,292,251,193,196,195,208,236,321]
[1959,722,693,650,429,315,319,256,255,256,259,282,328]
[1989,586,645,640,473,345,295,263,251,240,231,330,554]
[1993,513,749,522,468,332,297,264,250,249,272,266,425]
[1945,664,691,843,827,403,232,170,130,109,200,363,695]
[1972,150,152,186,190,104,76,60,47,42,112,200,446]
[1990,611,379,342,240,190,133,112,88,97,99,114,146]
[2005,224,339,394,188,130,99,81,69,63,61,126,305]
[1965,0,0,0,0,0,0,0,0,0,0,0,0]
[1976,0,0,0,0,0,0,0,0,0,0,0,0]
[2012,0,0,0,0,0,0,0,0,0,0,0,0]
[1939,623,605,419,314,155,109,92,58,83,189,291,304]
[1973,435,437,582,497,259,170,123,91,80,224,203,294]
[1995,497,732,465,567,339,221,159,111,83,97,150,463]
[1936,0,0,0,0,0,0,0,0,0,0,0,0]
[1947,0,0,0,0,0,0,0,0,0,0,0,0]
[1978,0,0,0,0,0,0,0,0,0,0,0,0]
[2004,0,0,0,0,0,0,0,0,0,0,0,0]
[1944,309,418,349,230,117,101,77,64,54,111,141,312]
[1961,355,425,302,191,177,93,75,68,59,56,70,154]
[2001,191,134,236,132,93,76,65,56,59,84,147,206]
[1941,0,0,0,0,0,0,0,0,0,0,0,0]
[1944,0,0,0,0,0,0,0,0,0,0,0,0]
[1975,0,0,0,0,0,0,0,0,0,0,0,0]
[1997,0,0,0,0,0,0,0,0,0,0,0,0]
[1943,2136,1386,1488,767,381,298,222,171,150,203,470,908]
[1972,213,258,395,298,138,107,93,78,74,125,180,797]
[1984,450,244,349,422,125,94,80,75,81,115,110,196]
[2006,593,649,633,424,183,123,95,79,77,107,219,478]
[1946,0,0,0,0,0,0,0,0,0,0,0,0]
[1983,0,0,0,0,0,0,0,0,0,0,0,0]
[2003,0,0,0,0,0,0,0,0,0,0,0,0]
[1943,2279,1478,1587,818,407,317,236,182,160,216,501,969]
[1966,502,1239,1120,566,204,144,108,88,94,98,124,316]
[2000,633,693,675,452,195,131,102,84,82,115,234,510]
[1940,0,0,0,0,0,0,0,0,0,0,0,0]
[1949,0,0,0,0,0,0,0,0,0,0,0,0]
[1974,0,0,0,0,0,0,0,0,0,0,0,0]
[2008,0,0,0,0,0,0,0,0,0,0,0,0]
[1932,586,634,458,215,123,89,68,52,73,157,261,290]
[1971,208,236,320,274,152,122,105,95,94,88,604,779]
[1982,2471,1157,782,514,239,180,150,137,132,137,179,224]
[1939,0,0,0,0,0,0,0,0,0,0,0,0]
[1945,0,0,0,0,0,0,0,0,0,0,0,0]
[1979,0,0,0,0,0,0,0,0,0,0,0,0]
[2004,0,0,0,0,0,0,0,0,0,0,0,0]
[1931,796,1039,2565,1209,605,454,340,262,227,241,441,472]
[1955,618,642,418,590,146,113,83,69,63,139,259,789]
[1999,876,972,937,634,275,181,141,116,112,156,317,698]
[2010,876,972,937,634,275,181,141,116,112,156,317,698]
[1962,0,0,0,0,0,0,0,0,0,0,0,0]
[1985,0,0,0,0,0,0,0,0,0,0,0,0]
[2007,0,0,0,0,0,0,0,0,0,0,0,0]
[1945,428,360,665,367,741,261,193,197,174,189,278,416]
[1959,530,256,405,203,133,126,118,121,108,125,165,149]
[1981,433,277,431,345,188,181,159,150,144,171,350,225]
[2010,321,300,384,231,169,138,128,128,119,135,185,246]
[1956,0,0,0,0,0,0,0,0,0,0,0,0]
[1978,0,0,0,0,0,0,0,0,0,0,0,0]
[2009,0,0,0,0,0,0,0,0,0,0,0,0]
[2012,0,0,0,0,0,0,0,0,0,0,0,0]
[1952,239,227,435,270,207,159,144,136,135,133,166,296]
[1992,742,1597,355,288,216,195,180,171,173,202,329,824]
[2009,383,417,404,315,212,173,159,150,146,158,208,319]
[1961,0,0,0,0,0,0,0,0,0,0,0,0]
[1975,0,0,0,0,0,0,0,0,0,0,0,0]
[2006,0,0,0,0,0,0,0,0,0,0,0,0]
[1950,259,281,384,308,216,177,162,153,149,164,226,245]
[1958,335,623,472,507,291,206,179,162,157,165,172,228]
[1980,447,1201,431,370,239,210,194,182,181,177,328,628]
[1933,0,0,0,0,0,0,0,0,0,0,0,0]
[1955,0,0,0,0,0,0,0,0,0,0,0,0]
[1966,0,0,0,0,0,0,0,0,0,0,0,0]
[1998,0,0,0,0,0,0,0,0,0,0,0,0]
[2011,0,0,0,0,0,0,0,0,0,0,0,0]
[1963,3078,3740,2172,1394,1166,664,509,412,361,334,619,999]
[1981,6824,4020,4388,5289,2094,1569,1091,866,717,1082,3550,3041]
[2008,4138,4804,4794,3484,1736,1063,781,612,566,793,1539,3074]
[1960,0,0,0,0,0,0,0,0,0,0,0,0]
[1964,0,0,0,0,0,0,0,0,0,0,0,0]
[1994,0,0,0,0,0,0,0,0,0,0,0,0]
[1934,0,0,0,0,0,0,0,0,0,0,0,0]
[1971,0,0,0,0,0,0,0,0,0,0,0,0]
[1991,0,0,0,0,0,0,0,0,0,0,0,0]
[1931,0,0,0,0,0,0,0,0,0,0,0,0]
[1946,0,0,0,0,0,0,0,0,0,0,0,0]
[1965,0,0,0,0,0,0,0,0,0,0,0,0]
[1987,0,0,0,0,0,0,0,0,0,0,0,0]
[1940,241,318,500,280,201,154,131,121,114,124,200,217]
[1962,175,208,194,184,127,99,84,74,71,93,109,157]
[1994,184,207,237,227,122,106,93,84,79,90,128,155]
[1937,0,0,0,0,0,0,0,0,0,0,0,0]
[1959,0,0,0,0,0,0,0,0,0,0,0,0]
[1969,0,0,0,0,0,0,0,0,0,0,0,0]
[1993,0,0,0,0,0,0,0,0,0,0,0,0]
[1933,337,332,370,347,233,186,160,142,136,151,329,403]
[1952,295,286,415,431,291,208,172,150,155,159,214,394]
[1990,497,436,384,310,246,205,197,171,185,187,201,242]
[2001,299,385,366,303,234,198,174,157,161,243,288,393]
[1959,0,0,0,0,0,0,0,0,0,0,0,0]
[1964,0,0,0,0,0,0,0,0,0,0,0,0]
[1998,0,0,0,0,0,0,0,0,0,0,0,0]
[1942,0,0,0,0,0,0,0,0,0,0,0,0]
[1961,0,0,0,0,0,0,0,0,0,0,0,0]
[1975,0,0,0,0,0,0,0,0,0,0,0,0]
[1936,0,0,0,0,0,0,0,0,0,0,0,0]
[1947,0,0,0,0,0,0,0,0,0,0,0,0]
[1982,0,0,0,0,0,0,0,0,0,0,0,0]
[1992,0,0,0,0,0,0,0,0,0,0,0,0]
[1944,204,302,212,223,119,86,70,59,51,77,127,300]
[1965,175,199,417,203,110,83,72,58,49,87,120,126]
[1989,187,188,257,171,157,73,57,48,52,52,151,727]
[2000,436,428,486,265,120,75,60,49,57,57,84,318]
[1948,7315,6241,7077,5155,2103,1440,1088,844,897,1151,1719,8629]
[1975,4391,6188,5304,6765,2997,1846,1459,1105,919,1296,2356,2746]
[1997,4959,4122,8240,8053,3793,1852,1269,904,806,882,1091,2043]
[1931,0,0,0,0,0,0,0,0,0,0,0,0]
[1949,0,0,0,0,0,0,0,0,0,0,0,0]
[1971,0,0,0,0,0,0,0,0,0,0,0,0]
[2012,0,0,0,0,0,0,0,0,0,0,0,0]
[1946,0,0,0,0,0,0,0,0,0,0,0,0]
[1968,0,0,0,0,0,0,0,0,0,0,0,0]
[1995,0,0,0,0,0,0,0,0,0,0,0,0]
[1943,0,0,0,0,0,0,0,0,0,0,0,0]
[1954,0,0,0,0,0,0,0,0,0,0,0,0]
[1977,0,0,0,0,0,0,0,0,0,0,0,0]
[1999,0,0,0,0,0,0,0,0,0,0,0,0]
[1953,0,0,0,0,0,0,0,0,0,0,0,0]
[1974,0,0,0,0,0,0,0,0,0,0,0,0]
[1996,0,0,0,0,0,0,0,0,0,0,0,0]
[1936,0,0,0,0,0,0,0,0,0,0,0,0]
[1948,0,0,0,0,0,0,0,0,0,0,0,0]
[1970,0,0,0,0,0,0,0,0,0,0,0,0]
[2001,0,0,0,0,0,0,0,0,0,0,0,0]
[1945,0,0,0,0,0,0,0,0,0,0,0,0]
[1979,0,0,0,0,0,0,0,0,0,0,0,0]
[1984,0,0,0,0,0,0,0,0,0,0,0,0]
[1942,629,1128,1072,789,363,321,303,291,328,332,409,581]
[1953,337,439,600,547,278,224,225,219,276,279,309,424]
[1991,648,865,1147,846,456,354,265,207,177,272,381,467]
[2010,684,803,791,599,403,328,289,267,271,294,357,501]
[1950,0,0,0,0,0,0,0,0,0,0,0,0]
[1974,0,0,0,0,0,0,0,0,0,0,0,0]
[1984,0,0,0,0,0,0,0,0,0,0,0,0]
[2007,0,0,0,0,0,0,0,0,0,0,0,0]
[1947,0,0,0,0,0,0,0,0,0,0,0,0]
[1981,0,0,0,0,0,0,0,0,0,0,0,0]
[1932,25,173,323,310,277,173,63,28,15,9,5,3]
[1956,74,259,602,927,813,516,357,213,134,67,35,54]
[1978,135,141,311,563,667,469,318,273,118,56,27,123]
[1997,123,276,466,597,652,494,343,205,101,50,32,43]
[2012,123,276,466,597,652,494,343,205,101,50,32,43]
[1952,0,0,0,0,0,0,0,0,0,0,0,0]
[1972,0,0,0,0,0,0,0,0,0,0,0,0]
[2009,0,0,0,0,0,0,0,0,0,0,0,0]
[1949,0,0,0,0,0,0,0,0,0,0,0,0]
[1979,0,0,0,0,0,0,0,0,0,0,0,0]
[1983,0,0,0,0,0,0,0,0,0,0,0,0]
[2005,0,0,0,0,0,0,0,0,0,0,0,0]
[1962,0,0,0,0,0,0,0,0,0,0,0,0]
[1980,0,0,0,0,0,0,0,0,0,0,0,0]
[1991,0,0,0,0,0,0,0,0,0,0,0,0]
[1945,227,175,128,124,108,87,74,70,72,79,122,170]
[1977,159,166,126,149,117,94,86,80,86,103,102,170]
[2002,303,169,126,136,97,86,80,73,73,71,79,110]
[2011,149,162,149,133,101,85,77,73,73,79,106,131]
[1951,166,170,153,166,144,121,107,102,103,106,111,168]
[1985,272,266,213,257,170,144,129,121,116,149,166,362]
[2008,213,229,211,192,146,123,111,105,105,115,152,190]
[1937,119,214,231,219,143,101,78,70,70,79,133,221]
[1968,156,184,429,198,179,123,103,95,85,93,150,165]
[1982,336,278,275,230,142,121,110,105,101,110,117,134]
[1934,0,0,0,0,0,0,0,0,0,0,0,0]
[1951,0,0,0,0,0,0,0,0,0,0,0,0]
[1968,0,0,0,0,0,0,0,0,0,0,0,0]
[1990,0,0,0,0,0,0,0,0,0,0,0,0]
[1934,124,51,53,48,35,29,27,25,31,33,51,153]
[1965,300,355,425,128,88,63,52,42,36,88,88,203]
[1987,233,155,95,122,69,53,42,34,34,39,50,107]
[1941,0,0,0,0,0,0,0,0,0,0,0,0]
[1962,0,0,0,0,0,0,0,0,0,0,0,0]
[1984,0,0,0,0,0,0,0,0,0,0,0,0]
[1998,0,0,0,0,0,0,0,0,0,0,0,0]
[1936,260,254,544,337,208,140,109,93,97,94,210,433]
[1957,717,578,792,939,436,272,207,163,160,138,319,718]
[1993,646,860,739,530,312,280,202,167,153,172,165,257]
[1933,0,0,0,0,0,0,0,0,0,0,0,0]
[1964,0,0,0,0,0,0,0,0,0,0,0,0]
[1967,0,0,0,0,0,0,0,0,0,0,0,0]
[1989,0,0,0,0,0,0,0,0,0,0,0,0]
[1939,301,288,155,138,100,81,75,66,66,81,67,124]
[1964,198,287,131,78,59,44,46,36,28,53,117,190]
[1986,325,209,147,85,80,60,60,60,41,34,41,146]
[2004,226,199,169,113,80,66,55,47,45,56,96,170]
[1961,0,0,0,0,0,0,0,0,0,0,0,0]
[1972,0,0,0,0,0,0,0,0,0,0,0,0]
[2011,0,0,0,0,0,0,0,0,0,0,0,0]
[1935,273,354,197,243,136,75,56,53,49,40,59,169]
[1969,157,133,108,80,60,57,49,44,40,74,184,233]
[1994,382,128,271,143,112,84,69,54,41,40,53,184]
[1932,0,0,0,0,0,0,0,0,0,0,0,0]
[1945,0,0,0,0,0,0,0,0,0,0,0,0]
[1966,0,0,0,0,0,0,0,0,0,0,0,0]
[2000,0,0,0,0,0,0,0,0,0,0,0,0]
[1952,259,435,400,204,127,114,86,70,70,66,114,171]
[1963,248,204,113,74,61,55,51,46,38,41,54,38]
[1997,793,236,286,189,133,121,85,66,63,68,91,248]
[1935,0,0,0,0,0,0,0,0,0,0,0,0]
[1949,0,0,0,0,0,0,0,0,0,0,0,0]
[1971,0,0,0,0,0,0,0,0,0,0,0,0]
[2000,0,0,0,0,0,0,0,0,0,0,0,0]
[1946,89,34,101,63,19,11,8,6,5,8,8,21]
[1968,71,61,77,23,12,8,7,6,5,6,8,36]
[1983,76,140,60,46,25,15,12,9,9,18,33,61]
[2002,61,51,47,27,13,10,7,6,5,8,18,41]
[1942,0,0,0,0,0,0,0,0,0,0,0,0]
[1982,0,0,0,0,0,0,0,0,0,0,0,0]
[1999,0,0,0,0,0,0,0,0,0,0,0,0]
[1939,137,63,88,19,13,9,8,6,5,6,16,24]
[1965,120,149,188,39,24,16,13,10,8,17,25,47]
[1996,53,25,31,21,13,9,6,5,6,7,49,50]
[2006,79,66,61,35,17,13,9,8,7,10,23,53]
[1948,20388,25844,28810,29077,19025,9414,5593,4357,4022,5648,7387,12761]
[1970,16285,11515,20249,21759,16644,7979,5047,4022,3782,4021,6017,5677]
[2005,11053,16828,26789,23540,14518,7555,5378,3904,3657,3904,4755,10360]
[1945,53,144,110,105,35,20,15,10,9,9,39,157]
[1967,103,136,101,45,23,15,14,11,10,11,33,128]
[1988,40,97,56,25,16,12,9,7,4,11,17,47]
[2001,98,83,76,44,22,16,12,9,8,12,29,67]
[1953,1068,1068,10521,4471,2108,1068,1068,1068,1068,1068,1068,1068]
[1971,1068,1068,1068,1068,1068,1068,1068,1068,1068,1068,1068,1068]
[1998,1068,1068,1068,1068,1068,1068,1068,1068,1068,1068,1068,1068]
[2009,1068,1068,1068,1068,1068,1068,1068,1068,1068,1068,1068,1068]
[1954,623,805,433,498,320,200,156,132,114,111,506,529]
[1995,649,1766,1116,783,533,364,282,220,193,297,503,1211]
[2006,1827,1700,1383,935,561,419,334,270,253,340,700,1325]
[1961,0,0,0,0,0,0,0,0,0,0,0,0]
[1981,0,0,0,0,0,0,0,0,0,0,0,0]
[2003,0,0,0,0,0,0,0,0,0,0,0,0]
[1944,137,285,182,120,87,73,65,60,51,57,103,211]
[1955,196,103,72,60,46,46,32,29,28,45,86,223]
[1977,310,212,91,99,51,45,38,34,37,34,71,81]
[2012,252,204,160,107,75,63,54,48,47,61,113,204]
[1952,0,0,0,0,0,0,0,0,0,0,0,0]
[1984,0,0,0,0,0,0,0,0,0,0,0,0]
[1986,0,0,0,0,0,0,0,0,0,0,0,0]
[2008,0,0,0,0,0,0,0,0,0,0,0,0]
[1967,360,330,204,132,99,80,70,61,54,50,192,334]
[1983,835,652,501,360,209,176,141,116,118,194,287,659]
[2005,484,376,296,195,125,100,84,73,70,101,214,386]
[1942,0,0,0,0,0,0,0,0,0,0,0,0]
[1980,0,0,0,0,0,0,0,0,0,0,0,0]
[2002,0,0,0,0,0,0,0,0,0,0,0,0]
[2007,0,0,0,0,0,0,0,0,0,0,0,0]
[1954,550,955,473,366,124,114,92,51,52,66,123,506]
[1976,207,267,375,163,116,87,65,53,121,153,590,1020]
[1932,619,1123,1406,5331,4663,3507,2601,1348,3382,2896,793,812]
[1951,1157,2323,1684,528,318,330,561,217,247,4183,2625,767]
[1962,678,585,441,337,1300,801,1194,757,2012,1200,907,412]
[1997,1058,4098,1257,458,471,2011,2748,4233,1363,9344,8712,1921]
[2007,1141,1379,1090,1196,1768,2086,2283,2261,2604,2745,1769,1299]
[1948,429,265,287,206,108,98,84,63,66,55,76,817]
[1982,1030,470,525,386,209,151,119,109,87,90,96,140]
[1934,0,0,0,0,0,0,0,0,0,0,0,0]
[1955,0,0,0,0,0,0,0,0,0,0,0,0]
[1979,0,0,0,0,0,0,0,0,0,0,0,0]
[1990,0,0,0,0,0,0,0,0,0,0,0,0]
[1938,103,78,79,67,61,60,59,58,56,60,70,69]
[1953,71,75,80,80,67,63,63,61,63,69,70,90]
[1987,86,78,86,83,79,72,70,68,68,68,82,115]
[2003,76,68,67,71,59,58,55,54,52,52,59,58]
[1939,100,116,92,73,57,57,45,41,41,44,63,70]
[1961,90,87,99,66,54,48,42,43,39,41,49,66]
[1986,78,81,86,68,61,52,45,48,46,46,46,81]
[1936,103,112,108,98,87,68,59,56,59,69,90,128]
[1958,132,139,117,110,91,73,73,64,67,75,75,102]
[1993,104,151,137,115,86,87,72,67,72,79,72,130]
[1933,231,223,194,165,113,97,86,85,100,109,99,163]
[1955,152,136,124,126,94,76,72,69,68,91,91,147]
[1968,154,215,186,135,107,93,87,90,106,105,118,177]
[1989,245,324,261,204,170,142,129,122,121,112,153,226]
[2009,190,208,202,164,125,107,95,88,91,104,124,158]
[1964,513,276,77,47,35,25,25,21,17,72,180,192]
[1986,442,96,51,37,32,28,25,23,21,25,39,98]
[2008,53,89,94,74,34,15,10,13,12,10,123,318]
[1938,0,0,0,0,0,0,0,0,0,0,0,0]
[1960,0,0,0,0,0,0,0,0,0,0,0,0]
[1991,0,0,0,0,0,0,0,0,0,0,0,0]
[1935,113,121,55,57,44,33,30,26,21,29,63,72]
[1957,137,109,174,180,86,67,57,49,45,46,65,78]
[1974,91,46,57,39,27,21,19,17,13,34,41,52]
[1932,0,0,0,0,0,0,0,0,0,0,0,0]
[1943,0,0,0,0,0,0,0,0,0,0,0,0]
[1957,0,0,0,0,0,0,0,0,0,0,0,0]
[1988,0,0,0,0,0,0,0,0,0,0,0,0]
[1940,81,112,160,48,40,33,28,24,29,26,133,101]
[1964,299,155,65,50,49,42,43,41,36,66,119,142]
[1974,109,55,68,47,32,26,22,20,16,41,49,62]
[1997,163,46,130,52,36,30,23,19,17,25,28,148]
[1937,0,0,0,0,0,0,0,0,0,0,0,0]
[1971,0,0,0,0,0,0,0,0,0,0,0,0]
[1980,0,0,0,0,0,0,0,0,0,0,0,0]
[1934,204,82,73,65,54,46,42,37,42,45,66,65]
[1945,372,231,186,274,138,111,102,90,79,98,202,400]
[1987,110,46,90,41,33,27,23,20,19,20,83,173]
[2002,234,201,65,39,29,26,24,18,28,18,56,91]
[1942,0,0,0,0,0,0,0,0,0,0,0,0]
[1970,0,0,0,0,0,0,0,0,0,0,0,0]
[1999,0,0,0,0,0,0,0,0,0,0,0,0]
[1939,112,65,35,33,34,27,29,27,31,45,30,48]
[1953,93,107,86,78,60,58,52,45,54,43,93,198]
[1973,107,76,169,66,45,36,32,27,25,77,113,106]
[1995,48,101,78,71,47,35,29,22,17,35,79,155]
[1952,0,0,0,0,0,0,0,0,0,0,0,0]
[1970,0,0,0,0,0,0,0,0,0,0,0,0]
[1992,0,0,0,0,0,0,0,0,0,0,0,0]
[1935,205,220,100,103,80,61,55,46,39,53,114,130]
[1944,200,211,147,126,109,100,93,89,79,83,136,338]
[1968,186,321,312,135,93,82,79,77,75,102,166,146]
[2001,89,46,39,22,23,23,19,17,17,31,146,95]
[1941,0,0,0,0,0,0,0,0,0,0,0,0]
[1975,0,0,0,0,0,0,0,0,0,0,0,0]
[1998,0,0,0,0,0,0,0,0,0,0,0,0]
[1938,282,207,143,122,115,98,63,58,57,74,118,297]
[1958,404,555,290,372,233,170,189,132,147,190,238,307]
[1972,265,169,206,191,120,99,92,79,75,131,426,680]
[2006,148,77,426,351,125,82,77,61,60,134,737,962]
[1941,0,0,0,0,0,0,0,0,0,0,0,0]
[1969,0,0,0,0,0,0,0,0,0,0,0,0]
[1980,0,0,0,0,0,0,0,0,0,0,0,0]
[2006,0,0,0,0,0,0,0,0,0,0,0,0]
[1955,527,254,195,169,94,84,69,59,47,108,594,948]
[1977,889,586,205,183,180,125,111,78,68,130,214,352]
[1989,225,210,384,175,119,122,126,106,99,216,266,2453]
[1952,0,0,0,0,0,0,0,0,0,0,0,0]
[1974,0,0,0,0,0,0,0,0,0,0,0,0]
[1996,0,0,0,0,0,0,0,0,0,0,0,0]
[2008,0,0,0,0,0,0,0,0,0,0,0,0]
[1947,391,354,471,287,167,141,110,89,95,301,624,1397]
[1983,1135,866,840,720,342,293,217,177,147,290,540,1037]
[2005,313,563,518,157,118,126,83,66,51,43,302,960]
[2012,722,539,439,299,183,146,123,104,96,152,410,771]
[1957,0,0,0,0,0,0,0,0,0,0,0,0]
[1979,0,0,0,0,0,0,0,0,0,0,0,0]
[1937,735,506,176,193,200,150,129,106,71,126,458,1121]
[1954,456,164,117,277,133,108,84,73,58,71,635,563]
[1976,130,194,106,75,69,56,61,50,80,132,599,579]
[1994,544,182,921,374,219,160,144,118,77,59,223,378]
[1951,0,0,0,0,0,0,0,0,0,0,0,0]
[1973,0,0,0,0,0,0,0,0,0,0,0,0]
[1977,0,0,0,0,0,0,0,0,0,0,0,0]
[2007,0,0,0,0,0,0,0,0,0,0,0,0]
[1959,698,210,470,184,124,99,83,72,104,510,537,459]
[1984,365,312,308,416,232,203,172,147,177,258,318,1185]
[2004,584,605,914,735,219,147,133,87,141,184,152,426]
[1933,0,0,0,0,0,0,0,0,0,0,0,0]
[1967,0,0,0,0,0,0,0,0,0,0,0,0]
[1978,0,0,0,0,0,0,0,0,0,0,0,0]
[2000,0,0,0,0,0,0,0,0,0,0,0,0]
[1953,102,127,134,102,81,75,63,53,53,55,86,134]
[1964,120,168,84,60,50,41,44,39,35,69,87,142]
[2007,164,141,126,95,75,66,58,52,52,62,89,136]
[1950,176,166,108,99,89,70,64,57,53,59,132,155]
[1961,266,289,203,118,92,96,76,59,48,51,68,119]
[1990,94,85,88,78,68,47,48,42,47,41,55,66]
[2006,167,144,128,97,77,67,60,53,53,63,91,138]
[1958,190,187,152,164,132,104,114,91,91,109,115,148]
[1973,370,277,377,216,159,145,139,118,107,135,175,235]
[1992,527,375,207,198,183,143,134,128,155,156,328,283]
[1932,471,352,301,255,243,261,231,225,239,443,550,643]
[1956,486,187,277,189,174,202,175,146,100,101,202,831]
[1989,661,597,518,392,297,262,232,207,199,239,355,568]
[2011,661,597,518,392,297,262,232,207,199,239,355,568]
[1955,1321,959,782,572,321,307,239,206,177,235,529,1061]
[1963,1009,665,488,416,362,323,316,292,262,241,372,315]
[2008,491,852,701,602,371,298,261,221,251,275,597,1514]
[1938,1226,861,722,718,585,494,416,420,374,418,558,895]
[1960,1161,1129,1642,852,638,558,486,412,371,330,569,1253]
[1979,1893,4109,2116,1297,1014,920,749,659,603,556,1040,1160]
[1935,969,1223,893,779,637,596,557,528,513,547,556,762]
[1957,1567,953,1224,1237,813,569,537,460,427,487,616,1452]
[1978,1389,1122,973,723,557,539,469,398,378,521,588,921]
[1991,1428,1334,1425,808,549,446,380,331,373,432,866,759]
[1931,0,0,0,0,0,0,0,0,0,0,0,0]
[1961,0,0,0,0,0,0,0,0,0,0,0,0]
[1988,0,0,0,0,0,0,0,0,0,0,0,0]
[1999,0,0,0,0,0,0,0,0,0,0,0,0]
[1944,129,165,128,102,82,70,60,51,45,48,80,183]
[1962,179,213,106,68,56,50,46,40,36,49,86,283]
[1996,205,69,60,53,43,36,32,30,41,49,172,207]
[2009,369,153,108,165,73,59,59,41,49,73,110,145]
[1959,0,0,0,0,0,0,0,0,0,0,0,0]
[1993,0,0,0,0,0,0,0,0,0,0,0,0]
[1934,0,0,0,0,0,0,0,0,0,0,0,0]
[1945,0,0,0,0,0,0,0,0,0,0,0,0]
[1967,0,0,0,0,0,0,0,0,0,0,0,0]
[1990,0,0,0,0,0,0,0,0,0,0,0,0]
[1942,0,0,0,0,0,0,0,0,0,0,0,0]
[1950,0,0,0,0,0,0,0,0,0,0,0,0]
[1987,0,0,0,0,0,0,0,0,0,0,0,0]
[1998,0,0,0,0,0,0,0,0,0,0,0,0]
[1957,404,325,380,389,196,128,96,78,64,57,82,214]
[1973,230,205,208,242,123,90,72,56,46,80,125,133]
[1995,108,263,181,143,111,80,64,48,38,38,62,134]
[1940,166,280,268,131,102,75,58,43,34,41,125,109]
[1970,486,397,242,158,109,85,68,52,56,71,82,83]
[1992,426,850,299,203,146,107,86,70,67,100,234,259]
[1997,378,198,208,193,111,95,69,52,41,44,53,236]
[1944,159,255,241,170,129,85,72,55,44,47,125,137]
[1966,362,589,348,248,202,152,121,94,76,96,130,261]
[2004,299,530,432,364,195,134,108,90,81,68,79,198]
[1941,0,0,0,0,0,0,0,0,0,0,0,0]
[1963,0,0,0,0,0,0,0,0,0,0,0,0]
[1987,0,0,0,0,0,0,0,0,0,0,0,0]
[1997,0,0,0,0,0,0,0,0,0,0,0,0]
[1938,319,367,281,216,189,158,139,140,152,174,182,292]
[1972,219,260,299,192,145,120,125,108,102,159,216,250]
[1994,362,195,219,281,213,178,149,124,101,116,157,175]
[1945,0,0,0,0,0,0,0,0,0,0,0,0]
[1969,0,0,0,0,0,0,0,0,0,0,0,0]
[1991,0,0,0,0,0,0,0,0,0,0,0,0]
[2010,0,0,0,0,0,0,0,0,0,0,0,0]
[1943,0,0,0,0,0,0,0,0,0,0,0,0]
[1977,0,0,0,0,0,0,0,0,0,0,0,0]
[1993,0,0,0,0,0,0,0,0,0,0,0,0]
[1940,0,0,0,0,0,0,0,0,0,0,0,0]
[1951,0,0,0,0,0,0,0,0,0,0,0,0]
[1976,0,0,0,0,0,0,0,0,0,0,0,0]
[2008,0,0,0,0,0,0,0,0,0,0,0,0]
[1948,0,0,0,0,0,0,0,0,0,0,0,0]
[1959,0,0,0,0,0,0,0,0,0,0,0,0]
[1982,0,0,0,0,0,0,0,0,0,0,0,0]
[1945,0,0,0,0,0,0,0,0,0,0,0,0]
[1966,0,0,0,0,0,0,0,0,0,0,0,0]
[1979,0,0,0,0,0,0,0,0,0,0,0,0]
[1999,0,0,0,0,0,0,0,0,0,0,0,0]
[1954,0,0,0,0,0,0,0,0,0,0,0,0]
[1976,0,0,0,0,0,0,0,0,0,0,0,0]
[1982,0,0,0,0,0,0,0,0,0,0,0,0]
[2010,0,0,0,0,0,0,0,0,0,0,0,0]
[1950,0,0,0,0,0,0,0,0,0,0,0,0]
[1981,0,0,0,0,0,0,0,0,0,0,0,0]
[2007,0,0,0,0,0,0,0,0,0,0,0,0]
[1947,0,0,0,0,0,0,0,0,0,0,0,0]
[1964,0,0,0,0,0,0,0,0,0,0,0,0]
[1981,0,0,0,0,0,0,0,0,0,0,0,0]
[1944,0,0,0,0,0,0,0,0,0,0,0,0]
[1947,0,0,0,0,0,0,0,0,0,0,0,0]
[1978,0,0,0,0,0,0,0,0,0,0,0,0]
[2012,0,0,0,0,0,0,0,0,0,0,0,0]
[1954,0,0,0,0,0,0,0,0,0,0,0,0]
[1975,0,0,0,0,0,0,0,0,0,0,0,0]
[1986,0,0,0,0,0,0,0,0,0,0,0,0]
[1937,1111,771,583,528,466,398,296,222,188,302,377,654]
[1949,563,784,573,521,354,286,218,186,165,149,220,497]
[1970,772,1025,1032,559,383,316,274,225,309,295,300,303]
[2006,718,804,748,532,398,343,281,236,857,272,335,519]
[1935,1013,1598,1325,660,439,353,297,261,301,656,359,434]
[1977,1201,1061,652,802,495,437,321,250,320,267,370,765]
[1980,880,891,764,784,472,415,378,271,279,271,378,823]
[1932,390,411,410,359,311,284,262,245,242,268,300,353]
[1960,360,384,360,302,283,267,246,218,199,261,301,377]
[1989,491,515,406,455,392,333,304,295,289,269,331,459]
[2011,400,416,416,362,313,286,265,247,244,270,302,357]
[1943,837,1131,1038,599,403,353,280,236,229,353,460,484]
[1963,1166,928,609,386,287,256,232,209,178,179,243,178]
[1985,946,909,1039,732,499,417,342,293,274,215,360,373]
[2008,784,878,817,582,435,375,307,258,255,297,366,567]
[1960,128,137,128,108,101,95,88,78,71,93,107,134]
[1982,166,160,177,142,128,122,115,111,104,121,128,151]
[2007,139,146,146,128,111,101,93,87,86,95,107,126]
[1934,0,0,0,0,0,0,0,0,0,0,0,0]
[1956,0,0,0,0,0,0,0,0,0,0,0,0]
[1990,0,0,0,0,0,0,0,0,0,0,0,0]
[1931,347,366,364,319,276,252,233,218,215,238,266,314]
[1965,346,373,385,347,260,231,205,191,155,234,250,310]
[1988,384,365,597,491,342,287,254,231,212,240,266,273]
[2010,356,370,370,322,278,254,236,220,217,240,269,317]
[1948,426,433,448,375,338,314,249,234,215,228,327,337]
[1962,426,448,428,337,302,292,259,247,238,284,259,423]
[1984,447,387,387,386,370,282,259,213,287,256,296,385]
[1931,220,206,194,172,186,166,155,151,161,178,176,188]
[1959,274,239,217,193,233,189,174,189,173,310,228,250]
[1970,223,200,177,164,214,159,149,153,157,192,186,177]
[1996,196,201,237,194,197,168,160,150,174,163,201,205]
[1933,0,0,0,0,0,0,0,0,0,0,0,0]
[1967,0,0,0,0,0,0,0,0,0,0,0,0]
[1979,0,0,0,0,0,0,0,0,0,0,0,0]
[2012,0,0,0,0,0,0,0,0,0,0,0,0]
[1964,65,128,61,90,71,197,189,140,141,96,76,129]
[1986,38,89,85,59,161,111,53,88,70,89,96,271]
[1998,262,201,412,575,380,178,256,299,400,749,182,109]
[1937,0,0,0,0,0,0,0,0,0,0,0,0]
[1961,0,0,0,0,0,0,0,0,0,0,0,0]
[1995,0,0,0,0,0,0,0,0,0,0,0,0]
[2002,0,0,0,0,0,0,0,0,0,0,0,0]
[1947,129,134,116,68,53,77,72,132,261,394,138,156]
[1969,50,60,51,89,62,260,192,84,68,306,418,240]
[2009,182,188,158,114,144,168,180,139,171,223,180,159]
[1944,0,0,0,0,0,0,0,0,0,0,0,0]
[1966,0,0,0,0,0,0,0,0,0,0,0,0]
[1992,0,0,0,0,0,0,0,0,0,0,0,0]
[2000,0,0,0,0,0,0,0,0,0,0,0,0]
[1963,0,0,0,0,0,0,0,0,0,0,0,0]
[1967,0,0,0,0,0,0,0,0,0,0,0,0]
[1997,0,0,0,0,0,0,0,0,0,0,0,0]
[1937,4598,5599,4398,3024,2318,1470,1240,1042,907,907,2311,4627]
[1974,4600,3274,3650,5608,3067,1740,1404,1238,1068,1097,1853,2408]
[1994,5314,4828,4948,4717,2191,1519,1390,1100,1053,832,976,3070]
[1934,186,321,189,120,66,105,80,57,84,128,69,337]
[1957,205,370,182,170,121,141,1016,1171,1866,872,704,455]
[1968,426,264,163,139,96,77,54,55,41,90,91,82]
[1990,1747,581,310,255,311,369,795,700,842,740,661,317]
[1943,0,0,0,0,0,0,0,0,0,0,0,0]
[1965,0,0,0,0,0,0,0,0,0,0,0,0]
[1997,0,0,0,0,0,0,0,0,0,0,0,0]
[1999,0,0,0,0,0,0,0,0,0,0,0,0]
[1951,413,560,567,252,148,131,148,92,67,240,406,300]
[1980,470,447,613,423,282,242,477,402,674,482,278,685]
[1996,517,634,878,652,274,223,245,211,361,590,642,590]
[1948,128,132,92,100,75,64,80,131,74,73,78,59]
[1963,175,88,107,70,54,59,55,51,48,98,131,110]
[1993,101,188,121,91,101,136,118,85,162,222,102,104]
[2004,127,128,110,88,93,97,94,83,99,106,94,98]
[1946,176,456,203,120,141,165,330,86,69,248,99,74]
[1979,44,216,75,38,472,65,48,210,255,365,327,206]
[2001,329,675,167,120,197,211,207,155,171,349,111,109]
[2011,166,179,116,123,198,206,164,135,190,237,176,153]
[1953,185,196,143,217,223,209,121,75,372,433,576,348]
[1975,309,440,177,131,121,242,123,179,183,524,395,480]
[2010,687,349,328,421,340,167,216,101,65,182,149,454]
[1950,370,419,540,249,281,223,277,169,230,647,396,241]
[1969,361,160,115,143,245,701,351,188,199,788,414,293]
[2007,649,376,397,450,707,274,263,160,104,112,437,299]
[1947,448,500,390,364,255,567,423,490,867,613,364,398]
[1952,279,246,199,303,139,465,315,217,635,850,593,319]
[1981,522,440,287,433,358,373,237,187,151,564,414,1636]
[2003,637,809,522,396,286,432,360,198,189,331,472,820]
[1951,468,602,688,272,204,224,229,173,140,681,769,546]
[1978,268,185,149,110,109,110,539,285,404,175,255,278]
[2000,164,619,371,215,237,320,470,318,1266,868,519,591]
[1934,17,32,29,44,35,20,16,14,17,34,16,30]
[1952,18,18,12,18,7,41,30,19,43,124,66,28]
[1974,51,41,33,27,30,65,35,31,49,25,50,40]
[1999,34,47,27,41,21,80,86,17,20,95,22,17]
[1949,0,0,0,0,0,0,0,0,0,0,0,0]
[1983,0,0,0,0,0,0,0,0,0,0,0,0]
[2006,0,0,0,0,0,0,0,0,0,0,0,0]
[1946,185,478,263,204,220,220,503,145,112,290,199,251]
[1957,76,227,73,50,62,228,485,887,650,213,140,75]
[1989,288,378,135,119,238,86,165,210,648,281,147,80]
[1932,140,200,350,687,345,489,267,178,326,631,143,129]
[1940,226,145,93,245,206,135,96,59,76,55,96,119]
[1977,116,80,93,66,36,118,92,150,126,186,225,182]
[1988,76,52,45,78,468,397,149,55,35,69,63,41]
[1947,0,0,0,0,0,0,0,0,0,0,0,0]
[1951,0,0,0,0,0,0,0,0,0,0,0,0]
[1985,0,0,0,0,0,0,0,0,0,0,0,0]
[2012,0,0,0,0,0,0,0,0,0,0,0,0]
[1937,147,194,186,167,153,138,122,107,95,105,147,212]
[1982,299,402,482,318,274,193,176,144,156,190,184,198]
[1995,275,401,276,238,191,168,153,144,152,188,190,240]
[1934,19,68,41,103,72,111,81,85,84,101,23,17]
[1956,56,58,16,58,64,36,23,62,93,30,11,9]
[1994,30,137,90,37,161,93,117,30,12,60,45,21]
[1931,0,0,0,0,0,0,0,0,0,0,0,0]
[1953,0,0,0,0,0,0,0,0,0,0,0,0]
[1977,0,0,0,0,0,0,0,0,0,0,0,0]
[1987,0,0,0,0,0,0,0,0,0,0,0,0]
[2009,0,0,0,0,0,0,0,0,0,0,0,0]
[1960,17,14,12,17,20,14,48,49,63,65,20,29]
[1984,36,25,32,36,67,40,166,60,46,43,33,51]
[1935,38,32,27,25,16,34,106,147,200,263,109,153]
[1936,102,54,36,26,36,262,167,224,178,163,97,64]
[1981,73,78,50,52,42,59,30,26,36,68,106,155]
[2000,74,73,69,49,79,62,110,84,231,250,91,58]
[1933,62,75,55,44,66,66,101,141,190,324,126,57]
[1955,51,55,44,216,364,359,324,172,112,84,40,42]
[1983,114,174,483,337,840,445,1591,314,281,174,191,89]
[2012,111,133,107,122,176,199,201,188,217,266,175,121]
[1941,87,153,130,173,281,287,463,372,383,182,242,495]
[1966,169,548,225,80,38,150,155,125,274,405,177,210]
[1986,59,104,92,242,300,164,75,143,207,161,94,57]
[1938,214,198,176,225,275,335,266,129,74,69,99,52]
[1949,30,25,71,82,140,233,135,129,176,181,55,36]
[1972,70,114,140,152,65,411,157,805,680,280,201,148]
[1994,71,189,118,156,253,398,532,156,154,645,703,198]
[1956,149,131,54,305,346,131,161,415,400,155,63,54]
[1969,399,174,151,234,222,438,173,103,175,252,355,91]
[1989,251,355,143,152,253,113,174,221,781,319,152,91]
[2005,148,181,144,164,236,267,268,255,291,359,232,162]
[2006,148,181,144,164,236,267,268,255,291,359,232,162]
[2007,148,181,144,164,236,267,268,255,291,359,232,162]
[2008,148,181,144,164,236,267,268,255,291,359,232,162]
[2009,148,181,144,164,236,267,268,255,291,359,232,162]
[2010,148,181,144,164,236,267,268,255,291,359,232,162]
[2011,148,181,144,164,236,267,268,255,291,359,232,162]
[2012,148,181,144,164,236,267,268,255,291,359,232,162]
[1931,1174,259,306,286,4851,3719,3751,1740,5044,1630,758,626]
[1932,814,1410,1814,7825,6484,4852,3778,1905,4605,4125,1060,1065]
[1933,438,406,542,245,466,754,566,1585,2111,4746,1990,651]
[1934,1154,2273,1522,2202,2407,1692,1197,2354,2349,1871,1071,1198]
[1935,701,425,518,368,304,1074,3360,4413,4911,9219,1681,3699]
[1936,1456,775,839,635,2224,7996,3992,4588,3398,3932,1529,790]
[1937,700,689,1777,1337,943,670,1271,1835,3119,2626,2207,853]
[1938,2298,3712,797,1791,4570,3894,4078,1263,943,822,1031,420]
[1939,621,756,2255,1574,4295,2790,2973,1160,3777,2129,3781,5579]
[1940,2669,2035,1047,3347,2914,2429,2636,2644,1412,2343,1364,2585]
[1941,1099,2287,1854,5535,7003,4435,3050,4292,3332,2437,2275,2267]
[1942,1224,1675,1148,2660,4810,3117,1225,3388,1905,2655,664,415]
[1943,189,357,296,217,989,3912,2287,3152,2420,2220,933,593]
[1944,1265,603,895,536,493,974,966,433,535,809,761,320]
[1945,92,326,380,148,295,231,627,982,1176,1029,818,960]
[1946,3330,4510,1351,1026,2599,2628,3967,995,1096,2514,1441,2730]
[1947,1513,1422,576,391,4460,3720,1494,1457,3818,1630,1001,1179]
[1948,474,1388,1527,3116,3097,3006,3318,3704,2438,2710,1983,630]
[1949,357,214,549,682,674,2232,988,1404,2613,1885,557,303]
[1950,463,440,637,738,1493,2140,1310,2801,1286,4910,2439,1334]
[1951,1650,1947,2492,523,304,419,786,291,845,5268,4352,742]
[1952,408,420,177,161,92,2277,4148,1183,1826,4951,2379,818]
[1953,924,1483,751,819,1036,1616,1528,1244,4769,6710,4606,1052]
[1954,1577,1137,1196,1745,2504,6938,8385,1815,8336,9793,2341,1216]
[1955,454,1074,951,2705,4257,4906,5524,1910,2446,1558,874,569]
[1956,2487,2545,469,5396,1759,1408,1490,1393,2194,1256,591,431]
[1957,761,1027,615,679,1019,1051,1855,8927,7207,1811,1751,611]
[1958,593,351,1458,718,378,2027,481,2586,4545,4616,2586,3772]
[1959,840,1738,897,1979,2327,1889,965,1658,3288,3223,811,656]
[1960,427,513,396,440,333,1377,924,2394,3894,1716,2122,1195]
[1961,1633,565,2830,2625,2429,3302,3120,889,6077,7525,3147,1454]
[1962,766,681,388,396,1970,961,1314,950,2898,1649,729,354]
[1963,549,2057,1927,1000,1681,715,790,1641,2843,6861,8889,2378]
[1964,364,486,368,1664,1866,651,895,2884,3338,2197,1308,844]
[1965,652,704,448,743,2447,1529,3728,4872,9643,4175,2508,3671]
[1966,2775,4806,3672,1175,732,2712,3027,3482,6237,4836,2882,3148]
[1967,1540,1073,2063,910,715,1313,2470,4663,6612,3103,1498,2176]
[1968,470,487,373,483,1095,537,1512,549,1391,1801,3186,1695]
[1969,4903,3217,2081,2725,1971,3661,1908,1236,1828,1838,4317,853]
[1970,1084,555,860,482,2242,3979,3972,1699,2636,3828,1094,3509]
[1971,4536,2634,2865,3283,4920,4827,5368,4470,1731,1359,341,335]
[1972,648,1672,1564,2457,821,8700,4553,6783,9324,4570,3615,3142]
[1973,3027,2441,1769,1350,4337,3975,5857,6950,6356,4155,1820,1014]
[1974,1571,1330,1443,835,1982,3189,1303,911,2133,779,2303,2127]
[1975,1701,1560,923,1474,720,2555,1079,3258,5151,4995,2092,3618]
[1976,2895,1332,1416,697,1139,2370,1724,3975,1976,2070,3396,2398]
[1977,1795,2099,1324,1342,406,2449,2237,5542,2210,1740,2789,2130]
[1978,893,524,473,195,147,171,1481,1195,1816,717,3006,1012]
[1979,400,252,645,1153,4253,1444,2821,3182,1460,8760,4359,3795]
[1980,1663,722,1574,483,2158,533,1076,4258,3136,2186,3500,2686]
[1981,1779,1937,613,496,764,939,496,425,1434,1398,1508,2286]
[1982,637,809,574,324,308,1820,5179,2906,1661,4987,8751,2761]
[1983,1640,2466,6084,3740,11577,5535,14340,6914,3513,2879,2424,1176]
[1984,980,1349,945,1235,2845,5096,3763,6349,2756,3841,3606,1454]
[1985,604,1955,1492,2781,4136,1452,1793,3440,2891,1271,1126,254]
[1986,322,522,1387,4977,1924,2746,1838,1953,2563,2540,2704,1690]
[1987,2220,1948,502,4397,7308,3679,4361,2952,1843,4406,1575,787]
[1988,785,1165,443,1344,4982,2356,1233,487,2544,1391,1071,575]
[1989,1539,2964,1237,1444,2651,1181,2797,3028,9004,3294,1829,816]
[1990,3267,1716,1343,5645,3737,15069,4101,1627,5068,6699,4018,2296]
[1991,893,1419,435,536,651,3360,1945,1775,774,1546,1617,1875]
[1992,972,2099,2845,2169,6440,6360,7694,4021,4166,3496,2697,1225]
[1993,1243,1771,2182,992,2221,3079,6346,1235,1576,4658,1867,2467]
[1994,1082,4827,2035,2023,3273,4946,6306,1614,1796,4480,4309,1944]
[1995,3913,1546,1637,1021,463,1154,1650,1350,1847,4495,1100,522]
[1996,1565,3542,1436,1572,403,1452,3153,2627,2962,5211,2285,2040]
[1997,1143,4500,1213,383,423,2492,2978,5410,1321,11706,10828,2127]
[1998,2864,8260,5110,6961,6176,1939,2818,6573,6227,4717,1204,791]
[1999,633,1126,550,1911,719,2031,4697,1246,1342,3548,1142,1019]
[2000,949,858,1425,1083,1503,1789,3786,1393,5399,6533,1881,1248]
[2001,2720,4141,1831,2003,3090,2569,2815,1156,1933,6357,1491,1364]
[2002,812,632,657,616,2034,4039,1781,3622,4819,6179,4348,5769]
[2003,1890,2307,1904,1035,1256,1553,1028,618,485,1401,1592,5928]
[2004,1976,764,352,677,1523,899,2379,585,1652,3693,2678,804]
[2005,653,279,348,1940,4645,8239,2125,1435,4559,6343,2127,805]
[2006,672,435,575,452,199,372,1002,2071,1472,1887,3501,2686]
[2007,1801,1422,1815,2413,6074,1349,4130,1935,3302,4325,5234,1395]
[2008,1371,1612,1299,1681,2451,2821,2853,2619,3238,3631,2429,1684]
[2009,1371,1612,1299,1681,2451,2821,2853,2619,3238,3631,2429,1684]
[2010,1371,1612,1299,1681,2451,2821,2853,2619,3238,3631,2429,1684]
[2011,1371,1612,1299,1681,2451,2821,2853,2619,3238,3631,2429,1684]
[2012,1371,1612,1299,1681,2451,2821,2853,2619,3238,3631,2429,1684]
[1931,1370,306,342,343,5783,4406,4432,2067,5973,1943,925,702]
[1932,895,1568,2154,9506,7782,5820,4569,2280,5465,4965,1262,1258]
[1933,514,479,673,287,522,909,694,1739,2540,5644,2421,708]
[1934,1284,2666,1843,2604,2909,2063,1448,2826,2812,2242,1362,1438]
[1935,781,465,563,400,344,1280,4000,5298,5833,11287,2026,4439]
[1936,1744,868,1034,800,2707,9741,4768,5429,4070,4780,1860,874]
[1937,764,776,2129,1542,1123,757,1585,2170,3782,3192,2669,997]
[1938,2717,4462,917,2117,5643,4563,4948,1505,1152,983,1217,502]
[1939,699,868,2639,1870,5152,3311,3657,1398,4544,2574,4540,6759]
[1940,3118,2367,1232,4219,3624,3110,3355,3158,1673,2739,1652,3250]
[1941,1293,2697,2187,6663,8463,5307,3630,5290,4009,3046,2888,2837]
[1942,1443,1974,1380,3137,5711,3680,1491,4015,2272,3153,785,487]
[1943,228,416,351,258,1171,4739,2722,3797,2899,2614,1090,699]
[1944,1438,671,1054,626,577,1178,1140,509,629,948,893,381]
[1945,116,352,452,178,349,271,741,1150,1388,1203,958,1137]
[1946,3988,5466,1579,1221,3103,3152,4678,1169,1273,2989,1682,3241]
[1947,1770,1528,669,480,5418,4540,1766,1706,4556,1956,1084,1413]
[1948,568,1630,1801,3668,3761,3588,3946,4321,2886,3364,2492,737]
[1949,445,253,625,870,793,2473,1415,1606,2898,2786,665,360]
[1950,515,479,684,867,1698,2927,1883,3350,1677,5433,2779,1543]
[1951,1758,2035,2823,843,665,556,1119,378,1004,6354,5459,1152]
[1952,540,742,473,467,187,2720,4751,1395,2178,5310,2518,927]
[1953,1084,1638,875,975,1248,2130,1846,1389,6018,8119,4862,1235]
[1954,1898,1328,1462,2042,2970,8332,10245,2146,10022,10888,2771,1400]
[1955,581,1165,1060,3102,5134,6335,6559,2298,2612,1906,988,636]
[1956,2668,2992,557,6464,2143,1624,1810,1784,2499,1562,697,482]
[1957,896,1085,653,729,1163,1401,2079,9209,7684,2182,2364,903]
[1958,928,487,1672,1060,640,2278,723,3170,5069,4971,2760,4879]
[1959,1181,2389,1704,2648,3591,3150,1824,1923,4118,4030,1491,864]
[1960,524,593,517,586,390,1566,1504,2945,4824,2250,2965,1305]
[1961,1847,792,3101,3254,3182,4154,3928,1146,6733,8974,4199,1808]
[1962,889,734,534,1009,2130,1193,1396,1081,3126,1894,792,428]
[1963,595,2134,1964,1217,1792,843,976,1851,3256,7882,11256,3031]
[1964,499,558,471,1959,2281,758,981,3201,3942,2499,1521,937]
[1965,751,790,502,913,2777,1861,4042,5301,11993,5103,3102,4341]
[1966,3316,5479,4584,2225,1016,3008,3686,4350,7078,5559,3458,3799]
[1967,1787,1161,2309,990,776,1686,3060,5085,7987,3983,1844,2286]
[1968,550,568,439,548,1223,653,1760,694,1492,2433,3942,1796]
[1969,5578,3649,2310,3013,2403,4375,2209,1430,1927,2045,4805,1009]
[1970,1196,793,1079,710,2489,4542,4426,1943,2830,4178,1292,3779]
[1971,4720,2772,3480,3521,5171,5207,7607,5301,2051,1506,550,477]
[1972,770,1749,1619,2561,925,11660,5317,8116,11249,5418,4466,3737]
[1973,3624,3065,2073,1573,5145,4712,7379,7917,7732,4531,2085,1534]
[1974,2304,1530,1563,1037,2322,3807,1635,1406,2341,878,2379,2517]
[1975,2129,1797,1510,2120,1273,3227,1396,3961,6204,5339,2682,3836]
[1976,3375,1742,1778,958,1221,2739,1872,4509,2310,2259,4006,2560]
[1977,2268,2281,1425,1539,789,2835,2713,6125,2682,1878,3059,2558]
[1978,990,667,613,329,244,287,1754,1579,1978,835,3730,1270]
[1979,572,404,847,1525,4454,1588,3079,4140,1734,10412,5471,4509]
[1980,1874,875,1671,861,2565,950,1220,4730,3567,2588,4560,3018]
[1981,2088,2313,883,577,896,1119,705,565,1633,1583,1653,2426]
[1982,858,961,791,490,510,2077,6297,4002,2640,5630,11475,3297]
[1983,1789,2814,7156,4643,14572,6580,18074,8427,4068,3576,2866,1305]
[1984,1311,1963,1102,1483,3840,5747,4890,7725,3291,4860,4280,2464]
[1985,1636,2995,2578,4341,5473,2302,3032,5126,3863,1586,1228,515]
[1986,557,816,1642,6895,2238,3570,2927,2789,2923,2768,4166,2294]
[1987,2496,2210,749,5167,7957,4244,5667,4349,2450,4735,1897,1063]
[1988,999,1536,671,1499,5147,2545,1408,671,3121,1740,1427,800]
[1989,1744,3134,1344,1772,2756,1371,3265,3296,10194,3827,2054,948]
[1990,3475,1829,1471,6210,4083,16177,4557,1912,6356,7600,5054,2597]
[1991,1004,1504,492,627,763,4015,2135,2085,900,1814,1822,2229]
[1992,1112,2500,3222,2637,7558,7956,8221,4380,4600,4126,3197,1488]
[1993,1522,2117,2573,1164,2406,3621,6815,1439,1722,5066,2600,3441]
[1994,1287,5823,2353,2503,3816,6196,7564,2175,2498,5049,5151,2215]
[1995,4233,1707,1967,1177,710,1256,1967,1691,1952,5076,1321,681]
[1996,1819,4656,1638,2187,704,1643,3683,2900,3224,6086,2621,2341]
[1997,1350,4669,1412,636,630,2777,3141,5769,1470,13739,13397,2846]
[1998,3921,9630,6116,8162,7766,2641,3248,7642,7298,5897,1582,1101]
[1999,753,1238,668,2283,1180,2546,5216,1673,2086,4234,1606,1285]
[2000,1112,1004,1720,1577,1885,2717,4169,1604,5622,7631,2470,1685]
[2001,3687,4613,2217,2267,3689,2846,3137,1410,2104,6787,1804,1512]
[2002,947,895,934,1123,2871,5136,2874,5123,6480,9393,5886,7868]
[2003,2475,2807,2303,1303,1839,1841,1333,939,818,1748,2069,7851]
[2004,2475,1108,682,976,1631,1154,2644,830,1785,4183,3370,1203]
[2005,774,689,618,2373,5747,9905,2677,1767,4947,7659,2774,1059]
[2006,1059,824,921,819,571,823,1183,2360,1776,2248,4031,3145]
[2007,2147,1667,2101,2890,7255,1658,4795,2343,3967,5435,6524,1815]
[2008,1637,1900,1562,2081,2954,3409,3447,3120,3823,4282,2982,2055]
[2009,1637,1900,1562,2081,2954,3409,3447,3120,3823,4282,2982,2055]
[2010,1637,1900,1562,2081,2954,3409,3447,3120,3823,4282,2982,2055]
[2011,1637,1900,1562,2081,2954,3409,3447,3120,3823,4282,2982,2055]
[2012,1637,1900,1562,2081,2954,3409,3447,3120,3823,4282,2982,2055]
[1931,30,35,17,63,87,115,123,69,52,36,31,23]
[1932,17,21,23,140,106,76,123,110,135,98,45,31]
[1933,19,23,41,15,16,36,26,87,105,52,17,5]
[1934,6,68,38,51,95,113,87,69,92,68,40,29]
[1935,17,15,18,18,16,61,123,117,138,190,65,92]
[1936,40,23,19,19,144,214,84,101,116,271,66,31]
[1937,21,34,48,22,35,27,200,179,209,91,96,35]
[1938,85,83,37,59,108,112,72,57,102,53,46,35]
[1939,27,36,65,60,126,87,69,108,154,88,129,149]
[1940,64,89,35,105,90,72,172,186,73,176,53,68]
[1941,25,52,27,172,649,279,159,190,117,102,161,44]
[1942,12,22,46,48,131,76,56,84,100,125,22,9]
[1943,8,15,10,8,20,101,87,106,127,53,16,9]
[1944,30,11,15,8,5,63,55,13,26,43,26,7]
[1945,4,6,4,3,3,6,52,98,56,40,12,16]
[1946,188,124,40,12,14,82,112,43,31,63,37,63]
[1947,63,30,16,7,31,50,51,27,118,86,21,69]
[1948,22,24,28,63,160,101,175,158,43,46,42,10]
[1949,14,5,22,28,20,100,110,60,166,105,23,8]
[1950,5,5,4,6,23,31,25,165,81,290,43,33]
[1951,28,110,77,29,17,18,12,6,28,192,68,24]
[1952,26,23,11,7,6,121,127,59,69,92,73,27]
[1953,30,24,18,13,23,65,83,80,251,227,83,30]
[1954,66,34,52,30,42,246,332,66,460,280,40,23]
[1955,28,25,15,80,192,91,136,85,89,120,30,9]
[1956,69,37,11,202,94,80,55,122,152,79,26,20]
[1957,37,27,17,46,47,54,98,263,248,110,79,46]
[1958,27,28,93,41,31,166,47,140,167,176,76,188]
[1959,49,61,53,187,125,163,76,155,206,145,34,33]
[1960,12,16,15,16,13,69,38,185,220,92,66,35]
[1961,61,32,116,117,50,143,109,88,391,220,85,53]
[1962,25,13,9,11,19,16,41,30,67,34,25,12]
[1963,26,58,114,58,34,27,23,210,192,369,124,69]
[1964,24,17,10,28,30,21,40,117,159,64,33,31]
[1965,19,12,17,17,36,25,40,483,332,151,86,130]
[1966,96,184,157,40,19,125,189,195,314,202,79,182]
[1967,65,65,89,39,20,26,113,164,489,102,40,63]
[1968,18,13,17,22,20,18,63,17,56,40,101,26]
[1969,54,71,29,30,28,86,50,49,120,42,100,27]
[1970,17,17,46,17,88,94,202,108,68,83,30,194]
[1971,129,124,82,80,97,142,170,267,56,29,13,11]
[1972,20,111,52,82,38,168,160,401,283,114,177,111]
[1973,112,71,64,38,166,140,181,265,255,103,89,48]
[1974,59,105,71,34,84,158,53,41,58,27,51,55]
[1975,26,41,32,24,18,73,55,187,299,130,65,79]
[1976,89,44,56,28,72,66,75,229,71,54,137,136]
[1977,115,106,107,59,31,129,211,373,70,31,41,44]
[1978,44,17,22,6,7,8,97,66,162,56,116,63]
[1979,10,9,14,17,65,48,139,78,44,189,118,225]
[1980,39,27,32,13,64,27,113,231,157,116,191,161]
[1981,69,213,34,22,15,33,16,16,113,89,69,36]
[1982,15,19,10,7,6,83,173,106,74,267,352,52]
[1983,51,102,157,88,301,168,576,405,83,114,69,28]
[1984,34,37,19,49,193,194,237,253,134,204,98,52]
[1985,24,65,101,116,130,55,57,178,131,40,17,11]
[1986,8,7,12,89,48,87,92,104,109,108,108,69]
[1987,52,71,19,190,341,125,265,215,149,230,71,38]
[1988,49,71,20,54,104,172,54,24,300,91,77,34]
[1989,57,87,86,60,107,29,156,131,510,153,60,21]
[1990,88,70,57,207,259,310,95,56,209,298,123,75]
[1991,39,39,20,23,26,100,99,120,48,105,107,164]
[1992,78,49,55,65,101,133,244,178,199,53,76,31]
[1993,51,59,54,49,118,116,344,47,105,93,51,127]
[1994,29,123,50,74,153,199,219,68,63,279,98,66]
[1995,167,54,38,23,9,73,170,100,56,92,25,24]
[1996,131,101,64,51,17,75,129,155,163,113,68,40]
[1997,25,133,47,18,13,74,108,271,65,506,276,82]
[1998,188,415,116,165,155,106,145,245,201,80,29,16]
[1999,12,18,5,71,43,60,172,63,55,128,51,51]
[2000,27,47,78,39,47,77,197,88,253,314,63,56]
[2001,117,112,74,106,150,102,271,51,165,301,59,60]
[2002,33,25,23,19,77,276,180,147,179,212,152,172]
[2003,90,134,87,38,78,82,121,31,28,63,90,220]
[2004,79,35,33,27,76,54,103,40,155,131,103,29]
[2005,13,7,15,85,215,218,115,102,221,293,91,25]
[2006,33,22,24,17,16,63,125,92,51,23,50,49]
[2007,44,94,122,67,134,45,240,85,225,98,129,58]
[2008,39,18,12,11,33,62,70,82,81,205,215,46]
[2009,48,57,45,53,82,97,126,131,150,134,77,60]
[2010,48,57,45,53,82,97,126,131,150,134,77,60]
[2011,48,57,45,53,82,97,126,131,150,134,77,60]
[2012,48,57,45,53,82,97,126,131,150,134,77,60]
[1931,238,206,164,148,202,269,224,156,224,186,194,240]
[1932,306,288,290,306,216,235,184,201,184,238,277,239]
[1933,223,282,177,149,132,123,113,103,99,99,90,87]
[1934,176,217,116,103,90,96,86,75,78,94,76,216]
[1935,114,138,155,94,77,97,126,134,339,588,238,247]
[1936,414,199,167,138,126,114,101,161,229,171,131,168]
[1937,253,202,267,182,148,136,122,132,105,203,376,173]
[1938,209,182,152,138,184,201,243,200,192,195,154,172]
[1939,270,200,189,189,176,188,128,108,126,115,181,177]
[1940,188,172,151,140,133,98,89,107,96,116,107,132]
[1941,169,267,201,124,138,95,98,129,186,158,208,220]
[1942,173,468,206,175,142,157,196,124,146,129,122,146]
[1943,136,185,165,107,95,120,95,92,131,198,112,104]
[1944,190,235,241,141,113,99,87,72,75,66,112,98]
[1945,81,221,225,109,79,128,183,83,92,126,91,96]
[1946,200,583,366,165,146,141,187,126,109,248,135,135]
[1947,319,394,214,149,155,136,144,143,344,285,188,253]
[1948,246,391,258,225,184,142,174,232,151,142,142,120]
[1949,129,114,157,161,95,114,88,84,85,93,95,100]
[1950,191,279,362,176,140,113,106,79,100,153,116,189]
[1951,252,323,259,151,121,116,99,85,76,153,111,112]
[1952,126,173,188,88,70,193,81,68,144,153,164,105]
[1953,225,191,151,163,139,131,108,91,92,101,123,115]
[1954,201,273,252,167,447,240,173,137,141,162,108,103]
[1955,156,125,178,121,111,235,224,142,139,116,155,131]
[1956,151,142,140,151,169,177,123,203,110,178,108,130]
[1957,275,275,188,152,119,128,496,353,610,390,276,254]
[1958,246,221,260,186,223,180,138,121,183,153,266,218]
[1959,207,272,189,154,134,113,95,101,91,101,109,87]
[1960,193,180,163,142,207,143,113,163,120,162,223,198]
[1961,203,328,357,387,228,244,148,122,178,131,218,180]
[1962,177,176,290,156,119,109,102,93,167,252,169,137]
[1963,456,272,227,153,114,109,104,88,80,152,274,258]
[1964,125,196,151,121,111,311,174,140,157,135,134,244]
[1965,224,338,190,204,434,180,329,181,168,248,173,332]
[1966,239,549,300,304,217,178,170,140,172,215,188,235]
[1967,211,303,311,176,135,181,191,125,123,122,165,173]
[1968,363,162,172,136,104,94,84,73,67,84,76,98]
[1969,80,134,107,125,79,152,173,80,78,153,370,160]
[1970,249,203,203,148,209,351,248,156,205,192,133,241]
[1971,456,204,269,187,224,218,234,150,149,145,103,119]
[1972,285,468,247,238,153,133,160,201,303,429,217,237]
[1973,287,326,253,226,212,242,267,318,323,230,226,192]
[1974,341,219,313,205,163,207,152,147,168,176,159,187]
[1975,203,326,259,165,147,133,164,173,151,261,230,294]
[1976,385,319,324,216,291,277,254,277,258,235,243,207]
[1977,261,311,206,254,164,146,135,118,118,196,140,213]
[1978,135,121,161,94,101,97,135,114,214,104,165,144]
[1979,155,129,145,105,208,102,102,103,223,257,235,224]
[1980,278,272,257,202,143,143,204,194,229,180,137,330]
[1981,486,234,186,171,169,145,127,125,107,169,147,166]
[1982,105,230,172,121,111,243,310,154,115,208,333,382]
[1983,371,318,339,315,666,890,600,314,516,335,268,275]
[1984,255,217,202,189,217,176,150,197,204,157,237,251]
[1985,179,216,187,158,125,112,95,79,101,80,93,65]
[1986,89,188,157,101,122,78,80,102,86,91,125,279]
[1987,216,262,126,124,360,317,163,133,136,149,128,115]
[1988,153,188,193,134,365,223,146,115,125,138,104,108]
[1989,272,272,192,177,211,152,200,161,193,133,121,233]
[1990,650,251,246,192,174,158,317,246,288,266,264,182]
[1991,165,208,290,173,157,181,129,119,101,178,124,157]
[1992,103,158,247,142,239,198,178,178,164,159,145,132]
[1993,207,378,247,181,175,255,212,145,306,371,172,183]
[1994,241,287,285,198,180,193,168,125,106,133,211,195]
[1995,786,433,310,240,184,168,221,156,212,259,157,154]
[1996,350,391,391,301,184,181,168,164,226,291,260,268]
[1997,242,257,223,171,177,178,170,144,171,186,173,184]
[1998,242,257,223,171,177,178,170,144,171,186,173,184]
[1999,242,257,223,171,177,178,170,144,171,186,173,184]
[2000,242,257,223,171,177,178,170,144,171,186,173,184]
[2001,242,257,223,171,177,178,170,144,171,186,173,184]
[2002,242,257,223,171,177,178,170,144,171,186,173,184]
[2003,242,257,223,171,177,178,170,144,171,186,173,184]
[2004,242,257,223,171,177,178,170,144,171,186,173,184]
[2005,242,257,223,171,177,178,170,144,171,186,173,184]
[2006,242,257,223,171,177,178,170,144,171,186,173,184]
[2007,242,257,223,171,177,178,170,144,171,186,173,184]
[2008,242,257,223,171,177,178,170,144,171,186,173,184]
[2009,242,257,223,171,177,178,170,144,171,186,173,184]
[2010,242,257,223,171,177,178,170,144,171,186,173,184]
[2011,242,257,223,171,177,178,170,144,171,186,173,184]
[2012,242,257,223,171,177,178,170,144,171,186,173,184]
[1931,0,0,0,0,0,0,0,0,0,0,0,0]
[1932,0,0,0,0,0,0,0,0,0,0,0,0]
[1933,0,0,0,0,0,0,0,0,0,0,0,0]
[1934,0,0,0,0,0,0,0,0,0,0,0,0]
[1935,0,0,0,0,0,0,0,0,0,0,0,0]
[1936,0,0,0,0,0,0,0,0,0,0,0,0]
[1937,0,0,0,0,0,0,0,0,0,0,0,0]
[1938,0,0,0,0,0,0,0,0,0,0,0,0]
[1939,0,0,0,0,0,0,0,0,0,0,0,0]
[1940,0,0,0,0,0,0,0,0,0,0,0,0]
[1941,0,0,0,0,0,0,0,0,0,0,0,0]
[1942,0,0,0,0,0,0,0,0,0,0,0,0]
[1943,0,0,0,0,0,0,0,0,0,0,0,0]
[1944,0,0,0,0,0,0,0,0,0,0,0,0]
[1945,0,0,0,0,0,0,0,0,0,0,0,0]
[1946,0,0,0,0,0,0,0,0,0,0,0,0]
[1947,0,0,0,0,0,0,0,0,0,0,0,0]
[1948,0,0,0,0,0,0,0,0,0,0,0,0]
[1949,0,0,0,0,0,0,0,0,0,0,0,0]
[1950,0,0,0,0,0,0,0,0,0,0,0,0]
[1951,0,0,0,0,0,0,0,0,0,0,0,0]
[1952,0,0,0,0,0,0,0,0,0,0,0,0]
[1953,0,0,0,0,0,0,0,0,0,0,0,0]
[1954,0,0,0,0,0,0,0,0,0,0,0,0]
[1955,0,0,0,0,0,0,0,0,0,0,0,0]
[1956,0,0,0,0,0,0,0,0,0,0,0,0]
[1957,0,0,0,0,0,0,0,0,0,0,0,0]
[1958,0,0,0,0,0,0,0,0,0,0,0,0]
[1959,0,0,0,0,0,0,0,0,0,0,0,0]
[1960,0,0,0,0,0,0,0,0,0,0,0,0]
[1961,0,0,0,0,0,0,0,0,0,0,0,0]
[1962,0,0,0,0,0,0,0,0,0,0,0,0]
[1963,0,0,0,0,0,0,0,0,0,0,0,0]
[1964,0,0,0,0,0,0,0,0,0,0,0,0]
[1965,0,0,0,0,0,0,0,0,0,0,0,0]
[1966,0,0,0,0,0,0,0,0,0,0,0,0]
[1967,0,0,0,0,0,0,0,0,0,0,0,0]
[1968,0,0,0,0,0,0,0,0,0,0,0,0]
[1969,0,0,0,0,0,0,0,0,0,0,0,0]
[1970,0,0,0,0,0,0,0,0,0,0,0,0]
[1971,0,0,0,0,0,0,0,0,0,0,0,0]
[1972,0,0,0,0,0,0,0,0,0,0,0,0]
[1973,0,0,0,0,0,0,0,0,0,0,0,0]
[1974,0,0,0,0,0,0,0,0,0,0,0,0]
[1975,0,0,0,0,0,0,0,0,0,0,0,0]
[1976,0,0,0,0,0,0,0,0,0,0,0,0]
[1977,0,0,0,0,0,0,0,0,0,0,0,0]
[1978,0,0,0,0,0,0,0,0,0,0,0,0]
[1979,0,0,0,0,0,0,0,0,0,0,0,0]
[1980,0,0,0,0,0,0,0,0,0,0,0,0]
[1981,0,0,0,0,0,0,0,0,0,0,0,0]
[1982,0,0,0,0,0,0,0,0,0,0,0,0]
[1983,0,0,0,0,0,0,0,0,0,0,0,0]
[1984,0,0,0,0,0,0,0,0,0,0,0,0]
[1985,0,0,0,0,0,0,0,0,0,0,0,0]
[1986,0,0,0,0,0,0,0,0,0,0,0,0]
[1987,0,0,0,0,0,0,0,0,0,0,0,0]
[1988,0,0,0,0,0,0,0,0,0,0,0,0]
[1989,0,0,0,0,0,0,0,0,0,0,0,0]
[1990,0,0,0,0,0,0,0,0,0,0,0,0]
[1991,0,0,0,0,0,0,0,0,0,0,0,0]
[1992,0,0,0,0,0,0,0,0,0,0,0,0]
[1993,0,0,0,0,0,0,0,0,0,0,0,0]
[1994,0,0,0,0,0,0,0,0,0,0,0,0]
[1995,0,0,0,0,0,0,0,0,0,0,0,0]
[1996,0,0,0,0,0,0,0,0,0,0,0,0]
[1997,0,0,0,0,0,0,0,0,0,0,0,0]
[1998,0,0,0,0,0,0,0,0,0,0,0,0]
[1999,0,0,0,0,0,0,0,0,0,0,0,0]
[2000,0,0,0,0,0,0,0,0,0,0,0,0]
[2001,0,0,0,0,0,0,0,0,0,0,0,0]
[2002,0,0,0,0,0,0,0,0,0,0,0,0]
[2003,0,0,0,0,0,0,0,0,0,0,0,0]
[2004,0,0,0,0,0,0,0,0,0,0,0,0]
[2005,0,0,0,0,0,0,0,0,0,0,0,0]
[2006,0,0,0,0,0,0,0,0,0,0,0,0]
[2007,0,0,0,0,0,0,0,0,0,0,0,0]
[2008,0,0,0,0,0,0,0,0,0,0,0,0]
[2009,0,0,0,0,0,0,0,0,0,0,0,0]
[2010,0,0,0,0,0,0,0,0,0,0,0,0]
[2011,0,0,0,0,0,0,0,0,0,0,0,0]
[2012,0,0,0,0,0,0,0,0,0,0,0,0]
[1931,0,0,0,0,0,0,0,0,0,0,0,0]
[1932,0,0,0,0,0,0,0,0,0,0,0,0]
[1933,0,0,0,0,0,0,0,0,0,0,0,0]
[1934,0,0,0,0,0,0,0,0,0,0,0,0]
[1935,0,0,0,0,0,0,0,0,0,0,0,0]
[1936,0,0,0,0,0,0,0,0,0,0,0,0]
[1937,0,0,0,0,0,0,0,0,0,0,0,0]
[1938,0,0,0,0,0,0,0,0,0,0,0,0]
[1939,0,0,0,0,0,0,0,0,0,0,0,0]
[1940,0,0,0,0,0,0,0,0,0,0,0,0]
[1941,0,0,0,0,0,0,0,0,0,0,0,0]
[1942,0,0,0,0,0,0,0,0,0,0,0,0]
[1943,0,0,0,0,0,0,0,0,0,0,0,0]
[1944,0,0,0,0,0,0,0,0,0,0,0,0]
[1945,0,0,0,0,0,0,0,0,0,0,0,0]
[1946,0,0,0,0,0,0,0,0,0,0,0,0]
[1947,0,0,0,0,0,0,0,0,0,0,0,0]
[1948,0,0,0,0,0,0,0,0,0,0,0,0]
[1949,0,0,0,0,0,0,0,0,0,0,0,0]
[1950,0,0,0,0,0,0,0,0,0,0,0,0]
[1951,0,0,0,0,0,0,0,0,0,0,0,0]
[1952,0,0,0,0,0,0,0,0,0,0,0,0]
[1953,0,0,0,0,0,0,0,0,0,0,0,0]
[1954,0,0,0,0,0,0,0,0,0,0,0,0]
[1955,0,0,0,0,0,0,0,0,0,0,0,0]
[1956,0,0,0,0,0,0,0,0,0,0,0,0]
[1957,0,0,0,0,0,0,0,0,0,0,0,0]
[1958,0,0,0,0,0,0,0,0,0,0,0,0]
[1959,0,0,0,0,0,0,0,0,0,0,0,0]
[1960,0,0,0,0,0,0,0,0,0,0,0,0]
[1961,0,0,0,0,0,0,0,0,0,0,0,0]
[1962,0,0,0,0,0,0,0,0,0,0,0,0]
[1963,0,0,0,0,0,0,0,0,0,0,0,0]
[1964,0,0,0,0,0,0,0,0,0,0,0,0]
[1965,0,0,0,0,0,0,0,0,0,0,0,0]
[1966,0,0,0,0,0,0,0,0,0,0,0,0]
[1967,0,0,0,0,0,0,0,0,0,0,0,0]
[1968,0,0,0,0,0,0,0,0,0,0,0,0]
[1969,0,0,0,0,0,0,0,0,0,0,0,0]
[1970,0,0,0,0,0,0,0,0,0,0,0,0]
[1971,0,0,0,0,0,0,0,0,0,0,0,0]
[1972,0,0,0,0,0,0,0,0,0,0,0,0]
[1973,0,0,0,0,0,0,0,0,0,0,0,0]
[1974,0,0,0,0,0,0,0,0,0,0,0,0]
[1975,0,0,0,0,0,0,0,0,0,0,0,0]
[1976,0,0,0,0,0,0,0,0,0,0,0,0]
[1977,0,0,0,0,0,0,0,0,0,0,0,0]
[1978,0,0,0,0,0,0,0,0,0,0,0,0]
[1979,0,0,0,0,0,0,0,0,0,0,0,0]
[1980,0,0,0,0,0,0,0,0,0,0,0,0]
[1981,0,0,0,0,0,0,0,0,0,0,0,0]
[1982,0,0,0,0,0,0,0,0,0,0,0,0]
[1983,0,0,0,0,0,0,0,0,0,0,0,0]
[1984,0,0,0,0,0,0,0,0,0,0,0,0]
[1985,0,0,0,0,0,0,0,0,0,0,0,0]
[1986,0,0,0,0,0,0,0,0,0,0,0,0]
[1987,0,0,0,0,0,0,0,0,0,0,0,0]
[1988,0,0,0,0,0,0,0,0,0,0,0,0]
[1989,0,0,0,0,0,0,0,0,0,0,0,0]
[1990,0,0,0,0,0,0,0,0,0,0,0,0]
[1991,0,0,0,0,0,0,0,0,0,0,0,0]
[1992,0,0,0,0,0,0,0,0,0,0,0,0]
[1993,0,0,0,0,0,0,0,0,0,0,0,0]
[1994,0,0,0,0,0,0,0,0,0,0,0,0]
[1995,0,0,0,0,0,0,0,0,0,0,0,0]
[1996,0,0,0,0,0,0,0,0,0,0,0,0]
[1997,0,0,0,0,0,0,0,0,0,0,0,0]
[1998,0,0,0,0,0,0,0,0,0,0,0,0]
[1999,0,0,0,0,0,0,0,0,0,0,0,0]
[2000,0,0,0,0,0,0,0,0,0,0,0,0]
[2001,0,0,0,0,0,0,0,0,0,0,0,0]
[2002,0,0,0,0,0,0,0,0,0,0,0,0]
[2003,0,0,0,0,0,0,0,0,0,0,0,0]
[2004,0,0,0,0,0,0,0,0,0,0,0,0]
[2005,0,0,0,0,0,0,0,0,0,0,0,0]
[2006,0,0,0,0,0,0,0,0,0,0,0,0]
[2007,0,0,0,0,0,0,0,0,0,0,0,0]
[2008,0,0,0,0,0,0,0,0,0,0,0,0]
[2009,0,0,0,0,0,0,0,0,0,0,0,0]
[2010,0,0,0,0,0,0,0,0,0,0,0,0]
[2011,0,0,0,0,0,0,0,0,0,0,0,0]
[2012,0,0,0,0,0,0,0,0,0,0,0,0]

{"sheet":"Plan2","index":5,"n_rows":5,"n_cols":17,"rows_kept":5,"flags":["formulas_cached_only"]}
["Usina","Empresa","AREA (COTA MÁXIMA) (km2)","AREA (COTA MINIMA) (km2)","Vol.Máx.(hm3)","Vol.min.(hm3)","Cota Máx.(m)","Cota min.(m)","Vol.Vert.(hm3)","Canal Fuga Médio(m)","Tipo Turbina","Vazão Mín.Hist.até 2012 (m3/s)","Infl.Vert.Canal de Fuga","Numero de Máquinas","Potencia (MW)","Vazão Turbinavel (m3/s)","Queda (m)"]
["CANDONGA    ","Candonga",{"v":2.7200055289858938,"d":"2.72"},{"v":2.7200055289858938,"d":"2.72"},54.44,54.44,327.5,327.5,54.44,277.08,"2 - Kaplan/Propeller",43,"Yes",3,140.10000000000002,318,48.6]
["BAGUARI     ","Baguari",{"v":14.159887091042378,"d":"14.16"},{"v":12.462304480521766,"d":"12.46"},38.07,31.42,185,184.5,31.42,167,"2 - Kaplan/Propeller",163,"Yes",4,140,872,17.4]
["AIMORES     ","Cemig",{"v":32.60320000001229,"d":"32.60"},{"v":29.969546519976575,"d":"29.97"},185.52,156.55,90,89,156.55,62.5,"2 - Kaplan/Propeller",205,"No",3,330,1296,27.9]
["MASCARENHAS ","Escelsa",{"v":3.9,"d":"3.90"},{"v":3.9,"d":"3.90"},21.68,21.68,60.7,60.7,21.68,39.82,"2 - Kaplan/Propeller",221,"Yes",4,198,1216,18.26]

{"sheet":"Area Minima","index":6,"n_rows":467,"n_cols":2,"rows_kept":467,"flags":["formulas_cached_only"]}
["Usina","AREA (COTA MINIMA)"]
["P. PRIMAVERA",1914.21418000001]
["ILHA SOLT EQ",1623.230421856082]
["BALBINA     ",1599.010977919941]
["ITAIPU      ",1350]
["SOBRADINHO  ",1143.203132487135]
["MARABA      ",1115.4]
["ESCONDIDO   ",1029]
["TUCURUI",761.416936612397]
["S L TAP COMP",722.2875000000058]
["S LUIZ TAPAJ",708.692737717327]
["JATOBÁ      ",646.3]
["_I. SOLTEIRA",633.7239927998744]
["LAJEADO     ",626]
["FIC LAJEADO ",626]
["_TRES IRMAOS",620.7765929928701]
["CHACORÃO    ",616.1706560000312]
["ITAPARICA   ",610.9883173310081]
["ESTREITO TOC",590]
["BEM QUERER  ",559.08]
["GARABI 89   ",557.0181971186539]
["FURNAS      ",530.0906250000116]
["BELO MONTE  ",514.0858240221569]
["B.MONTE COMP",514.0858240221569]
["FONTANILHAS ",493.40001429611766]
["PROMISSAO   ",459.15576691000024]
["SERRA MESA  ",454.27926334238146]
["FIC SERRA M ",454.27926334238146]
["SINOP       ",442.17295360565186]
["IPUEIRAS    ",427.30159999997704]
["FIC IPUEIRAS",427.30159999997704]
["SUMAUMA     ",420.4]
["SAO SIMAO   ",407.71094540000195]
["A. VERMELHA ",399.5280282410022]
["S. QUEBRADA ",386]
["TUPIRATINS  ",370]
["TRES MARIAS ",368.62064626812935]
["FIC T.MARIAS",368.62064626812935]
["CACH DO CAÍ ",329.3790778715629]
["JUPIA       ",327]
["KABIARA     ",326.1]
["A.A. LAYDNER",323.8012589532882]
["CAPIVARA    ",318.788244508798]
["JIRAU       ",309.4647999999579]
["PANAMBI 130 ",306.86860000046363]
["CHAVANTES   ",294.96731428172825]
["RONCADOR    ",289.2]
["S.SIMAO ALTO",284.0028828250015]
["ITUMBIARA   ",272.8177399993874]
["STO ANTONIO ",271.26]
["B. ESPERANCA",270.58439378626645]
["MANSO       ",268.8528839459177]
["PRAINHA     ",262.9]
["URUCUI      ",260.6345599999986]
["FORMOSO     ",259.2370684930065]
["FIC FORMOSO ",259.2370684930065]
["AÇAIPE      ",244.70980624412186]
["SANTA ISABEL",240]
["PEIXE ANGICA",235.8574719603639]
["FIC PEIXE AN",235.8574719603639]
["QUEBRA-REMO ",233.47]
["CACH GALINHA",230.6]
["TUCUMA      ",219.79487506032456]
["ROSANA      ",217.66]
["COMP PAF-MOX",213]
["N.AVANHANDAV",212]
["VOLTA GRANDE",201.6]
["PARECIS     ",201.6]
["RIBEIRO GONC",193.20895999856293]
["ILHA 3 QUEDA",182.11207162973005]
["PARANHOS    ",176.85574181078755]
["JARDIM OURO ",171.60560630471446]
["CARECURU    ",171.59991652963708]
["CINTA LARGA ",165.3]
["EMBORCACAO  ",150.04550537868636]
["SAMUEL      ",145.5679999999702]
["MASC. MORAES",144.60369379050098]
["RIACHO SECO ",144.6]
["P. COLOMBIA ",143.9]
["SALTO CAXIAS",141.43]
["ITA         ",141.18]
["CANA BRAVA  ",138.7]
["FIC CANA BR ",138.7]
["CORUMBA IV  ",137.12445649999427]
["COLIDER     ",133.8094315379858]
["TELES PIRES ",131.47487999871373]
["TABAJARA    ",128.79999999999927]
["NOVA PONTE  ",125.12479353300296]
["BARRA BONITA",124.85892812814564]
["SLT.SANTIAGO",122.91411747728125]
["MARIMBONDO  ",117.78828219207935]
["CASTANHEIRA ",117.00361099999282]
["_P.AFONSO 4 ",117]
["IBITINGA    ",114.82]
["PEDRA BRANCA",108.47053316049278]
["SAO SALVADOR",104]
["FIC SAO SALV",104]
["POMPEU      ",101.67877112497808]
["FIC POMPEU  ",101.67877112497808]
["SLT AUG BAIX",100]
["PARAIBUNA/PA",98.55184773055839]
["TABOA       ",98.49236220197054]
["INFERNINHO  ",95.6887660883367]
["P. CAVALO   ",95.0089957967939]
["SERRA FACAO ",92.06922953110188]
["_MOXOTO     ",91]
["MORTES 2-322",90.93624258357158]
["FIC MORTES 2",90.93624258357158]
["FOZ APIACAS ",90.64750519371592]
["ERIKPATSA   ",90]
["ILHA S PEDRO",89.10039927251637]
["NOVO ACORDO ",83.54019916096877]
["FIC N.ACORDO",83.54019916096877]
["BARRA PALMA ",82]
["FIC B PALMA ",82]
["ENAWENE NAWE",80.15809907523317]
["JACARE      ",79.90044832229614]
["FOZ CHAPECO ",77.97504031742574]
["CANTO DO RIO",76.00077332602814]
["CACH PATOS  ",75.31590643711388]
["TAQUARUCU   ",74.57999]
["SEGREDO     ",73.6170015312]
["JAMANXIM    ",69.82129418791737]
["BARRA CLARO ",69.27]
["CACH DOURADA",69]
["CASTELHANO  ",67.36228625000513]
["PORTEIRAS 2 ",65.92661880000014]
["FIC PORTEI 2",65.92661880000014]
["MAUA        ",65.31037710852843]
["FIC MAUA    ",65.31037710852843]
["GALILEIA    ",65.22995638698004]
["FIC COMISSAR",63.191038419325196]
["COMISSARIO  ",63.191038419325196]
["SAO MANOEL  ",63.042660085484385]
["A.SOUZA LIMA",62.54999]
["NOVA ROMA   ",62.52999999996973]
["FIC N ROMA  ",62.52999999996973]
["TAQUARA     ",62.174999999999955]
["MACHADINHO  ",62.04445127256213]
["ITAPEBI     ",61.57999]
["ITAPIRANGA  ",60.8]
["SALTO       ",60.24]
["XINGO       ",60]
["MAGESSI     ",60]
["IRAPE       ",59.99526937635346]
["FIC IRAPE   ",59.99526937635346]
["SANTA RITA  ",59.6]
["CORUMBA III ",58.194101759996556]
["ESTR. PARN. ",58]
["BARRA GRANDE",57.12258548065438]
["BURITI QUEIM",56.37272626842605]
["FIC BURITI Q",56.37272626842605]
["SAO JERONIMO",56.25879936591991]
["FIC S.JERON ",56.25879936591991]
["SALTO OSORIO",56]
["G. B. MUNHOZ",55.8909999999978]
["TORIXOREU   ",55.3]
["FIC TORIXOR ",55.3]
["ITUMIRIM    ",54.59999]
["CAPIM BRANC2",54.47741860290989]
["PARANÃ      ",52.999759999999696]
["FIC PARANA  ",52.999759999999696]
["ANGUERETÁ   ",52.1339769000042]
["FIC ANGUERET",52.1339769000042]
["IGARAPAVA   ",52]
["PASSO FUNDO ",51.33474815999989]
["BATALHA     ",49.719908683442554]
["ITAGUACU    ",48.087]
["CACH CALDEIR",47.95571800938342]
["TORICOEJO   ",47.9]
["FIC TORICOEJ",47.9]
["TABOCA      ",47.26018189184833]
["FIC TABOCA  ",47.26018189184833]
["RONDON 2    ",47.2184000000002]
["FLORESTA    ",46.86266038499889]
["ESTREITO GDE",46.53]
["MIRANDA     ",46.194675375227234]
["PASSO REAL  ",42.68869999999879]
["DAVINOPOLIS ",40.989615000000185]
["INOCENCIA   ",40.7]
["TIJUCO ALTO ",40.38891499999999]
["ITAOCARA I  ",40.37882065172289]
["P SERRA I   ",39.78296523186145]
["FUNIL GRANDE",37.70999]
["SLT VERDINHO",36.55]
["CACHOEIRA   ",35.92875492841358]
["PERDIDA 2   ",35.43]
["IRAI        ",34.61]
["OLHO DAGUA  ",34]
["PEIXE BRAVO ",33.997992171993246]
["FIC PEIXE BR",33.997992171993246]
["JAGUARA     ",33.89999]
["FUNIL RIBEIR",33.78]
["FIC FOZ PIQU",32.04]
["FOZ PIQUIRI ",32.04]
["FIC APERTADO",31.83]
["APERTADOS   ",31.83]
["BAIXO IGUACU",31.63]
["FIC CANTU   ",31.45]
["CANTU       ",31.45]
["CAMPOS NOVOS",30.799972149153902]
["CAPIM BRANC1",30.42434475943446]
["CACH(INDAIA)",30.38]
["GAMELA      ",30.18000000000029]
["LAJES       ",30]
["AIMORES     ",29.969546519976575]
["BANHARAO    ",29.67]
["CANOAS I    ",29.10999]
["SERRA AZUL  ",29.04694720000407]
["VIRADOURO   ",28.26]
["PAI QUERE   ",27.694607999903383]
["ARRAIAS     ",27.15063999999984]
["FIC ARRAIAS ",27.15063999999984]
["JAGUARI     ",26.813516791600705]
["GARIBALDI   ",26.74000000000001]
["FIC ERCILAND",26.59]
["ERCILANDIA  ",26.59]
["STO ANT JARI",26.00571405699884]
["FOZ FORMIGA ",25.980388900847174]
["FÉ ESPERANÇA",25.230000000000075]
["ALIANCA     ",25.130396246910095]
["FIC ALIANCA ",25.130396246910095]
["B. COQUEIROS",24.96990001387894]
["BARRETOS    ",24.41]
["BIBOCA      ",24.01044670879037]
["APIAKA-KAYAB",24]
["LIMOEIRO    ",24]
["FIC LIMOEIRO",24]
["CAMARGOS    ",23.877439300000333]
["SDOMINGOS TO",23.65241061290726]
["FIC SDOM TO ",23.65241061290726]
["PAREDAO M1  ",23.6]
["CANOAS II   ",23.51999]
["SAO JOSE    ",23.46]
["CORUMBA I   ",23.333861999992223]
["VERDE11 ALTO",22.83]
["ESTRELA     ",22.661010499999975]
["PAIAGUÁ     ",22.36357551033143]
["FOZ DO SACRE",22.307864017784595]
["PAU D'ARCO  ",22.166908885119483]
["FIC P D'ARCO",22.166908885119483]
["MIRADOR     ",22.047603244005586]
["FIC MIRADOR ",22.047603244005586]
["SAO ROQUE   ",21.451786799996626]
["MURTA       ",20.965907894999418]
["FIC MURTA   ",20.965907894999418]
["PASSO S JOAO",20.599949999765897]
["PONTE PEDRA ",19.1]
["PONTE INDAIA",19.046001065522432]
["FIC P INDAIA",19.046001065522432]
["D. FRANCISCA",18.89999]
["CURUA-UNA   ",18.000587403000054]
["FERREIRA GOM",17.719976988627682]
["BURITI      ",17.43074437044561]
["SAO DOMINGOS",17.160000000003492]
["ITAUBA      ",17]
["AGUA QUENTE ",16.826622284948826]
["PAREDAO A   ",16.739618080000014]
["C. NUNES BM ",16.528959999792278]
["C.NUNES MAD ",16.528959999792278]
["C.NUNES TAP ",16.528959999792278]
["C.NUNES MAN ",16.528959999792278]
["LAGUNA      ",16.2899999999986]
["FIC LAGUNA  ",16.2899999999986]
["QUEIMADO    ",16.15278647094965]
["FIC QUEIMADO",16.15278647094965]
["FOZ ATALAIA ",16.02000000004773]
["FIC FATALAIA",16.02000000004773]
["CHORO       ",15.94]
["FIC CHORO   ",15.94]
["FUNIL PB SUL",15.868144396805292]
["RETIRO BAIXO",15.152996000135317]
["FIC RETIRO B",15.152996000135317]
["IVON        ",15.040027500000178]
["FIC IVON    ",15.040027500000178]
["TELEM BORBA ",15]
["FIC TELEM B ",15]
["FOZ DO XAXIM",14.789999999999992]
["ESPORA      ",14.775103515439696]
["MARANHAO BAI",14.752737313598118]
["FIC MARANH B",14.752737313598118]
["CACU        ",14.563593749830034]
["SAO MIGUEL  ",13.5]
["GATOS I     ",13.5]
["DORESOPOLIS ",13.472777409653645]
["FIC DORESOPO",13.472777409653645]
["S.GDE CHOPIM",13.22]
["PIRAJU      ",12.75]
["P. GALEANO  ",12.5]
["BAGUARI     ",12.462304480521766]
["BERILO      ",12.328506912803277]
["FIC BERILO  ",12.328506912803277]
["L. N. GARCEZ",11.59]
["URUCUPATA   ",11.58159999999998]
["SIMPLICIO   ",11.36]
["S.BRANCA PAR",10.837987500000963]
["STA CLARA PR",10.758645521191738]
["TRAVESSAO   ",10.294120456334895]
["CEBOLAO MÉDI",10]
["FIC CEBOLAO ",10]
["BAU I       ",9.655342638219992]
["STOANTCHAP  ",9.359999999999985]
["BARRA POMBA ",9.243586443774992]
["COUTO MAGALH",9.24]
["FIC COUTO M ",9.24]
["ERNESTINA   ",8.229456250017392]
["SALTO DURAN ",7.88336640001944]
["FOZ R CLARO ",7.69]
["AGUASCHAPECO",7.61]
["STA CLARA MG",7.599999]
["COARA NUNES ",7.402907967820283]
["CAMBUCI     ",7.29]
["ÁGUA LIMPA  ",7.131601809996937]
["FIC AGUA LIM",7.131601809996937]
["TIBAGI MONT ",7]
["FIC TIBAGI  ",7]
["CACONDE     ",6.317788281245157]
["BREJÃO      ",6.08]
["FIC BREJAO  ",6.08]
["SAO JOAO    ",5.99]
["SALTO GRANDE",5.8]
["CACHOEIRINHA",5.49]
["MONJOLINHO  ",5.357589756080415]
["JUTUARAMA   ",5.13]
["_P.AFONSO123",5]
["NAMBIKWARA  ",4.996492856000032]
["SUCURI      ",4.969989532750027]
["JACUI       ",4.8]
["14 DE JULHO ",4.621745510558185]
["GUATAMBU    ",4.5]
["OURINHOS    ",4.33]
["SANTA BRANCA",4.258560001850128]
["FIC SANTA BR",4.258560001850128]
["ENG ERICO BF",4.1929999999920256]
["QUEBRA QUEIX",4.156773375994817]
["GUAPORE     ",4.099999]
["FIC GUAPORE ",4.099999]
["ILHA POMBOS ",4]
["CASTRO ALVES",3.9827375465538353]
["MASCARENHAS ",3.9]
["PARAISO     ",3.739266430000498]
["SAUDADE     ",3.59]
["PORTO FERREI",3.260000000000005]
["P. ESTRELA  ",3.0998973999999997]
["NOVA UNIAO  ",2.74]
["CANDONGA    ",2.7200055289858938]
["A.S.OLIVEIRA",2.7]
["_STA CECILIA",2.7]
["V. GDE CHOPI",2.67]
["CACHOEIRAO  ",2.57]
["G. P. SOUZA ",2.4967952000006335]
["SACOS       ",2.19]
["FUNDAO      ",2.1760090158786625]
["JURUMIRIM MG",2.176000000000002]
["CRENAQUE    ",2.100019786407188]
["ITIQUIRA 1  ",2.099999]
["CUBATAO     ",2.0997931838000454]
["JAURU       ",2.0781558999999987]
["SLT UTIARITI",1.999999999998181]
["JURUENA     ",1.94]
["BOM RETIRO  ",1.9173004359763581]
["ITUTINGA    ",1.599999]
["RESPLENDOR  ",1.54999040201983]
["PICADA      ",1.3737479489063844]
["ROSAL       ",1.28]
["MONTE CLARO ",1.2305348409972794]
["GUARAPIRANGA",1.170918857678771]
["BILLINGS    ",1.1038138879230246]
["P. PASSOS   ",1.099999]
["EUCLID CUNHA",1.07]
["JORDAO      ",1]
["_PONTE NOVA ",1]
["HENRY BORDEN",1]
["NILO PECANHA",1]
["FONTES      ",1]
["_TOCOS      ",1]
["_SANTANA    ",1]
["_VIGARIO    ",1]
["_FONTES A   ",1]
["_FONTES BC  ",1]
["GUILMAN-AMOR",1]
["POCILGA     ",1]
["SLT APIACAS ",0.75]
["SA CARVALHO ",0.46]
["DARDANELOS  ",0.24]
["SALTO PILAO ",0.13204600000017308]
["SOBRAGI     ",0.11]
["ITIQUIRA 2  ",0.09999996]
["CAMPINHO    ",0.07]
["_PEDREIRA   ",7.646000005934184e-05]
["_EDGARD SOUZ",3.90350000145645e-06]
["SLT CURUCACA",0]
["Matrinxã    ",0]
["Tirecatinga ",0]
["Foz do Burit",0]
["Tapires     ",0]
["Travessão do",0]
["Cach Sto Ant",0]
["Cach MCristo",0]
["Mantibe     ",0]
["Piraquara   ",0]
["Caiarara    ",0]
["Fumação     ",0]
["Cajual      ",0]
["Treze Quedas",0]
["Manoel José ",0]
["Maniva      ",0]
["Tajá        ",0]
["Jasperi     ",0]
["Ananai      ",0]
["Santidade   ",0]
["CachPorteira",0]
["Carona      ",0]
["Paraíso Gde ",0]
["Água Fria   ",0]
["Paciência J1",0]
["Santana (PA)",0]
["Tracuá (PA) ",0]
["Mel         ",0]
["Caldeirão   ",0]
["Carapanã    ",0]
["Mocotó      ",0]
["Cach Velha  ",0]
["Fic C Velha ",0]
["Rio Sono    ",0]
["Fic Rio Sono",0]
["Bambu I     ",0]
["Água Branca ",0]
["Lagoinha    ",0]
["Fic Lagoinha",0]
["Cedro       ",0]
["Fic Cedro   ",0]
["Sto Hipólito",0]
["Fic Sto Hip ",0]
["Paracatu    ",0]
["Fic Paracatu",0]
["Escaramuça  ",0]
["Fic Escaramu",0]
["Terra Branca",0]
["Fic Terra Br",0]
["Turmalina   ",0]
["Fic Turmalin",0]
["Santa Rita  ",0]
["Fic Sta Rita",0]
["Jenipapo    ",0]
["Fic Jenipapo",0]
["Jequitinhona",0]
["Fic Jequitin",0]
["Almenara    ",0]
["Fic Almenara",0]
["Lua Cheia   ",0]
["Fic Lua Chei",0]
["Slt Divisa  ",0]
["Fic Slt Divi",0]
["Monte Cristo",0]
["Foz do Laje ",0]
["Bois 12     ",0]
["Bois 13     ",0]
["Água Limp GO",0]
["Alvorada Bxo",0]
["Foz Corrente",0]
["Pouso Alto  ",0]
["Taboca      ",0]
["Pery        ",0]
["Batatal     ",0]
["Espigão Pret",0]
["_TRAICAO    ",-1.5399999711007695e-06]