## vs Crystal Length at Speeds
Probability of dual pump-probe hit in XFEL pump-probe measurements
|  |  | v [m/s] = | 10 |  | 20 |  | 30 |  | 40 |  | 50 |  | 60 |  | 70 |  | 80 |  | 90 |  | 100
XFEL beam width, w | 1.5 | µm | Crystal Length | Formula | Probability
Pump-Probe separation, D | 5 | µm, must be > w! | 1 | -4.1 | 0% | -5.325 | 0% | -6.55 | 0% | -7.775 | 0% | -9 | 0% | -10.225 | 0% | -11.45 | 0% | -12.675 | 0% | -13.9 | 0% | -15.125 | 0%
Probe diffraction dose, b | 0.25 | µm, 0 < b < 1 | 1.25 | -3.08 | 0% | -4.06 | 0% | -5.04 | 0% | -6.02 | 0% | -7 | 0% | -7.98 | 0% | -8.96 | 0% | -9.94 | 0% | -10.92 | 0% | -11.9 | 0%
Crystal length, L | 10 | µm | 1.5 | -2.4 | 0% | -3.2167 | 0% | -4.0333 | 0% | -4.85 | 0% | -5.6667 | 0% | -6.4833 | 0% | -7.3 | 0% | -8.1167 | 0% | -8.9333 | 0% | -9.75 | 0%
Jet speed, v | 50 | m/s | 1.75 | -1.9143 | 0% | -2.6143 | 0% | -3.3143 | 0% | -4.0143 | 0% | -4.7143 | 0% | -5.4143 | 0% | -6.1143 | 0% | -6.8143 | 0% | -7.5143 | 0% | -8.2143 | 0%
Delay time, t | 0.1225 | µs | 2 | -1.55 | 0% | -2.1625 | 0% | -2.775 | 0% | -3.3875 | 0% | -4 | 0% | -4.6125 | 0% | -5.225 | 0% | -5.8375 | 0% | -6.45 | 0% | -7.0625 | 0%
|  |  | 2.25 | -1.2667 | 0% | -1.8111 | 0% | -2.3556 | 0% | -2.9 | 0% | -3.4444 | 0% | -3.9889 | 0% | -4.5333 | 0% | -5.0778 | 0% | -5.6222 | 0% | -6.1667 | 0%
Step size in L | 0.25 | µm | 2.5 | -1.04 | 0% | -1.53 | 0% | -2.02 | 0% | -2.51 | 0% | -3 | 0% | -3.49 | 0% | -3.98 | 0% | -4.47 | 0% | -4.96 | 0% | -5.45 | 0%
|  |  | 2.75 | -0.85455 | 0% | -1.3 | 0% | -1.7455 | 0% | -2.1909 | 0% | -2.6364 | 0% | -3.0818 | 0% | -3.5273 | 0% | -3.9727 | 0% | -4.4182 | 0% | -4.8636 | 0%
|  |  | 3 | -0.7 | 0% | -1.1083 | 0% | -1.5167 | 0% | -1.925 | 0% | -2.3333 | 0% | -2.7417 | 0% | -3.15 | 0% | -3.5583 | 0% | -3.9667 | 0% | -4.375 | 0%
|  |  | 3.25 | -0.56923 | 0% | -0.94615 | 0% | -1.3231 | 0% | -1.7 | 0% | -2.0769 | 0% | -2.4538 | 0% | -2.8308 | 0% | -3.2077 | 0% | -3.5846 | 0% | -3.9615 | 0%
|  |  | 3.5 | -0.45714 | 0% | -0.80714 | 0% | -1.1571 | 0% | -1.5071 | 0% | -1.8571 | 0% | -2.2071 | 0% | -2.5571 | 0% | -2.9071 | 0% | -3.2571 | 0% | -3.6071 | 0%
|  |  | 3.75 | -0.36 | 0% | -0.68667 | 0% | -1.0133 | 0% | -1.34 | 0% | -1.6667 | 0% | -1.9933 | 0% | -2.32 | 0% | -2.6467 | 0% | -2.9733 | 0% | -3.3 | 0%
|  |  | 4 | -0.275 | 0% | -0.58125 | 0% | -0.8875 | 0% | -1.1938 | 0% | -1.5 | 0% | -1.8062 | 0% | -2.1125 | 0% | -2.4188 | 0% | -2.725 | 0% | -3.0312 | 0%
|  |  | 4.25 | -0.2 | 0% | -0.48824 | 0% | -0.77647 | 0% | -1.0647 | 0% | -1.3529 | 0% | -1.6412 | 0% | -1.9294 | 0% | -2.2176 | 0% | -2.5059 | 0% | -2.7941 | 0%
|  |  | 4.5 | -0.13333 | 0% | -0.40556 | 0% | -0.67778 | 0% | -0.95 | 0% | -1.2222 | 0% | -1.4944 | 0% | -1.7667 | 0% | -2.0389 | 0% | -2.3111 | 0% | -2.5833 | 0%
|  |  | 4.75 | -0.073684 | 0% | -0.33158 | 0% | -0.58947 | 0% | -0.84737 | 0% | -1.1053 | 0% | -1.3632 | 0% | -1.6211 | 0% | -1.8789 | 0% | -2.1368 | 0% | -2.3947 | 0%
|  |  | 5 | -0.02 | 0% | -0.265 | 0% | -0.51 | 0% | -0.755 | 0% | -1 | 0% | -1.245 | 0% | -1.49 | 0% | -1.735 | 0% | -1.98 | 0% | -2.225 | 0%
|  |  | 5.25 | 0.028571 | 2.857% | -0.20476 | 0% | -0.4381 | 0% | -0.67143 | 0% | -0.90476 | 0% | -1.1381 | 0% | -1.3714 | 0% | -1.6048 | 0% | -1.8381 | 0% | -2.0714 | 0%
|  |  | 5.5 | 0.072727 | 7.273% | -0.15 | 0% | -0.37273 | 0% | -0.59545 | 0% | -0.81818 | 0% | -1.0409 | 0% | -1.2636 | 0% | -1.4864 | 0% | -1.7091 | 0% | -1.9318 | 0%
|  |  | 5.75 | 0.11304 | 11.3% | -0.1 | 0% | -0.31304 | 0% | -0.52609 | 0% | -0.73913 | 0% | -0.95217 | 0% | -1.1652 | 0% | -1.3783 | 0% | -1.5913 | 0% | -1.8043 | 0%
|  |  | 6 | 0.15 | 15% | -0.054167 | 0% | -0.25833 | 0% | -0.4625 | 0% | -0.66667 | 0% | -0.87083 | 0% | -1.075 | 0% | -1.2792 | 0% | -1.4833 | 0% | -1.6875 | 0%
|  |  | 6.25 | 0.184 | 18.4% | -0.012 | 0% | -0.208 | 0% | -0.404 | 0% | -0.6 | 0% | -0.796 | 0% | -0.992 | 0% | -1.188 | 0% | -1.384 | 0% | -1.58 | 0%
|  |  | 6.5 | 0.21538 | 21.54% | 0.026923 | 2.692% | -0.16154 | 0% | -0.35 | 0% | -0.53846 | 0% | -0.72692 | 0% | -0.91538 | 0% | -1.1038 | 0% | -1.2923 | 0% | -1.4808 | 0%
|  |  | 6.75 | 0.24444 | 24.44% | 0.062963 | 6.296% | -0.11852 | 0% | -0.3 | 0% | -0.48148 | 0% | -0.66296 | 0% | -0.84444 | 0% | -1.0259 | 0% | -1.2074 | 0% | -1.3889 | 0%
|  |  | 7 | 0.27143 | 27.14% | 0.096429 | 9.643% | -0.078571 | 0% | -0.25357 | 0% | -0.42857 | 0% | -0.60357 | 0% | -0.77857 | 0% | -0.95357 | 0% | -1.1286 | 0% | -1.3036 | 0%
|  |  | 7.25 | 0.29655 | 29.66% | 0.12759 | 12.76% | -0.041379 | 0% | -0.21034 | 0% | -0.37931 | 0% | -0.54828 | 0% | -0.71724 | 0% | -0.88621 | 0% | -1.0552 | 0% | -1.2241 | 0%
|  |  | 7.5 | 0.32 | 32% | 0.15667 | 15.67% | -0.0066667 | 0% | -0.17 | 0% | -0.33333 | 0% | -0.49667 | 0% | -0.66 | 0% | -0.82333 | 0% | -0.98667 | 0% | -1.15 | 0%
|  |  | 7.75 | 0.34194 | 34.19% | 0.18387 | 18.39% | 0.025806 | 2.581% | -0.13226 | 0% | -0.29032 | 0% | -0.44839 | 0% | -0.60645 | 0% | -0.76452 | 0% | -0.92258 | 0% | -1.0806 | 0%
|  |  | 8 | 0.3625 | 36.25% | 0.20937 | 20.94% | 0.05625 | 5.625% | -0.096875 | 0% | -0.25 | 0% | -0.40312 | 0% | -0.55625 | 0% | -0.70938 | 0% | -0.8625 | 0% | -1.0156 | 0%
|  |  | 8.25 | 0.38182 | 38.18% | 0.23333 | 23.33% | 0.084848 | 8.485% | -0.063636 | 0% | -0.21212 | 0% | -0.36061 | 0% | -0.50909 | 0% | -0.65758 | 0% | -0.80606 | 0% | -0.95455 | 0%
|  |  | 8.5 | 0.4 | 40% | 0.25588 | 25.59% | 0.11176 | 11.18% | -0.032353 | 0% | -0.17647 | 0% | -0.32059 | 0% | -0.46471 | 0% | -0.60882 | 0% | -0.75294 | 0% | -0.89706 | 0%
|  |  | 8.75 | 0.41714 | 41.71% | 0.27714 | 27.71% | 0.13714 | 13.71% | -0.0028571 | 0% | -0.14286 | 0% | -0.28286 | 0% | -0.42286 | 0% | -0.56286 | 0% | -0.70286 | 0% | -0.84286 | 0%
|  |  | 9 | 0.43333 | 43.33% | 0.29722 | 29.72% | 0.16111 | 16.11% | 0.025 | 2.5% | -0.11111 | 0% | -0.24722 | 0% | -0.38333 | 0% | -0.51944 | 0% | -0.65556 | 0% | -0.79167 | 0%
|  |  | 9.25 | 0.44865 | 44.86% | 0.31622 | 31.62% | 0.18378 | 18.38% | 0.051351 | 5.135% | -0.081081 | 0% | -0.21351 | 0% | -0.34595 | 0% | -0.47838 | 0% | -0.61081 | 0% | -0.74324 | 0%
|  |  | 9.5 | 0.46316 | 46.32% | 0.33421 | 33.42% | 0.20526 | 20.53% | 0.076316 | 7.632% | -0.052632 | 0% | -0.18158 | 0% | -0.31053 | 0% | -0.43947 | 0% | -0.56842 | 0% | -0.69737 | 0%
|  |  | 9.75 | 0.47692 | 47.69% | 0.35128 | 35.13% | 0.22564 | 22.56% | 0.1 | 10% | -0.025641 | 0% | -0.15128 | 0% | -0.27692 | 0% | -0.40256 | 0% | -0.52821 | 0% | -0.65385 | 0%
|  |  | 10 | 0.49 | 49% | 0.3675 | 36.75% | 0.245 | 24.5% | 0.1225 | 12.25% | 0 | 0% | -0.1225 | 0% | -0.245 | 0% | -0.3675 | 0% | -0.49 | 0% | -0.6125 | 0%
|  |  | 10.25 | 0.50244 | 50.24% | 0.38293 | 38.29% | 0.26341 | 26.34% | 0.1439 | 14.39% | 0.02439 | 2.439% | -0.095122 | 0% | -0.21463 | 0% | -0.33415 | 0% | -0.45366 | 0% | -0.57317 | 0%
|  |  | 10.5 | 0.51429 | 51.43% | 0.39762 | 39.76% | 0.28095 | 28.1% | 0.16429 | 16.43% | 0.047619 | 4.762% | -0.069048 | 0% | -0.18571 | 0% | -0.30238 | 0% | -0.41905 | 0% | -0.53571 | 0%
|  |  | 10.75 | 0.52558 | 52.56% | 0.41163 | 41.16% | 0.29767 | 29.77% | 0.18372 | 18.37% | 0.069767 | 6.977% | -0.044186 | 0% | -0.15814 | 0% | -0.27209 | 0% | -0.38605 | 0% | -0.5 | 0%
|  |  | 11 | 0.53636 | 53.64% | 0.425 | 42.5% | 0.31364 | 31.36% | 0.20227 | 20.23% | 0.090909 | 9.091% | -0.020455 | 0% | -0.13182 | 0% | -0.24318 | 0% | -0.35455 | 0% | -0.46591 | 0%
|  |  | 11.25 | 0.54667 | 54.67% | 0.43778 | 43.78% | 0.32889 | 32.89% | 0.22 | 22% | 0.11111 | 11.11% | 0.0022222 | 0.2222% | -0.10667 | 0% | -0.21556 | 0% | -0.32444 | 0% | -0.43333 | 0%
|  |  | 11.5 | 0.55652 | 55.65% | 0.45 | 45% | 0.34348 | 34.35% | 0.23696 | 23.7% | 0.13043 | 13.04% | 0.023913 | 2.391% | -0.082609 | 0% | -0.18913 | 0% | -0.29565 | 0% | -0.40217 | 0%
|  |  | 11.75 | 0.56596 | 56.6% | 0.4617 | 46.17% | 0.35745 | 35.74% | 0.25319 | 25.32% | 0.14894 | 14.89% | 0.044681 | 4.468% | -0.059574 | 0% | -0.16383 | 0% | -0.26809 | 0% | -0.37234 | 0%
|  |  | 12 | 0.575 | 57.5% | 0.47292 | 47.29% | 0.37083 | 37.08% | 0.26875 | 26.87% | 0.16667 | 16.67% | 0.064583 | 6.458% | -0.0375 | 0% | -0.13958 | 0% | -0.24167 | 0% | -0.34375 | 0%
|  |  | 12.25 | 0.58367 | 58.37% | 0.48367 | 48.37% | 0.38367 | 38.37% | 0.28367 | 28.37% | 0.18367 | 18.37% | 0.083673 | 8.367% | -0.016327 | 0% | -0.11633 | 0% | -0.21633 | 0% | -0.31633 | 0%
|  |  | 12.5 | 0.592 | 59.2% | 0.494 | 49.4% | 0.396 | 39.6% | 0.298 | 29.8% | 0.2 | 20% | 0.102 | 10.2% | 0.004 | 0.4% | -0.094 | 0% | -0.192 | 0% | -0.29 | 0%
|  |  | 12.75 | 0.6 | 60% | 0.50392 | 50.39% | 0.40784 | 40.78% | 0.31176 | 31.18% | 0.21569 | 21.57% | 0.11961 | 11.96% | 0.023529 | 2.353% | -0.072549 | 0% | -0.16863 | 0% | -0.26471 | 0%
|  |  | 13 | 0.60769 | 60.77% | 0.51346 | 51.35% | 0.41923 | 41.92% | 0.325 | 32.5% | 0.23077 | 23.08% | 0.13654 | 13.65% | 0.042308 | 4.231% | -0.051923 | 0% | -0.14615 | 0% | -0.24038 | 0%
|  |  | 13.25 | 0.61509 | 61.51% | 0.52264 | 52.26% | 0.43019 | 43.02% | 0.33774 | 33.77% | 0.24528 | 24.53% | 0.15283 | 15.28% | 0.060377 | 6.038% | -0.032075 | 0% | -0.12453 | 0% | -0.21698 | 0%
|  |  | 13.5 | 0.62222 | 62.22% | 0.53148 | 53.15% | 0.44074 | 44.07% | 0.35 | 35% | 0.25926 | 25.93% | 0.16852 | 16.85% | 0.077778 | 7.778% | -0.012963 | 0% | -0.1037 | 0% | -0.19444 | 0%
|  |  | 13.75 | 0.62909 | 62.91% | 0.54 | 54% | 0.45091 | 45.09% | 0.36182 | 36.18% | 0.27273 | 27.27% | 0.18364 | 18.36% | 0.094545 | 9.455% | 0.0054545 | 0.5455% | -0.083636 | 0% | -0.17273 | 0%
|  |  | 14 | 0.63571 | 63.57% | 0.54821 | 54.82% | 0.46071 | 46.07% | 0.37321 | 37.32% | 0.28571 | 28.57% | 0.19821 | 19.82% | 0.11071 | 11.07% | 0.023214 | 2.321% | -0.064286 | 0% | -0.15179 | 0%
|  |  | 14.25 | 0.64211 | 64.21% | 0.55614 | 55.61% | 0.47018 | 47.02% | 0.38421 | 38.42% | 0.29825 | 29.82% | 0.21228 | 21.23% | 0.12632 | 12.63% | 0.040351 | 4.035% | -0.045614 | 0% | -0.13158 | 0%
|  |  | 14.5 | 0.64828 | 64.83% | 0.56379 | 56.38% | 0.47931 | 47.93% | 0.39483 | 39.48% | 0.31034 | 31.03% | 0.22586 | 22.59% | 0.14138 | 14.14% | 0.056897 | 5.69% | -0.027586 | 0% | -0.11207 | 0%
|  |  | 14.75 | 0.65424 | 65.42% | 0.57119 | 57.12% | 0.48814 | 48.81% | 0.40508 | 40.51% | 0.32203 | 32.2% | 0.23898 | 23.9% | 0.15593 | 15.59% | 0.072881 | 7.288% | -0.010169 | 0% | -0.09322 | 0%
|  |  | 15 | 0.66 | 66% | 0.57833 | 57.83% | 0.49667 | 49.67% | 0.415 | 41.5% | 0.33333 | 33.33% | 0.25167 | 25.17% | 0.17 | 17% | 0.088333 | 8.833% | 0.0066667 | 0.6667% | -0.075 | 0%
|  |  | 15.25 | 0.66557 | 66.56% | 0.58525 | 58.52% | 0.50492 | 50.49% | 0.42459 | 42.46% | 0.34426 | 34.43% | 0.26393 | 26.39% | 0.18361 | 18.36% | 0.10328 | 10.33% | 0.022951 | 2.295% | -0.057377 | 0%
|  |  | 15.5 | 0.67097 | 67.1% | 0.59194 | 59.19% | 0.5129 | 51.29% | 0.43387 | 43.39% | 0.35484 | 35.48% | 0.27581 | 27.58% | 0.19677 | 19.68% | 0.11774 | 11.77% | 0.03871 | 3.871% | -0.040323 | 0%
|  |  | 15.75 | 0.67619 | 67.62% | 0.59841 | 59.84% | 0.52063 | 52.06% | 0.44286 | 44.29% | 0.36508 | 36.51% | 0.2873 | 28.73% | 0.20952 | 20.95% | 0.13175 | 13.17% | 0.053968 | 5.397% | -0.02381 | 0%
|  |  | 16 | 0.68125 | 68.12% | 0.60469 | 60.47% | 0.52812 | 52.81% | 0.45156 | 45.16% | 0.375 | 37.5% | 0.29844 | 29.84% | 0.22188 | 22.19% | 0.14531 | 14.53% | 0.06875 | 6.875% | -0.0078125 | 0%
|  |  | 16.25 | 0.68615 | 68.62% | 0.61077 | 61.08% | 0.53538 | 53.54% | 0.46 | 46% | 0.38462 | 38.46% | 0.30923 | 30.92% | 0.23385 | 23.38% | 0.15846 | 15.85% | 0.083077 | 8.308% | 0.0076923 | 0.7692%
|  |  | 16.5 | 0.69091 | 69.09% | 0.61667 | 61.67% | 0.54242 | 54.24% | 0.46818 | 46.82% | 0.39394 | 39.39% | 0.3197 | 31.97% | 0.24545 | 24.55% | 0.17121 | 17.12% | 0.09697 | 9.697% | 0.022727 | 2.273%
|  |  | 16.75 | 0.69552 | 69.55% | 0.62239 | 62.24% | 0.54925 | 54.93% | 0.47612 | 47.61% | 0.40299 | 40.3% | 0.32985 | 32.99% | 0.25672 | 25.67% | 0.18358 | 18.36% | 0.11045 | 11.04% | 0.037313 | 3.731%
|  |  | 17 | 0.7 | 70% | 0.62794 | 62.79% | 0.55588 | 55.59% | 0.48382 | 48.38% | 0.41176 | 41.18% | 0.33971 | 33.97% | 0.26765 | 26.76% | 0.19559 | 19.56% | 0.12353 | 12.35% | 0.051471 | 5.147%
|  |  | 17.25 | 0.70435 | 70.43% | 0.63333 | 63.33% | 0.56232 | 56.23% | 0.4913 | 49.13% | 0.42029 | 42.03% | 0.34928 | 34.93% | 0.27826 | 27.83% | 0.20725 | 20.72% | 0.13623 | 13.62% | 0.065217 | 6.522%
|  |  | 17.5 | 0.70857 | 70.86% | 0.63857 | 63.86% | 0.56857 | 56.86% | 0.49857 | 49.86% | 0.42857 | 42.86% | 0.35857 | 35.86% | 0.28857 | 28.86% | 0.21857 | 21.86% | 0.14857 | 14.86% | 0.078571 | 7.857%
|  |  | 17.75 | 0.71268 | 71.27% | 0.64366 | 64.37% | 0.57465 | 57.46% | 0.50563 | 50.56% | 0.43662 | 43.66% | 0.36761 | 36.76% | 0.29859 | 29.86% | 0.22958 | 22.96% | 0.16056 | 16.06% | 0.091549 | 9.155%
|  |  | 18 | 0.71667 | 71.67% | 0.64861 | 64.86% | 0.58056 | 58.06% | 0.5125 | 51.25% | 0.44444 | 44.44% | 0.37639 | 37.64% | 0.30833 | 30.83% | 0.24028 | 24.03% | 0.17222 | 17.22% | 0.10417 | 10.42%
|  |  | 18.25 | 0.72055 | 72.05% | 0.65342 | 65.34% | 0.5863 | 58.63% | 0.51918 | 51.92% | 0.45205 | 45.21% | 0.38493 | 38.49% | 0.31781 | 31.78% | 0.25068 | 25.07% | 0.18356 | 18.36% | 0.11644 | 11.64%
|  |  | 18.5 | 0.72432 | 72.43% | 0.65811 | 65.81% | 0.59189 | 59.19% | 0.52568 | 52.57% | 0.45946 | 45.95% | 0.39324 | 39.32% | 0.32703 | 32.7% | 0.26081 | 26.08% | 0.19459 | 19.46% | 0.12838 | 12.84%
|  |  | 18.75 | 0.728 | 72.8% | 0.66267 | 66.27% | 0.59733 | 59.73% | 0.532 | 53.2% | 0.46667 | 46.67% | 0.40133 | 40.13% | 0.336 | 33.6% | 0.27067 | 27.07% | 0.20533 | 20.53% | 0.14 | 14%
|  |  | 19 | 0.73158 | 73.16% | 0.66711 | 66.71% | 0.60263 | 60.26% | 0.53816 | 53.82% | 0.47368 | 47.37% | 0.40921 | 40.92% | 0.34474 | 34.47% | 0.28026 | 28.03% | 0.21579 | 21.58% | 0.15132 | 15.13%
|  |  | 19.25 | 0.73506 | 73.51% | 0.67143 | 67.14% | 0.60779 | 60.78% | 0.54416 | 54.42% | 0.48052 | 48.05% | 0.41688 | 41.69% | 0.35325 | 35.32% | 0.28961 | 28.96% | 0.22597 | 22.6% | 0.16234 | 16.23%
|  |  | 19.5 | 0.73846 | 73.85% | 0.67564 | 67.56% | 0.61282 | 61.28% | 0.55 | 55% | 0.48718 | 48.72% | 0.42436 | 42.44% | 0.36154 | 36.15% | 0.29872 | 29.87% | 0.2359 | 23.59% | 0.17308 | 17.31%
|  |  | 19.75 | 0.74177 | 74.18% | 0.67975 | 67.97% | 0.61772 | 61.77% | 0.5557 | 55.57% | 0.49367 | 49.37% | 0.43165 | 43.16% | 0.36962 | 36.96% | 0.30759 | 30.76% | 0.24557 | 24.56% | 0.18354 | 18.35%
|  |  | 20 | 0.745 | 74.5% | 0.68375 | 68.38% | 0.6225 | 62.25% | 0.56125 | 56.12% | 0.5 | 50% | 0.43875 | 43.88% | 0.3775 | 37.75% | 0.31625 | 31.62% | 0.255 | 25.5% | 0.19375 | 19.37%
|  |  | 20.25 | 0.74815 | 74.81% | 0.68765 | 68.77% | 0.62716 | 62.72% | 0.56667 | 56.67% | 0.50617 | 50.62% | 0.44568 | 44.57% | 0.38519 | 38.52% | 0.32469 | 32.47% | 0.2642 | 26.42% | 0.2037 | 20.37%
|  |  | 20.5 | 0.75122 | 75.12% | 0.69146 | 69.15% | 0.63171 | 63.17% | 0.57195 | 57.2% | 0.5122 | 51.22% | 0.45244 | 45.24% | 0.39268 | 39.27% | 0.33293 | 33.29% | 0.27317 | 27.32% | 0.21341 | 21.34%
|  |  | 20.75 | 0.75422 | 75.42% | 0.69518 | 69.52% | 0.63614 | 63.61% | 0.57711 | 57.71% | 0.51807 | 51.81% | 0.45904 | 45.9% | 0.4 | 40% | 0.34096 | 34.1% | 0.28193 | 28.19% | 0.22289 | 22.29%
|  |  | 21 | 0.75714 | 75.71% | 0.69881 | 69.88% | 0.64048 | 64.05% | 0.58214 | 58.21% | 0.52381 | 52.38% | 0.46548 | 46.55% | 0.40714 | 40.71% | 0.34881 | 34.88% | 0.29048 | 29.05% | 0.23214 | 23.21%
|  |  | 21.25 | 0.76 | 76% | 0.70235 | 70.24% | 0.64471 | 64.47% | 0.58706 | 58.71% | 0.52941 | 52.94% | 0.47176 | 47.18% | 0.41412 | 41.41% | 0.35647 | 35.65% | 0.29882 | 29.88% | 0.24118 | 24.12%
|  |  | 21.5 | 0.76279 | 76.28% | 0.70581 | 70.58% | 0.64884 | 64.88% | 0.59186 | 59.19% | 0.53488 | 53.49% | 0.47791 | 47.79% | 0.42093 | 42.09% | 0.36395 | 36.4% | 0.30698 | 30.7% | 0.25 | 25%
|  |  | 21.75 | 0.76552 | 76.55% | 0.7092 | 70.92% | 0.65287 | 65.29% | 0.59655 | 59.66% | 0.54023 | 54.02% | 0.48391 | 48.39% | 0.42759 | 42.76% | 0.37126 | 37.13% | 0.31494 | 31.49% | 0.25862 | 25.86%
|  |  | 22 | 0.76818 | 76.82% | 0.7125 | 71.25% | 0.65682 | 65.68% | 0.60114 | 60.11% | 0.54545 | 54.55% | 0.48977 | 48.98% | 0.43409 | 43.41% | 0.37841 | 37.84% | 0.32273 | 32.27% | 0.26705 | 26.7%
|  |  | 22.25 | 0.77079 | 77.08% | 0.71573 | 71.57% | 0.66067 | 66.07% | 0.60562 | 60.56% | 0.55056 | 55.06% | 0.49551 | 49.55% | 0.44045 | 44.04% | 0.38539 | 38.54% | 0.33034 | 33.03% | 0.27528 | 27.53%
|  |  | 22.5 | 0.77333 | 77.33% | 0.71889 | 71.89% | 0.66444 | 66.44% | 0.61 | 61% | 0.55556 | 55.56% | 0.50111 | 50.11% | 0.44667 | 44.67% | 0.39222 | 39.22% | 0.33778 | 33.78% | 0.28333 | 28.33%
|  |  | 22.75 | 0.77582 | 77.58% | 0.72198 | 72.2% | 0.66813 | 66.81% | 0.61429 | 61.43% | 0.56044 | 56.04% | 0.50659 | 50.66% | 0.45275 | 45.27% | 0.3989 | 39.89% | 0.34505 | 34.51% | 0.29121 | 29.12%
|  |  | 23 | 0.77826 | 77.83% | 0.725 | 72.5% | 0.67174 | 67.17% | 0.61848 | 61.85% | 0.56522 | 56.52% | 0.51196 | 51.2% | 0.4587 | 45.87% | 0.40543 | 40.54% | 0.35217 | 35.22% | 0.29891 | 29.89%
|  |  | 23.25 | 0.78065 | 78.06% | 0.72796 | 72.8% | 0.67527 | 67.53% | 0.62258 | 62.26% | 0.56989 | 56.99% | 0.5172 | 51.72% | 0.46452 | 46.45% | 0.41183 | 41.18% | 0.35914 | 35.91% | 0.30645 | 30.65%
|  |  | 23.5 | 0.78298 | 78.3% | 0.73085 | 73.09% | 0.67872 | 67.87% | 0.6266 | 62.66% | 0.57447 | 57.45% | 0.52234 | 52.23% | 0.47021 | 47.02% | 0.41809 | 41.81% | 0.36596 | 36.6% | 0.31383 | 31.38%
|  |  | 23.75 | 0.78526 | 78.53% | 0.73368 | 73.37% | 0.68211 | 68.21% | 0.63053 | 63.05% | 0.57895 | 57.89% | 0.52737 | 52.74% | 0.47579 | 47.58% | 0.42421 | 42.42% | 0.37263 | 37.26% | 0.32105 | 32.11%
|  |  | 24 | 0.7875 | 78.75% | 0.73646 | 73.65% | 0.68542 | 68.54% | 0.63437 | 63.44% | 0.58333 | 58.33% | 0.53229 | 53.23% | 0.48125 | 48.13% | 0.43021 | 43.02% | 0.37917 | 37.92% | 0.32812 | 32.81%
|  |  | 24.25 | 0.78969 | 78.97% | 0.73918 | 73.92% | 0.68866 | 68.87% | 0.63814 | 63.81% | 0.58763 | 58.76% | 0.53711 | 53.71% | 0.4866 | 48.66% | 0.43608 | 43.61% | 0.38557 | 38.56% | 0.33505 | 33.51%
|  |  | 24.5 | 0.79184 | 79.18% | 0.74184 | 74.18% | 0.69184 | 69.18% | 0.64184 | 64.18% | 0.59184 | 59.18% | 0.54184 | 54.18% | 0.49184 | 49.18% | 0.44184 | 44.18% | 0.39184 | 39.18% | 0.34184 | 34.18%
|  |  | 24.75 | 0.79394 | 79.39% | 0.74444 | 74.44% | 0.69495 | 69.49% | 0.64545 | 64.55% | 0.59596 | 59.6% | 0.54646 | 54.65% | 0.49697 | 49.7% | 0.44747 | 44.75% | 0.39798 | 39.8% | 0.34848 | 34.85%
|  |  | 25 | 0.796 | 79.6% | 0.747 | 74.7% | 0.698 | 69.8% | 0.649 | 64.9% | 0.6 | 60% | 0.551 | 55.1% | 0.502 | 50.2% | 0.453 | 45.3% | 0.404 | 40.4% | 0.355 | 35.5%
|  |  | 25.25 | 0.79802 | 79.8% | 0.7495 | 74.95% | 0.70099 | 70.1% | 0.65248 | 65.25% | 0.60396 | 60.4% | 0.55545 | 55.54% | 0.50693 | 50.69% | 0.45842 | 45.84% | 0.4099 | 40.99% | 0.36139 | 36.14%
|  |  | 25.5 | 0.8 | 80% | 0.75196 | 75.2% | 0.70392 | 70.39% | 0.65588 | 65.59% | 0.60784 | 60.78% | 0.5598 | 55.98% | 0.51176 | 51.18% | 0.46373 | 46.37% | 0.41569 | 41.57% | 0.36765 | 36.76%
|  |  | 25.75 | 0.80194 | 80.19% | 0.75437 | 75.44% | 0.7068 | 70.68% | 0.65922 | 65.92% | 0.61165 | 61.17% | 0.56408 | 56.41% | 0.5165 | 51.65% | 0.46893 | 46.89% | 0.42136 | 42.14% | 0.37379 | 37.38%
|  |  | 26 | 0.80385 | 80.38% | 0.75673 | 75.67% | 0.70962 | 70.96% | 0.6625 | 66.25% | 0.61538 | 61.54% | 0.56827 | 56.83% | 0.52115 | 52.12% | 0.47404 | 47.4% | 0.42692 | 42.69% | 0.37981 | 37.98%
|  |  | 26.25 | 0.80571 | 80.57% | 0.75905 | 75.9% | 0.71238 | 71.24% | 0.66571 | 66.57% | 0.61905 | 61.9% | 0.57238 | 57.24% | 0.52571 | 52.57% | 0.47905 | 47.9% | 0.43238 | 43.24% | 0.38571 | 38.57%
|  |  | 26.5 | 0.80755 | 80.75% | 0.76132 | 76.13% | 0.71509 | 71.51% | 0.66887 | 66.89% | 0.62264 | 62.26% | 0.57642 | 57.64% | 0.53019 | 53.02% | 0.48396 | 48.4% | 0.43774 | 43.77% | 0.39151 | 39.15%
|  |  | 26.75 | 0.80935 | 80.93% | 0.76355 | 76.36% | 0.71776 | 71.78% | 0.67196 | 67.2% | 0.62617 | 62.62% | 0.58037 | 58.04% | 0.53458 | 53.46% | 0.48879 | 48.88% | 0.44299 | 44.3% | 0.3972 | 39.72%
|  |  | 27 | 0.81111 | 81.11% | 0.76574 | 76.57% | 0.72037 | 72.04% | 0.675 | 67.5% | 0.62963 | 62.96% | 0.58426 | 58.43% | 0.53889 | 53.89% | 0.49352 | 49.35% | 0.44815 | 44.81% | 0.40278 | 40.28%
|  |  | 27.25 | 0.81284 | 81.28% | 0.76789 | 76.79% | 0.72294 | 72.29% | 0.67798 | 67.8% | 0.63303 | 63.3% | 0.58807 | 58.81% | 0.54312 | 54.31% | 0.49817 | 49.82% | 0.45321 | 45.32% | 0.40826 | 40.83%
|  |  | 27.5 | 0.81455 | 81.45% | 0.77 | 77% | 0.72545 | 72.55% | 0.68091 | 68.09% | 0.63636 | 63.64% | 0.59182 | 59.18% | 0.54727 | 54.73% | 0.50273 | 50.27% | 0.45818 | 45.82% | 0.41364 | 41.36%
|  |  | 27.75 | 0.81622 | 81.62% | 0.77207 | 77.21% | 0.72793 | 72.79% | 0.68378 | 68.38% | 0.63964 | 63.96% | 0.5955 | 59.55% | 0.55135 | 55.14% | 0.50721 | 50.72% | 0.46306 | 46.31% | 0.41892 | 41.89%
|  |  | 28 | 0.81786 | 81.79% | 0.77411 | 77.41% | 0.73036 | 73.04% | 0.68661 | 68.66% | 0.64286 | 64.29% | 0.59911 | 59.91% | 0.55536 | 55.54% | 0.51161 | 51.16% | 0.46786 | 46.79% | 0.42411 | 42.41%
|  |  | 28.25 | 0.81947 | 81.95% | 0.77611 | 77.61% | 0.73274 | 73.27% | 0.68938 | 68.94% | 0.64602 | 64.6% | 0.60265 | 60.27% | 0.55929 | 55.93% | 0.51593 | 51.59% | 0.47257 | 47.26% | 0.4292 | 42.92%
|  |  | 28.5 | 0.82105 | 82.11% | 0.77807 | 77.81% | 0.73509 | 73.51% | 0.69211 | 69.21% | 0.64912 | 64.91% | 0.60614 | 60.61% | 0.56316 | 56.32% | 0.52018 | 52.02% | 0.47719 | 47.72% | 0.43421 | 43.42%
|  |  | 28.75 | 0.82261 | 82.26% | 0.78 | 78% | 0.73739 | 73.74% | 0.69478 | 69.48% | 0.65217 | 65.22% | 0.60957 | 60.96% | 0.56696 | 56.7% | 0.52435 | 52.43% | 0.48174 | 48.17% | 0.43913 | 43.91%
|  |  | 29 | 0.82414 | 82.41% | 0.7819 | 78.19% | 0.73966 | 73.97% | 0.69741 | 69.74% | 0.65517 | 65.52% | 0.61293 | 61.29% | 0.57069 | 57.07% | 0.52845 | 52.84% | 0.48621 | 48.62% | 0.44397 | 44.4%
|  |  | 29.25 | 0.82564 | 82.56% | 0.78376 | 78.38% | 0.74188 | 74.19% | 0.7 | 70% | 0.65812 | 65.81% | 0.61624 | 61.62% | 0.57436 | 57.44% | 0.53248 | 53.25% | 0.4906 | 49.06% | 0.44872 | 44.87%
|  |  | 29.5 | 0.82712 | 82.71% | 0.78559 | 78.56% | 0.74407 | 74.41% | 0.70254 | 70.25% | 0.66102 | 66.1% | 0.61949 | 61.95% | 0.57797 | 57.8% | 0.53644 | 53.64% | 0.49492 | 49.49% | 0.45339 | 45.34%
|  |  | 29.75 | 0.82857 | 82.86% | 0.78739 | 78.74% | 0.74622 | 74.62% | 0.70504 | 70.5% | 0.66387 | 66.39% | 0.62269 | 62.27% | 0.58151 | 58.15% | 0.54034 | 54.03% | 0.49916 | 49.92% | 0.45798 | 45.8%
|  |  | 30 | 0.83 | 83% | 0.78917 | 78.92% | 0.74833 | 74.83% | 0.7075 | 70.75% | 0.66667 | 66.67% | 0.62583 | 62.58% | 0.585 | 58.5% | 0.54417 | 54.42% | 0.50333 | 50.33% | 0.4625 | 46.25%
|  |  | 30.25 | 0.8314 | 83.14% | 0.79091 | 79.09% | 0.75041 | 75.04% | 0.70992 | 70.99% | 0.66942 | 66.94% | 0.62893 | 62.89% | 0.58843 | 58.84% | 0.54793 | 54.79% | 0.50744 | 50.74% | 0.46694 | 46.69%
|  |  | 30.5 | 0.83279 | 83.28% | 0.79262 | 79.26% | 0.75246 | 75.25% | 0.7123 | 71.23% | 0.67213 | 67.21% | 0.63197 | 63.2% | 0.5918 | 59.18% | 0.55164 | 55.16% | 0.51148 | 51.15% | 0.47131 | 47.13%
|  |  | 30.75 | 0.83415 | 83.41% | 0.79431 | 79.43% | 0.75447 | 75.45% | 0.71463 | 71.46% | 0.6748 | 67.48% | 0.63496 | 63.5% | 0.59512 | 59.51% | 0.55528 | 55.53% | 0.51545 | 51.54% | 0.47561 | 47.56%
|  |  | 31 | 0.83548 | 83.55% | 0.79597 | 79.6% | 0.75645 | 75.65% | 0.71694 | 71.69% | 0.67742 | 67.74% | 0.6379 | 63.79% | 0.59839 | 59.84% | 0.55887 | 55.89% | 0.51935 | 51.94% | 0.47984 | 47.98%
|  |  | 31.25 | 0.8368 | 83.68% | 0.7976 | 79.76% | 0.7584 | 75.84% | 0.7192 | 71.92% | 0.68 | 68% | 0.6408 | 64.08% | 0.6016 | 60.16% | 0.5624 | 56.24% | 0.5232 | 52.32% | 0.484 | 48.4%
|  |  | 31.5 | 0.8381 | 83.81% | 0.79921 | 79.92% | 0.76032 | 76.03% | 0.72143 | 72.14% | 0.68254 | 68.25% | 0.64365 | 64.37% | 0.60476 | 60.48% | 0.56587 | 56.59% | 0.52698 | 52.7% | 0.4881 | 48.81%
|  |  | 31.75 | 0.83937 | 83.94% | 0.80079 | 80.08% | 0.7622 | 76.22% | 0.72362 | 72.36% | 0.68504 | 68.5% | 0.64646 | 64.65% | 0.60787 | 60.79% | 0.56929 | 56.93% | 0.53071 | 53.07% | 0.49213 | 49.21%
|  |  | 32 | 0.84062 | 84.06% | 0.80234 | 80.23% | 0.76406 | 76.41% | 0.72578 | 72.58% | 0.6875 | 68.75% | 0.64922 | 64.92% | 0.61094 | 61.09% | 0.57266 | 57.27% | 0.53438 | 53.44% | 0.49609 | 49.61%
|  |  | 32.25 | 0.84186 | 84.19% | 0.80388 | 80.39% | 0.76589 | 76.59% | 0.72791 | 72.79% | 0.68992 | 68.99% | 0.65194 | 65.19% | 0.61395 | 61.4% | 0.57597 | 57.6% | 0.53798 | 53.8% | 0.5 | 50%
|  |  | 32.5 | 0.84308 | 84.31% | 0.80538 | 80.54% | 0.76769 | 76.77% | 0.73 | 73% | 0.69231 | 69.23% | 0.65462 | 65.46% | 0.61692 | 61.69% | 0.57923 | 57.92% | 0.54154 | 54.15% | 0.50385 | 50.38%
|  |  | 32.75 | 0.84427 | 84.43% | 0.80687 | 80.69% | 0.76947 | 76.95% | 0.73206 | 73.21% | 0.69466 | 69.47% | 0.65725 | 65.73% | 0.61985 | 61.98% | 0.58244 | 58.24% | 0.54504 | 54.5% | 0.50763 | 50.76%
|  |  | 33 | 0.84545 | 84.55% | 0.80833 | 80.83% | 0.77121 | 77.12% | 0.73409 | 73.41% | 0.69697 | 69.7% | 0.65985 | 65.98% | 0.62273 | 62.27% | 0.58561 | 58.56% | 0.54848 | 54.85% | 0.51136 | 51.14%
|  |  | 33.25 | 0.84662 | 84.66% | 0.80977 | 80.98% | 0.77293 | 77.29% | 0.73609 | 73.61% | 0.69925 | 69.92% | 0.66241 | 66.24% | 0.62556 | 62.56% | 0.58872 | 58.87% | 0.55188 | 55.19% | 0.51504 | 51.5%
|  |  | 33.5 | 0.84776 | 84.78% | 0.81119 | 81.12% | 0.77463 | 77.46% | 0.73806 | 73.81% | 0.70149 | 70.15% | 0.66493 | 66.49% | 0.62836 | 62.84% | 0.59179 | 59.18% | 0.55522 | 55.52% | 0.51866 | 51.87%
|  |  | 33.75 | 0.84889 | 84.89% | 0.81259 | 81.26% | 0.7763 | 77.63% | 0.74 | 74% | 0.7037 | 70.37% | 0.66741 | 66.74% | 0.63111 | 63.11% | 0.59481 | 59.48% | 0.55852 | 55.85% | 0.52222 | 52.22%
|  |  | 34 | 0.85 | 85% | 0.81397 | 81.4% | 0.77794 | 77.79% | 0.74191 | 74.19% | 0.70588 | 70.59% | 0.66985 | 66.99% | 0.63382 | 63.38% | 0.59779 | 59.78% | 0.56176 | 56.18% | 0.52574 | 52.57%
|  |  | 34.25 | 0.85109 | 85.11% | 0.81533 | 81.53% | 0.77956 | 77.96% | 0.7438 | 74.38% | 0.70803 | 70.8% | 0.67226 | 67.23% | 0.6365 | 63.65% | 0.60073 | 60.07% | 0.56496 | 56.5% | 0.5292 | 52.92%
|  |  | 34.5 | 0.85217 | 85.22% | 0.81667 | 81.67% | 0.78116 | 78.12% | 0.74565 | 74.57% | 0.71014 | 71.01% | 0.67464 | 67.46% | 0.63913 | 63.91% | 0.60362 | 60.36% | 0.56812 | 56.81% | 0.53261 | 53.26%
|  |  | 34.75 | 0.85324 | 85.32% | 0.81799 | 81.8% | 0.78273 | 78.27% | 0.74748 | 74.75% | 0.71223 | 71.22% | 0.67698 | 67.7% | 0.64173 | 64.17% | 0.60647 | 60.65% | 0.57122 | 57.12% | 0.53597 | 53.6%
|  |  | 35 | 0.85429 | 85.43% | 0.81929 | 81.93% | 0.78429 | 78.43% | 0.74929 | 74.93% | 0.71429 | 71.43% | 0.67929 | 67.93% | 0.64429 | 64.43% | 0.60929 | 60.93% | 0.57429 | 57.43% | 0.53929 | 53.93%
|  |  | 35.25 | 0.85532 | 85.53% | 0.82057 | 82.06% | 0.78582 | 78.58% | 0.75106 | 75.11% | 0.71631 | 71.63% | 0.68156 | 68.16% | 0.64681 | 64.68% | 0.61206 | 61.21% | 0.5773 | 57.73% | 0.54255 | 54.26%
|  |  | 35.5 | 0.85634 | 85.63% | 0.82183 | 82.18% | 0.78732 | 78.73% | 0.75282 | 75.28% | 0.71831 | 71.83% | 0.6838 | 68.38% | 0.6493 | 64.93% | 0.61479 | 61.48% | 0.58028 | 58.03% | 0.54577 | 54.58%
|  |  | 35.75 | 0.85734 | 85.73% | 0.82308 | 82.31% | 0.78881 | 78.88% | 0.75455 | 75.45% | 0.72028 | 72.03% | 0.68601 | 68.6% | 0.65175 | 65.17% | 0.61748 | 61.75% | 0.58322 | 58.32% | 0.54895 | 54.9%
|  |  | 36 | 0.85833 | 85.83% | 0.82431 | 82.43% | 0.79028 | 79.03% | 0.75625 | 75.62% | 0.72222 | 72.22% | 0.68819 | 68.82% | 0.65417 | 65.42% | 0.62014 | 62.01% | 0.58611 | 58.61% | 0.55208 | 55.21%
|  |  | 36.25 | 0.85931 | 85.93% | 0.82552 | 82.55% | 0.79172 | 79.17% | 0.75793 | 75.79% | 0.72414 | 72.41% | 0.69034 | 69.03% | 0.65655 | 65.66% | 0.62276 | 62.28% | 0.58897 | 58.9% | 0.55517 | 55.52%
|  |  | 36.5 | 0.86027 | 86.03% | 0.82671 | 82.67% | 0.79315 | 79.32% | 0.75959 | 75.96% | 0.72603 | 72.6% | 0.69247 | 69.25% | 0.6589 | 65.89% | 0.62534 | 62.53% | 0.59178 | 59.18% | 0.55822 | 55.82%
|  |  | 36.75 | 0.86122 | 86.12% | 0.82789 | 82.79% | 0.79456 | 79.46% | 0.76122 | 76.12% | 0.72789 | 72.79% | 0.69456 | 69.46% | 0.66122 | 66.12% | 0.62789 | 62.79% | 0.59456 | 59.46% | 0.56122 | 56.12%
|  |  | 37 | 0.86216 | 86.22% | 0.82905 | 82.91% | 0.79595 | 79.59% | 0.76284 | 76.28% | 0.72973 | 72.97% | 0.69662 | 69.66% | 0.66351 | 66.35% | 0.63041 | 63.04% | 0.5973 | 59.73% | 0.56419 | 56.42%
|  |  | 37.25 | 0.86309 | 86.31% | 0.8302 | 83.02% | 0.79732 | 79.73% | 0.76443 | 76.44% | 0.73154 | 73.15% | 0.69866 | 69.87% | 0.66577 | 66.58% | 0.63289 | 63.29% | 0.6 | 60% | 0.56711 | 56.71%
|  |  | 37.5 | 0.864 | 86.4% | 0.83133 | 83.13% | 0.79867 | 79.87% | 0.766 | 76.6% | 0.73333 | 73.33% | 0.70067 | 70.07% | 0.668 | 66.8% | 0.63533 | 63.53% | 0.60267 | 60.27% | 0.57 | 57%
|  |  | 37.75 | 0.8649 | 86.49% | 0.83245 | 83.25% | 0.8 | 80% | 0.76755 | 76.75% | 0.7351 | 73.51% | 0.70265 | 70.26% | 0.6702 | 67.02% | 0.63775 | 63.77% | 0.6053 | 60.53% | 0.57285 | 57.28%
|  |  | 38 | 0.86579 | 86.58% | 0.83355 | 83.36% | 0.80132 | 80.13% | 0.76908 | 76.91% | 0.73684 | 73.68% | 0.70461 | 70.46% | 0.67237 | 67.24% | 0.64013 | 64.01% | 0.60789 | 60.79% | 0.57566 | 57.57%
|  |  | 38.25 | 0.86667 | 86.67% | 0.83464 | 83.46% | 0.80261 | 80.26% | 0.77059 | 77.06% | 0.73856 | 73.86% | 0.70654 | 70.65% | 0.67451 | 67.45% | 0.64248 | 64.25% | 0.61046 | 61.05% | 0.57843 | 57.84%
|  |  | 38.5 | 0.86753 | 86.75% | 0.83571 | 83.57% | 0.8039 | 80.39% | 0.77208 | 77.21% | 0.74026 | 74.03% | 0.70844 | 70.84% | 0.67662 | 67.66% | 0.64481 | 64.48% | 0.61299 | 61.3% | 0.58117 | 58.12%
|  |  | 38.75 | 0.86839 | 86.84% | 0.83677 | 83.68% | 0.80516 | 80.52% | 0.77355 | 77.35% | 0.74194 | 74.19% | 0.71032 | 71.03% | 0.67871 | 67.87% | 0.6471 | 64.71% | 0.61548 | 61.55% | 0.58387 | 58.39%
|  |  | 39 | 0.86923 | 86.92% | 0.83782 | 83.78% | 0.80641 | 80.64% | 0.775 | 77.5% | 0.74359 | 74.36% | 0.71218 | 71.22% | 0.68077 | 68.08% | 0.64936 | 64.94% | 0.61795 | 61.79% | 0.58654 | 58.65%
|  |  | 39.25 | 0.87006 | 87.01% | 0.83885 | 83.89% | 0.80764 | 80.76% | 0.77643 | 77.64% | 0.74522 | 74.52% | 0.71401 | 71.4% | 0.6828 | 68.28% | 0.65159 | 65.16% | 0.62038 | 62.04% | 0.58917 | 58.92%
|  |  | 39.5 | 0.87089 | 87.09% | 0.83987 | 83.99% | 0.80886 | 80.89% | 0.77785 | 77.78% | 0.74684 | 74.68% | 0.71582 | 71.58% | 0.68481 | 68.48% | 0.6538 | 65.38% | 0.62278 | 62.28% | 0.59177 | 59.18%
|  |  | 39.75 | 0.8717 | 87.17% | 0.84088 | 84.09% | 0.81006 | 81.01% | 0.77925 | 77.92% | 0.74843 | 74.84% | 0.71761 | 71.76% | 0.68679 | 68.68% | 0.65597 | 65.6% | 0.62516 | 62.52% | 0.59434 | 59.43%
|  |  | 40 | 0.8725 | 87.25% | 0.84187 | 84.19% | 0.81125 | 81.12% | 0.78063 | 78.06% | 0.75 | 75% | 0.71937 | 71.94% | 0.68875 | 68.88% | 0.65812 | 65.81% | 0.6275 | 62.75% | 0.59688 | 59.69%
|  |  | 40.25 | 0.87329 | 87.33% | 0.84286 | 84.29% | 0.81242 | 81.24% | 0.78199 | 78.2% | 0.75155 | 75.16% | 0.72112 | 72.11% | 0.69068 | 69.07% | 0.66025 | 66.02% | 0.62981 | 62.98% | 0.59938 | 59.94%
|  |  | 40.5 | 0.87407 | 87.41% | 0.84383 | 84.38% | 0.81358 | 81.36% | 0.78333 | 78.33% | 0.75309 | 75.31% | 0.72284 | 72.28% | 0.69259 | 69.26% | 0.66235 | 66.23% | 0.6321 | 63.21% | 0.60185 | 60.19%
|  |  | 40.75 | 0.87485 | 87.48% | 0.84479 | 84.48% | 0.81472 | 81.47% | 0.78466 | 78.47% | 0.7546 | 75.46% | 0.72454 | 72.45% | 0.69448 | 69.45% | 0.66442 | 66.44% | 0.63436 | 63.44% | 0.60429 | 60.43%
|  |  | 41 | 0.87561 | 87.56% | 0.84573 | 84.57% | 0.81585 | 81.59% | 0.78598 | 78.6% | 0.7561 | 75.61% | 0.72622 | 72.62% | 0.69634 | 69.63% | 0.66646 | 66.65% | 0.63659 | 63.66% | 0.60671 | 60.67%
|  |  | 41.25 | 0.87636 | 87.64% | 0.84667 | 84.67% | 0.81697 | 81.7% | 0.78727 | 78.73% | 0.75758 | 75.76% | 0.72788 | 72.79% | 0.69818 | 69.82% | 0.66848 | 66.85% | 0.63879 | 63.88% | 0.60909 | 60.91%
|  |  | 41.5 | 0.87711 | 87.71% | 0.84759 | 84.76% | 0.81807 | 81.81% | 0.78855 | 78.86% | 0.75904 | 75.9% | 0.72952 | 72.95% | 0.7 | 70% | 0.67048 | 67.05% | 0.64096 | 64.1% | 0.61145 | 61.14%
|  |  | 41.75 | 0.87784 | 87.78% | 0.8485 | 84.85% | 0.81916 | 81.92% | 0.78982 | 78.98% | 0.76048 | 76.05% | 0.73114 | 73.11% | 0.7018 | 70.18% | 0.67246 | 67.25% | 0.64311 | 64.31% | 0.61377 | 61.38%
|  |  | 42 | 0.87857 | 87.86% | 0.8494 | 84.94% | 0.82024 | 82.02% | 0.79107 | 79.11% | 0.7619 | 76.19% | 0.73274 | 73.27% | 0.70357 | 70.36% | 0.6744 | 67.44% | 0.64524 | 64.52% | 0.61607 | 61.61%
|  |  | 42.25 | 0.87929 | 87.93% | 0.8503 | 85.03% | 0.8213 | 82.13% | 0.79231 | 79.23% | 0.76331 | 76.33% | 0.73432 | 73.43% | 0.70533 | 70.53% | 0.67633 | 67.63% | 0.64734 | 64.73% | 0.61834 | 61.83%
|  |  | 42.5 | 0.88 | 88% | 0.85118 | 85.12% | 0.82235 | 82.24% | 0.79353 | 79.35% | 0.76471 | 76.47% | 0.73588 | 73.59% | 0.70706 | 70.71% | 0.67824 | 67.82% | 0.64941 | 64.94% | 0.62059 | 62.06%
|  |  | 42.75 | 0.8807 | 88.07% | 0.85205 | 85.2% | 0.82339 | 82.34% | 0.79474 | 79.47% | 0.76608 | 76.61% | 0.73743 | 73.74% | 0.70877 | 70.88% | 0.68012 | 68.01% | 0.65146 | 65.15% | 0.62281 | 62.28%
|  |  | 43 | 0.8814 | 88.14% | 0.85291 | 85.29% | 0.82442 | 82.44% | 0.79593 | 79.59% | 0.76744 | 76.74% | 0.73895 | 73.9% | 0.71047 | 71.05% | 0.68198 | 68.2% | 0.65349 | 65.35% | 0.625 | 62.5%
|  |  | 43.25 | 0.88208 | 88.21% | 0.85376 | 85.38% | 0.82543 | 82.54% | 0.79711 | 79.71% | 0.76879 | 76.88% | 0.74046 | 74.05% | 0.71214 | 71.21% | 0.68382 | 68.38% | 0.65549 | 65.55% | 0.62717 | 62.72%
|  |  | 43.5 | 0.88276 | 88.28% | 0.8546 | 85.46% | 0.82644 | 82.64% | 0.79828 | 79.83% | 0.77011 | 77.01% | 0.74195 | 74.2% | 0.71379 | 71.38% | 0.68563 | 68.56% | 0.65747 | 65.75% | 0.62931 | 62.93%
|  |  | 43.75 | 0.88343 | 88.34% | 0.85543 | 85.54% | 0.82743 | 82.74% | 0.79943 | 79.94% | 0.77143 | 77.14% | 0.74343 | 74.34% | 0.71543 | 71.54% | 0.68743 | 68.74% | 0.65943 | 65.94% | 0.63143 | 63.14%
|  |  | 44 | 0.88409 | 88.41% | 0.85625 | 85.62% | 0.82841 | 82.84% | 0.80057 | 80.06% | 0.77273 | 77.27% | 0.74489 | 74.49% | 0.71705 | 71.7% | 0.6892 | 68.92% | 0.66136 | 66.14% | 0.63352 | 63.35%
|  |  | 44.25 | 0.88475 | 88.47% | 0.85706 | 85.71% | 0.82938 | 82.94% | 0.80169 | 80.17% | 0.77401 | 77.4% | 0.74633 | 74.63% | 0.71864 | 71.86% | 0.69096 | 69.1% | 0.66328 | 66.33% | 0.63559 | 63.56%
|  |  | 44.5 | 0.88539 | 88.54% | 0.85787 | 85.79% | 0.83034 | 83.03% | 0.80281 | 80.28% | 0.77528 | 77.53% | 0.74775 | 74.78% | 0.72022 | 72.02% | 0.6927 | 69.27% | 0.66517 | 66.52% | 0.63764 | 63.76%
|  |  | 44.75 | 0.88603 | 88.6% | 0.85866 | 85.87% | 0.83128 | 83.13% | 0.80391 | 80.39% | 0.77654 | 77.65% | 0.74916 | 74.92% | 0.72179 | 72.18% | 0.69441 | 69.44% | 0.66704 | 66.7% | 0.63966 | 63.97%
|  |  | 45 | 0.88667 | 88.67% | 0.85944 | 85.94% | 0.83222 | 83.22% | 0.805 | 80.5% | 0.77778 | 77.78% | 0.75056 | 75.06% | 0.72333 | 72.33% | 0.69611 | 69.61% | 0.66889 | 66.89% | 0.64167 | 64.17%
|  |  | 45.25 | 0.88729 | 88.73% | 0.86022 | 86.02% | 0.83315 | 83.31% | 0.80608 | 80.61% | 0.77901 | 77.9% | 0.75193 | 75.19% | 0.72486 | 72.49% | 0.69779 | 69.78% | 0.67072 | 67.07% | 0.64365 | 64.36%
|  |  | 45.5 | 0.88791 | 88.79% | 0.86099 | 86.1% | 0.83407 | 83.41% | 0.80714 | 80.71% | 0.78022 | 78.02% | 0.7533 | 75.33% | 0.72637 | 72.64% | 0.69945 | 69.95% | 0.67253 | 67.25% | 0.6456 | 64.56%
|  |  | 45.75 | 0.88852 | 88.85% | 0.86175 | 86.17% | 0.83497 | 83.5% | 0.8082 | 80.82% | 0.78142 | 78.14% | 0.75464 | 75.46% | 0.72787 | 72.79% | 0.70109 | 70.11% | 0.67432 | 67.43% | 0.64754 | 64.75%
|  |  | 46 | 0.88913 | 88.91% | 0.8625 | 86.25% | 0.83587 | 83.59% | 0.80924 | 80.92% | 0.78261 | 78.26% | 0.75598 | 75.6% | 0.72935 | 72.93% | 0.70272 | 70.27% | 0.67609 | 67.61% | 0.64946 | 64.95%
|  |  | 46.25 | 0.88973 | 88.97% | 0.86324 | 86.32% | 0.83676 | 83.68% | 0.81027 | 81.03% | 0.78378 | 78.38% | 0.7573 | 75.73% | 0.73081 | 73.08% | 0.70432 | 70.43% | 0.67784 | 67.78% | 0.65135 | 65.14%
|  |  | 46.5 | 0.89032 | 89.03% | 0.86398 | 86.4% | 0.83763 | 83.76% | 0.81129 | 81.13% | 0.78495 | 78.49% | 0.7586 | 75.86% | 0.73226 | 73.23% | 0.70591 | 70.59% | 0.67957 | 67.96% | 0.65323 | 65.32%
|  |  | 46.75 | 0.89091 | 89.09% | 0.86471 | 86.47% | 0.8385 | 83.85% | 0.8123 | 81.23% | 0.7861 | 78.61% | 0.75989 | 75.99% | 0.73369 | 73.37% | 0.70749 | 70.75% | 0.68128 | 68.13% | 0.65508 | 65.51%
|  |  | 47 | 0.89149 | 89.15% | 0.86543 | 86.54% | 0.83936 | 83.94% | 0.8133 | 81.33% | 0.78723 | 78.72% | 0.76117 | 76.12% | 0.73511 | 73.51% | 0.70904 | 70.9% | 0.68298 | 68.3% | 0.65691 | 65.69%
|  |  | 47.25 | 0.89206 | 89.21% | 0.86614 | 86.61% | 0.84021 | 84.02% | 0.81429 | 81.43% | 0.78836 | 78.84% | 0.76243 | 76.24% | 0.73651 | 73.65% | 0.71058 | 71.06% | 0.68466 | 68.47% | 0.65873 | 65.87%
|  |  | 47.5 | 0.89263 | 89.26% | 0.86684 | 86.68% | 0.84105 | 84.11% | 0.81526 | 81.53% | 0.78947 | 78.95% | 0.76368 | 76.37% | 0.73789 | 73.79% | 0.71211 | 71.21% | 0.68632 | 68.63% | 0.66053 | 66.05%
|  |  | 47.75 | 0.89319 | 89.32% | 0.86754 | 86.75% | 0.84188 | 84.19% | 0.81623 | 81.62% | 0.79058 | 79.06% | 0.76492 | 76.49% | 0.73927 | 73.93% | 0.71361 | 71.36% | 0.68796 | 68.8% | 0.6623 | 66.23%
|  |  | 48 | 0.89375 | 89.38% | 0.86823 | 86.82% | 0.84271 | 84.27% | 0.81719 | 81.72% | 0.79167 | 79.17% | 0.76615 | 76.61% | 0.74063 | 74.06% | 0.7151 | 71.51% | 0.68958 | 68.96% | 0.66406 | 66.41%
|  |  | 48.25 | 0.8943 | 89.43% | 0.86891 | 86.89% | 0.84352 | 84.35% | 0.81813 | 81.81% | 0.79275 | 79.27% | 0.76736 | 76.74% | 0.74197 | 74.2% | 0.71658 | 71.66% | 0.69119 | 69.12% | 0.6658 | 66.58%
|  |  | 48.5 | 0.89485 | 89.48% | 0.86959 | 86.96% | 0.84433 | 84.43% | 0.81907 | 81.91% | 0.79381 | 79.38% | 0.76856 | 76.86% | 0.7433 | 74.33% | 0.71804 | 71.8% | 0.69278 | 69.28% | 0.66753 | 66.75%
|  |  | 48.75 | 0.89538 | 89.54% | 0.87026 | 87.03% | 0.84513 | 84.51% | 0.82 | 82% | 0.79487 | 79.49% | 0.76974 | 76.97% | 0.74462 | 74.46% | 0.71949 | 71.95% | 0.69436 | 69.44% | 0.66923 | 66.92%
|  |  | 49 | 0.89592 | 89.59% | 0.87092 | 87.09% | 0.84592 | 84.59% | 0.82092 | 82.09% | 0.79592 | 79.59% | 0.77092 | 77.09% | 0.74592 | 74.59% | 0.72092 | 72.09% | 0.69592 | 69.59% | 0.67092 | 67.09%
|  |  | 49.25 | 0.89645 | 89.64% | 0.87157 | 87.16% | 0.8467 | 84.67% | 0.82183 | 82.18% | 0.79695 | 79.7% | 0.77208 | 77.21% | 0.74721 | 74.72% | 0.72234 | 72.23% | 0.69746 | 69.75% | 0.67259 | 67.26%
|  |  | 49.5 | 0.89697 | 89.7% | 0.87222 | 87.22% | 0.84747 | 84.75% | 0.82273 | 82.27% | 0.79798 | 79.8% | 0.77323 | 77.32% | 0.74848 | 74.85% | 0.72374 | 72.37% | 0.69899 | 69.9% | 0.67424 | 67.42%
|  |  | 49.75 | 0.89749 | 89.75% | 0.87286 | 87.29% | 0.84824 | 84.82% | 0.82362 | 82.36% | 0.79899 | 79.9% | 0.77437 | 77.44% | 0.74975 | 74.97% | 0.72513 | 72.51% | 0.7005 | 70.05% | 0.67588 | 67.59%
|  |  | 50 | 0.898 | 89.8% | 0.8735 | 87.35% | 0.849 | 84.9% | 0.8245 | 82.45% | 0.8 | 80% | 0.7755 | 77.55% | 0.751 | 75.1% | 0.7265 | 72.65% | 0.702 | 70.2% | 0.6775 | 67.75%
|  |  | 50.25 | 0.89851 | 89.85% | 0.87413 | 87.41% | 0.84975 | 84.98% | 0.82537 | 82.54% | 0.801 | 80.1% | 0.77662 | 77.66% | 0.75224 | 75.22% | 0.72786 | 72.79% | 0.70348 | 70.35% | 0.6791 | 67.91%
|  |  | 50.5 | 0.89901 | 89.9% | 0.87475 | 87.48% | 0.8505 | 85.05% | 0.82624 | 82.62% | 0.80198 | 80.2% | 0.77772 | 77.77% | 0.75347 | 75.35% | 0.72921 | 72.92% | 0.70495 | 70.5% | 0.68069 | 68.07%
|  |  | 50.75 | 0.89951 | 89.95% | 0.87537 | 87.54% | 0.85123 | 85.12% | 0.82709 | 82.71% | 0.80296 | 80.3% | 0.77882 | 77.88% | 0.75468 | 75.47% | 0.73054 | 73.05% | 0.7064 | 70.64% | 0.68227 | 68.23%
|  |  | 51 | 0.9 | 90% | 0.87598 | 87.6% | 0.85196 | 85.2% | 0.82794 | 82.79% | 0.80392 | 80.39% | 0.7799 | 77.99% | 0.75588 | 75.59% | 0.73186 | 73.19% | 0.70784 | 70.78% | 0.68382 | 68.38%
|  |  | 51.25 | 0.90049 | 90.05% | 0.87659 | 87.66% | 0.85268 | 85.27% | 0.82878 | 82.88% | 0.80488 | 80.49% | 0.78098 | 78.1% | 0.75707 | 75.71% | 0.73317 | 73.32% | 0.70927 | 70.93% | 0.68537 | 68.54%
|  |  | 51.5 | 0.90097 | 90.1% | 0.87718 | 87.72% | 0.8534 | 85.34% | 0.82961 | 82.96% | 0.80583 | 80.58% | 0.78204 | 78.2% | 0.75825 | 75.83% | 0.73447 | 73.45% | 0.71068 | 71.07% | 0.68689 | 68.69%
|  |  | 51.75 | 0.90145 | 90.14% | 0.87778 | 87.78% | 0.85411 | 85.41% | 0.83043 | 83.04% | 0.80676 | 80.68% | 0.78309 | 78.31% | 0.75942 | 75.94% | 0.73575 | 73.57% | 0.71208 | 71.21% | 0.68841 | 68.84%
|  |  | 52 | 0.90192 | 90.19% | 0.87837 | 87.84% | 0.85481 | 85.48% | 0.83125 | 83.12% | 0.80769 | 80.77% | 0.78413 | 78.41% | 0.76058 | 76.06% | 0.73702 | 73.7% | 0.71346 | 71.35% | 0.6899 | 68.99%
|  |  | 52.25 | 0.90239 | 90.24% | 0.87895 | 87.89% | 0.8555 | 85.55% | 0.83206 | 83.21% | 0.80861 | 80.86% | 0.78517 | 78.52% | 0.76172 | 76.17% | 0.73828 | 73.83% | 0.71483 | 71.48% | 0.69139 | 69.14%
|  |  | 52.5 | 0.90286 | 90.29% | 0.87952 | 87.95% | 0.85619 | 85.62% | 0.83286 | 83.29% | 0.80952 | 80.95% | 0.78619 | 78.62% | 0.76286 | 76.29% | 0.73952 | 73.95% | 0.71619 | 71.62% | 0.69286 | 69.29%
|  |  | 52.75 | 0.90332 | 90.33% | 0.88009 | 88.01% | 0.85687 | 85.69% | 0.83365 | 83.36% | 0.81043 | 81.04% | 0.7872 | 78.72% | 0.76398 | 76.4% | 0.74076 | 74.08% | 0.71754 | 71.75% | 0.69431 | 69.43%
|  |  | 53 | 0.90377 | 90.38% | 0.88066 | 88.07% | 0.85755 | 85.75% | 0.83443 | 83.44% | 0.81132 | 81.13% | 0.78821 | 78.82% | 0.76509 | 76.51% | 0.74198 | 74.2% | 0.71887 | 71.89% | 0.69575 | 69.58%
|  |  | 53.25 | 0.90423 | 90.42% | 0.88122 | 88.12% | 0.85822 | 85.82% | 0.83521 | 83.52% | 0.81221 | 81.22% | 0.7892 | 78.92% | 0.7662 | 76.62% | 0.74319 | 74.32% | 0.72019 | 72.02% | 0.69718 | 69.72%
|  |  | 53.5 | 0.90467 | 90.47% | 0.88178 | 88.18% | 0.85888 | 85.89% | 0.83598 | 83.6% | 0.81308 | 81.31% | 0.79019 | 79.02% | 0.76729 | 76.73% | 0.74439 | 74.44% | 0.7215 | 72.15% | 0.6986 | 69.86%
|  |  | 53.75 | 0.90512 | 90.51% | 0.88233 | 88.23% | 0.85953 | 85.95% | 0.83674 | 83.67% | 0.81395 | 81.4% | 0.79116 | 79.12% | 0.76837 | 76.84% | 0.74558 | 74.56% | 0.72279 | 72.28% | 0.7 | 70%
|  |  | 54 | 0.90556 | 90.56% | 0.88287 | 88.29% | 0.86019 | 86.02% | 0.8375 | 83.75% | 0.81481 | 81.48% | 0.79213 | 79.21% | 0.76944 | 76.94% | 0.74676 | 74.68% | 0.72407 | 72.41% | 0.70139 | 70.14%
|  |  | 54.25 | 0.90599 | 90.6% | 0.88341 | 88.34% | 0.86083 | 86.08% | 0.83825 | 83.82% | 0.81567 | 81.57% | 0.79309 | 79.31% | 0.77051 | 77.05% | 0.74793 | 74.79% | 0.72535 | 72.53% | 0.70276 | 70.28%
|  |  | 54.5 | 0.90642 | 90.64% | 0.88394 | 88.39% | 0.86147 | 86.15% | 0.83899 | 83.9% | 0.81651 | 81.65% | 0.79404 | 79.4% | 0.77156 | 77.16% | 0.74908 | 74.91% | 0.72661 | 72.66% | 0.70413 | 70.41%
|  |  | 54.75 | 0.90685 | 90.68% | 0.88447 | 88.45% | 0.8621 | 86.21% | 0.83973 | 83.97% | 0.81735 | 81.74% | 0.79498 | 79.5% | 0.7726 | 77.26% | 0.75023 | 75.02% | 0.72785 | 72.79% | 0.70548 | 70.55%
|  |  | 55 | 0.90727 | 90.73% | 0.885 | 88.5% | 0.86273 | 86.27% | 0.84045 | 84.05% | 0.81818 | 81.82% | 0.79591 | 79.59% | 0.77364 | 77.36% | 0.75136 | 75.14% | 0.72909 | 72.91% | 0.70682 | 70.68%
|  |  | 55.25 | 0.90769 | 90.77% | 0.88552 | 88.55% | 0.86335 | 86.33% | 0.84118 | 84.12% | 0.819 | 81.9% | 0.79683 | 79.68% | 0.77466 | 77.47% | 0.75249 | 75.25% | 0.73032 | 73.03% | 0.70814 | 70.81%
|  |  | 55.5 | 0.90811 | 90.81% | 0.88604 | 88.6% | 0.86396 | 86.4% | 0.84189 | 84.19% | 0.81982 | 81.98% | 0.79775 | 79.77% | 0.77568 | 77.57% | 0.7536 | 75.36% | 0.73153 | 73.15% | 0.70946 | 70.95%
|  |  | 55.75 | 0.90852 | 90.85% | 0.88655 | 88.65% | 0.86457 | 86.46% | 0.8426 | 84.26% | 0.82063 | 82.06% | 0.79865 | 79.87% | 0.77668 | 77.67% | 0.75471 | 75.47% | 0.73274 | 73.27% | 0.71076 | 71.08%
|  |  | 56 | 0.90893 | 90.89% | 0.88705 | 88.71% | 0.86518 | 86.52% | 0.8433 | 84.33% | 0.82143 | 82.14% | 0.79955 | 79.96% | 0.77768 | 77.77% | 0.7558 | 75.58% | 0.73393 | 73.39% | 0.71205 | 71.21%
|  |  | 56.25 | 0.90933 | 90.93% | 0.88756 | 88.76% | 0.86578 | 86.58% | 0.844 | 84.4% | 0.82222 | 82.22% | 0.80044 | 80.04% | 0.77867 | 77.87% | 0.75689 | 75.69% | 0.73511 | 73.51% | 0.71333 | 71.33%
|  |  | 56.5 | 0.90973 | 90.97% | 0.88805 | 88.81% | 0.86637 | 86.64% | 0.84469 | 84.47% | 0.82301 | 82.3% | 0.80133 | 80.13% | 0.77965 | 77.96% | 0.75796 | 75.8% | 0.73628 | 73.63% | 0.7146 | 71.46%
|  |  | 56.75 | 0.91013 | 91.01% | 0.88855 | 88.85% | 0.86696 | 86.7% | 0.84537 | 84.54% | 0.82379 | 82.38% | 0.8022 | 80.22% | 0.78062 | 78.06% | 0.75903 | 75.9% | 0.73744 | 73.74% | 0.71586 | 71.59%
|  |  | 57 | 0.91053 | 91.05% | 0.88904 | 88.9% | 0.86754 | 86.75% | 0.84605 | 84.61% | 0.82456 | 82.46% | 0.80307 | 80.31% | 0.78158 | 78.16% | 0.76009 | 76.01% | 0.7386 | 73.86% | 0.71711 | 71.71%
|  |  | 57.25 | 0.91092 | 91.09% | 0.88952 | 88.95% | 0.86812 | 86.81% | 0.84672 | 84.67% | 0.82533 | 82.53% | 0.80393 | 80.39% | 0.78253 | 78.25% | 0.76114 | 76.11% | 0.73974 | 73.97% | 0.71834 | 71.83%
|  |  | 57.5 | 0.9113 | 91.13% | 0.89 | 89% | 0.8687 | 86.87% | 0.84739 | 84.74% | 0.82609 | 82.61% | 0.80478 | 80.48% | 0.78348 | 78.35% | 0.76217 | 76.22% | 0.74087 | 74.09% | 0.71957 | 71.96%
|  |  | 57.75 | 0.91169 | 91.17% | 0.89048 | 89.05% | 0.86926 | 86.93% | 0.84805 | 84.81% | 0.82684 | 82.68% | 0.80563 | 80.56% | 0.78442 | 78.44% | 0.7632 | 76.32% | 0.74199 | 74.2% | 0.72078 | 72.08%
|  |  | 58 | 0.91207 | 91.21% | 0.89095 | 89.09% | 0.86983 | 86.98% | 0.84871 | 84.87% | 0.82759 | 82.76% | 0.80647 | 80.65% | 0.78534 | 78.53% | 0.76422 | 76.42% | 0.7431 | 74.31% | 0.72198 | 72.2%
|  |  | 58.25 | 0.91245 | 91.24% | 0.89142 | 89.14% | 0.87039 | 87.04% | 0.84936 | 84.94% | 0.82833 | 82.83% | 0.8073 | 80.73% | 0.78627 | 78.63% | 0.76524 | 76.52% | 0.74421 | 74.42% | 0.72318 | 72.32%
|  |  | 58.5 | 0.91282 | 91.28% | 0.89188 | 89.19% | 0.87094 | 87.09% | 0.85 | 85% | 0.82906 | 82.91% | 0.80812 | 80.81% | 0.78718 | 78.72% | 0.76624 | 76.62% | 0.7453 | 74.53% | 0.72436 | 72.44%
|  |  | 58.75 | 0.91319 | 91.32% | 0.89234 | 89.23% | 0.87149 | 87.15% | 0.85064 | 85.06% | 0.82979 | 82.98% | 0.80894 | 80.89% | 0.78809 | 78.81% | 0.76723 | 76.72% | 0.74638 | 74.64% | 0.72553 | 72.55%
|  |  | 59 | 0.91356 | 91.36% | 0.8928 | 89.28% | 0.87203 | 87.2% | 0.85127 | 85.13% | 0.83051 | 83.05% | 0.80975 | 80.97% | 0.78898 | 78.9% | 0.76822 | 76.82% | 0.74746 | 74.75% | 0.72669 | 72.67%
|  |  | 59.25 | 0.91392 | 91.39% | 0.89325 | 89.32% | 0.87257 | 87.26% | 0.8519 | 85.19% | 0.83122 | 83.12% | 0.81055 | 81.05% | 0.78987 | 78.99% | 0.7692 | 76.92% | 0.74852 | 74.85% | 0.72785 | 72.78%
|  |  | 59.5 | 0.91429 | 91.43% | 0.8937 | 89.37% | 0.87311 | 87.31% | 0.85252 | 85.25% | 0.83193 | 83.19% | 0.81134 | 81.13% | 0.79076 | 79.08% | 0.77017 | 77.02% | 0.74958 | 74.96% | 0.72899 | 72.9%
|  |  | 59.75 | 0.91464 | 91.46% | 0.89414 | 89.41% | 0.87364 | 87.36% | 0.85314 | 85.31% | 0.83264 | 83.26% | 0.81213 | 81.21% | 0.79163 | 79.16% | 0.77113 | 77.11% | 0.75063 | 75.06% | 0.73013 | 73.01%
|  |  | 60 | 0.915 | 91.5% | 0.89458 | 89.46% | 0.87417 | 87.42% | 0.85375 | 85.38% | 0.83333 | 83.33% | 0.81292 | 81.29% | 0.7925 | 79.25% | 0.77208 | 77.21% | 0.75167 | 75.17% | 0.73125 | 73.12%
|  |  | 60.25 | 0.91535 | 91.54% | 0.89502 | 89.5% | 0.87469 | 87.47% | 0.85436 | 85.44% | 0.83402 | 83.4% | 0.81369 | 81.37% | 0.79336 | 79.34% | 0.77303 | 77.3% | 0.7527 | 75.27% | 0.73237 | 73.24%
|  |  | 60.5 | 0.9157 | 91.57% | 0.89545 | 89.55% | 0.87521 | 87.52% | 0.85496 | 85.5% | 0.83471 | 83.47% | 0.81446 | 81.45% | 0.79421 | 79.42% | 0.77397 | 77.4% | 0.75372 | 75.37% | 0.73347 | 73.35%
|  |  | 60.75 | 0.91605 | 91.6% | 0.89588 | 89.59% | 0.87572 | 87.57% | 0.85556 | 85.56% | 0.83539 | 83.54% | 0.81523 | 81.52% | 0.79506 | 79.51% | 0.7749 | 77.49% | 0.75473 | 75.47% | 0.73457 | 73.46%
|  |  | 61 | 0.91639 | 91.64% | 0.89631 | 89.63% | 0.87623 | 87.62% | 0.85615 | 85.61% | 0.83607 | 83.61% | 0.81598 | 81.6% | 0.7959 | 79.59% | 0.77582 | 77.58% | 0.75574 | 75.57% | 0.73566 | 73.57%
|  |  | 61.25 | 0.91673 | 91.67% | 0.89673 | 89.67% | 0.87673 | 87.67% | 0.85673 | 85.67% | 0.83673 | 83.67% | 0.81673 | 81.67% | 0.79673 | 79.67% | 0.77673 | 77.67% | 0.75673 | 75.67% | 0.73673 | 73.67%
|  |  | 61.5 | 0.91707 | 91.71% | 0.89715 | 89.72% | 0.87724 | 87.72% | 0.85732 | 85.73% | 0.8374 | 83.74% | 0.81748 | 81.75% | 0.79756 | 79.76% | 0.77764 | 77.76% | 0.75772 | 75.77% | 0.7378 | 73.78%
|  |  | 61.75 | 0.91741 | 91.74% | 0.89757 | 89.76% | 0.87773 | 87.77% | 0.85789 | 85.79% | 0.83806 | 83.81% | 0.81822 | 81.82% | 0.79838 | 79.84% | 0.77854 | 77.85% | 0.7587 | 75.87% | 0.73887 | 73.89%
|  |  | 62 | 0.91774 | 91.77% | 0.89798 | 89.8% | 0.87823 | 87.82% | 0.85847 | 85.85% | 0.83871 | 83.87% | 0.81895 | 81.9% | 0.79919 | 79.92% | 0.77944 | 77.94% | 0.75968 | 75.97% | 0.73992 | 73.99%
|  |  | 62.25 | 0.91807 | 91.81% | 0.89839 | 89.84% | 0.87871 | 87.87% | 0.85904 | 85.9% | 0.83936 | 83.94% | 0.81968 | 81.97% | 0.8 | 80% | 0.78032 | 78.03% | 0.76064 | 76.06% | 0.74096 | 74.1%
|  |  | 62.5 | 0.9184 | 91.84% | 0.8988 | 89.88% | 0.8792 | 87.92% | 0.8596 | 85.96% | 0.84 | 84% | 0.8204 | 82.04% | 0.8008 | 80.08% | 0.7812 | 78.12% | 0.7616 | 76.16% | 0.742 | 74.2%
|  |  | 62.75 | 0.91873 | 91.87% | 0.8992 | 89.92% | 0.87968 | 87.97% | 0.86016 | 86.02% | 0.84064 | 84.06% | 0.82112 | 82.11% | 0.80159 | 80.16% | 0.78207 | 78.21% | 0.76255 | 76.25% | 0.74303 | 74.3%
|  |  | 63 | 0.91905 | 91.9% | 0.8996 | 89.96% | 0.88016 | 88.02% | 0.86071 | 86.07% | 0.84127 | 84.13% | 0.82183 | 82.18% | 0.80238 | 80.24% | 0.78294 | 78.29% | 0.76349 | 76.35% | 0.74405 | 74.4%
|  |  | 63.25 | 0.91937 | 91.94% | 0.9 | 90% | 0.88063 | 88.06% | 0.86126 | 86.13% | 0.8419 | 84.19% | 0.82253 | 82.25% | 0.80316 | 80.32% | 0.78379 | 78.38% | 0.76443 | 76.44% | 0.74506 | 74.51%
|  |  | 63.5 | 0.91969 | 91.97% | 0.90039 | 90.04% | 0.8811 | 88.11% | 0.86181 | 86.18% | 0.84252 | 84.25% | 0.82323 | 82.32% | 0.80394 | 80.39% | 0.78465 | 78.46% | 0.76535 | 76.54% | 0.74606 | 74.61%
|  |  | 63.75 | 0.92 | 92% | 0.90078 | 90.08% | 0.88157 | 88.16% | 0.86235 | 86.24% | 0.84314 | 84.31% | 0.82392 | 82.39% | 0.80471 | 80.47% | 0.78549 | 78.55% | 0.76627 | 76.63% | 0.74706 | 74.71%
|  |  | 64 | 0.92031 | 92.03% | 0.90117 | 90.12% | 0.88203 | 88.2% | 0.86289 | 86.29% | 0.84375 | 84.38% | 0.82461 | 82.46% | 0.80547 | 80.55% | 0.78633 | 78.63% | 0.76719 | 76.72% | 0.74805 | 74.8%
|  |  | 64.25 | 0.92062 | 92.06% | 0.90156 | 90.16% | 0.88249 | 88.25% | 0.86342 | 86.34% | 0.84436 | 84.44% | 0.82529 | 82.53% | 0.80623 | 80.62% | 0.78716 | 78.72% | 0.76809 | 76.81% | 0.74903 | 74.9%
|  |  | 64.5 | 0.92093 | 92.09% | 0.90194 | 90.19% | 0.88295 | 88.29% | 0.86395 | 86.4% | 0.84496 | 84.5% | 0.82597 | 82.6% | 0.80698 | 80.7% | 0.78798 | 78.8% | 0.76899 | 76.9% | 0.75 | 75%
|  |  | 64.75 | 0.92124 | 92.12% | 0.90232 | 90.23% | 0.8834 | 88.34% | 0.86448 | 86.45% | 0.84556 | 84.56% | 0.82664 | 82.66% | 0.80772 | 80.77% | 0.7888 | 78.88% | 0.76988 | 76.99% | 0.75097 | 75.1%
|  |  | 65 | 0.92154 | 92.15% | 0.90269 | 90.27% | 0.88385 | 88.38% | 0.865 | 86.5% | 0.84615 | 84.62% | 0.82731 | 82.73% | 0.80846 | 80.85% | 0.78962 | 78.96% | 0.77077 | 77.08% | 0.75192 | 75.19%
|  |  | 65.25 | 0.92184 | 92.18% | 0.90307 | 90.31% | 0.88429 | 88.43% | 0.86552 | 86.55% | 0.84674 | 84.67% | 0.82797 | 82.8% | 0.8092 | 80.92% | 0.79042 | 79.04% | 0.77165 | 77.16% | 0.75287 | 75.29%
|  |  | 65.5 | 0.92214 | 92.21% | 0.90344 | 90.34% | 0.88473 | 88.47% | 0.86603 | 86.6% | 0.84733 | 84.73% | 0.82863 | 82.86% | 0.80992 | 80.99% | 0.79122 | 79.12% | 0.77252 | 77.25% | 0.75382 | 75.38%
|  |  | 65.75 | 0.92243 | 92.24% | 0.9038 | 90.38% | 0.88517 | 88.52% | 0.86654 | 86.65% | 0.84791 | 84.79% | 0.82928 | 82.93% | 0.81065 | 81.06% | 0.79202 | 79.2% | 0.77338 | 77.34% | 0.75475 | 75.48%
|  |  | 66 | 0.92273 | 92.27% | 0.90417 | 90.42% | 0.88561 | 88.56% | 0.86705 | 86.7% | 0.84848 | 84.85% | 0.82992 | 82.99% | 0.81136 | 81.14% | 0.7928 | 79.28% | 0.77424 | 77.42% | 0.75568 | 75.57%
|  |  | 66.25 | 0.92302 | 92.3% | 0.90453 | 90.45% | 0.88604 | 88.6% | 0.86755 | 86.75% | 0.84906 | 84.91% | 0.83057 | 83.06% | 0.81208 | 81.21% | 0.79358 | 79.36% | 0.77509 | 77.51% | 0.7566 | 75.66%
|  |  | 66.5 | 0.92331 | 92.33% | 0.90489 | 90.49% | 0.88647 | 88.65% | 0.86805 | 86.8% | 0.84962 | 84.96% | 0.8312 | 83.12% | 0.81278 | 81.28% | 0.79436 | 79.44% | 0.77594 | 77.59% | 0.75752 | 75.75%
|  |  | 66.75 | 0.9236 | 92.36% | 0.90524 | 90.52% | 0.88689 | 88.69% | 0.86854 | 86.85% | 0.85019 | 85.02% | 0.83184 | 83.18% | 0.81348 | 81.35% | 0.79513 | 79.51% | 0.77678 | 77.68% | 0.75843 | 75.84%
|  |  | 67 | 0.92388 | 92.39% | 0.9056 | 90.56% | 0.88731 | 88.73% | 0.86903 | 86.9% | 0.85075 | 85.07% | 0.83246 | 83.25% | 0.81418 | 81.42% | 0.7959 | 79.59% | 0.77761 | 77.76% | 0.75933 | 75.93%
|  |  | 67.25 | 0.92416 | 92.42% | 0.90595 | 90.59% | 0.88773 | 88.77% | 0.86952 | 86.95% | 0.8513 | 85.13% | 0.83309 | 83.31% | 0.81487 | 81.49% | 0.79665 | 79.67% | 0.77844 | 77.84% | 0.76022 | 76.02%
|  |  | 67.5 | 0.92444 | 92.44% | 0.9063 | 90.63% | 0.88815 | 88.81% | 0.87 | 87% | 0.85185 | 85.19% | 0.8337 | 83.37% | 0.81556 | 81.56% | 0.79741 | 79.74% | 0.77926 | 77.93% | 0.76111 | 76.11%
|  |  | 67.75 | 0.92472 | 92.47% | 0.90664 | 90.66% | 0.88856 | 88.86% | 0.87048 | 87.05% | 0.8524 | 85.24% | 0.83432 | 83.43% | 0.81624 | 81.62% | 0.79815 | 79.82% | 0.78007 | 78.01% | 0.76199 | 76.2%
|  |  | 68 | 0.925 | 92.5% | 0.90699 | 90.7% | 0.88897 | 88.9% | 0.87096 | 87.1% | 0.85294 | 85.29% | 0.83493 | 83.49% | 0.81691 | 81.69% | 0.7989 | 79.89% | 0.78088 | 78.09% | 0.76287 | 76.29%
|  |  | 68.25 | 0.92527 | 92.53% | 0.90733 | 90.73% | 0.88938 | 88.94% | 0.87143 | 87.14% | 0.85348 | 85.35% | 0.83553 | 83.55% | 0.81758 | 81.76% | 0.79963 | 79.96% | 0.78168 | 78.17% | 0.76374 | 76.37%
|  |  | 68.5 | 0.92555 | 92.55% | 0.90766 | 90.77% | 0.88978 | 88.98% | 0.8719 | 87.19% | 0.85401 | 85.4% | 0.83613 | 83.61% | 0.81825 | 81.82% | 0.80036 | 80.04% | 0.78248 | 78.25% | 0.7646 | 76.46%
|  |  | 68.75 | 0.92582 | 92.58% | 0.908 | 90.8% | 0.89018 | 89.02% | 0.87236 | 87.24% | 0.85455 | 85.45% | 0.83673 | 83.67% | 0.81891 | 81.89% | 0.80109 | 80.11% | 0.78327 | 78.33% | 0.76545 | 76.55%
|  |  | 69 | 0.92609 | 92.61% | 0.90833 | 90.83% | 0.89058 | 89.06% | 0.87283 | 87.28% | 0.85507 | 85.51% | 0.83732 | 83.73% | 0.81957 | 81.96% | 0.80181 | 80.18% | 0.78406 | 78.41% | 0.7663 | 76.63%
|  |  | 69.25 | 0.92635 | 92.64% | 0.90866 | 90.87% | 0.89097 | 89.1% | 0.87329 | 87.33% | 0.8556 | 85.56% | 0.83791 | 83.79% | 0.82022 | 82.02% | 0.80253 | 80.25% | 0.78484 | 78.48% | 0.76715 | 76.71%
|  |  | 69.5 | 0.92662 | 92.66% | 0.90899 | 90.9% | 0.89137 | 89.14% | 0.87374 | 87.37% | 0.85612 | 85.61% | 0.83849 | 83.85% | 0.82086 | 82.09% | 0.80324 | 80.32% | 0.78561 | 78.56% | 0.76799 | 76.8%
|  |  | 69.75 | 0.92688 | 92.69% | 0.90932 | 90.93% | 0.89176 | 89.18% | 0.87419 | 87.42% | 0.85663 | 85.66% | 0.83907 | 83.91% | 0.82151 | 82.15% | 0.80394 | 80.39% | 0.78638 | 78.64% | 0.76882 | 76.88%
|  |  | 70 | 0.92714 | 92.71% | 0.90964 | 90.96% | 0.89214 | 89.21% | 0.87464 | 87.46% | 0.85714 | 85.71% | 0.83964 | 83.96% | 0.82214 | 82.21% | 0.80464 | 80.46% | 0.78714 | 78.71% | 0.76964 | 76.96%
Jet Speed [m/s]

## vs Crystal Length
Probability of dual pump-probe hit in XFEL pump-probe measurements
XFEL beam width, w | 1.5 | µm | Crystal Length | Formula | Probability
Pump-Probe separation, D | 5 | µm, must be > w! | 1 | -9 | 0%
Probe diffraction dose, b | 0.25 | µm, 0 < b < 1 | 1.25 | -7 | 0%
Crystal length, L | 10 | µm | 1.5 | -5.6667 | 0%
Jet speed, v | 50 | m/s | 1.75 | -4.7143 | 0%
Delay time, t | 0.1225 | µs | 2 | -4 | 0%
|  |  | 2.25 | -3.4444 | 0%
Step size in L | 0.25 | µm | 2.5 | -3 | 0%
|  |  | 2.75 | -2.6364 | 0%
|  |  | 3 | -2.3333 | 0%
|  |  | 3.25 | -2.0769 | 0%
|  |  | 3.5 | -1.8571 | 0%
|  |  | 3.75 | -1.6667 | 0%
|  |  | 4 | -1.5 | 0%
|  |  | 4.25 | -1.3529 | 0%
|  |  | 4.5 | -1.2222 | 0%
|  |  | 4.75 | -1.1053 | 0%
|  |  | 5 | -1 | 0%
|  |  | 5.25 | -0.90476 | 0%
|  |  | 5.5 | -0.81818 | 0%
|  |  | 5.75 | -0.73913 | 0%
|  |  | 6 | -0.66667 | 0%
|  |  | 6.25 | -0.6 | 0%
|  |  | 6.5 | -0.53846 | 0%
|  |  | 6.75 | -0.48148 | 0%
|  |  | 7 | -0.42857 | 0%
|  |  | 7.25 | -0.37931 | 0%
|  |  | 7.5 | -0.33333 | 0%
|  |  | 7.75 | -0.29032 | 0%
|  |  | 8 | -0.25 | 0%
|  |  | 8.25 | -0.21212 | 0%
|  |  | 8.5 | -0.17647 | 0%
|  |  | 8.75 | -0.14286 | 0%
|  |  | 9 | -0.11111 | 0%
|  |  | 9.25 | -0.081081 | 0%
|  |  | 9.5 | -0.052632 | 0%
|  |  | 9.75 | -0.025641 | 0%
|  |  | 10 | 0 | 0%
|  |  | 10.25 | 0.02439 | 2.439%
|  |  | 10.5 | 0.047619 | 4.762%
|  |  | 10.75 | 0.069767 | 6.977%
|  |  | 11 | 0.090909 | 9.091%
|  |  | 11.25 | 0.11111 | 11.11%
|  |  | 11.5 | 0.13043 | 13.04%
|  |  | 11.75 | 0.14894 | 14.89%
|  |  | 12 | 0.16667 | 16.67%
|  |  | 12.25 | 0.18367 | 18.37%
|  |  | 12.5 | 0.2 | 20%
|  |  | 12.75 | 0.21569 | 21.57%
|  |  | 13 | 0.23077 | 23.08%
|  |  | 13.25 | 0.24528 | 24.53%
|  |  | 13.5 | 0.25926 | 25.93%
|  |  | 13.75 | 0.27273 | 27.27%
|  |  | 14 | 0.28571 | 28.57%
|  |  | 14.25 | 0.29825 | 29.82%
|  |  | 14.5 | 0.31034 | 31.03%
|  |  | 14.75 | 0.32203 | 32.2%
|  |  | 15 | 0.33333 | 33.33%
|  |  | 15.25 | 0.34426 | 34.43%
|  |  | 15.5 | 0.35484 | 35.48%
|  |  | 15.75 | 0.36508 | 36.51%
|  |  | 16 | 0.375 | 37.5%
|  |  | 16.25 | 0.38462 | 38.46%
|  |  | 16.5 | 0.39394 | 39.39%
|  |  | 16.75 | 0.40299 | 40.3%
|  |  | 17 | 0.41176 | 41.18%
|  |  | 17.25 | 0.42029 | 42.03%
|  |  | 17.5 | 0.42857 | 42.86%
|  |  | 17.75 | 0.43662 | 43.66%
|  |  | 18 | 0.44444 | 44.44%
|  |  | 18.25 | 0.45205 | 45.21%
|  |  | 18.5 | 0.45946 | 45.95%
|  |  | 18.75 | 0.46667 | 46.67%
|  |  | 19 | 0.47368 | 47.37%
|  |  | 19.25 | 0.48052 | 48.05%
|  |  | 19.5 | 0.48718 | 48.72%
|  |  | 19.75 | 0.49367 | 49.37%
|  |  | 20 | 0.5 | 50%
|  |  | 20.25 | 0.50617 | 50.62%
|  |  | 20.5 | 0.5122 | 51.22%
|  |  | 20.75 | 0.51807 | 51.81%
|  |  | 21 | 0.52381 | 52.38%
|  |  | 21.25 | 0.52941 | 52.94%
|  |  | 21.5 | 0.53488 | 53.49%
|  |  | 21.75 | 0.54023 | 54.02%
|  |  | 22 | 0.54545 | 54.55%
|  |  | 22.25 | 0.55056 | 55.06%
|  |  | 22.5 | 0.55556 | 55.56%
|  |  | 22.75 | 0.56044 | 56.04%
|  |  | 23 | 0.56522 | 56.52%
|  |  | 23.25 | 0.56989 | 56.99%
|  |  | 23.5 | 0.57447 | 57.45%
|  |  | 23.75 | 0.57895 | 57.89%
|  |  | 24 | 0.58333 | 58.33%
|  |  | 24.25 | 0.58763 | 58.76%
|  |  | 24.5 | 0.59184 | 59.18%
|  |  | 24.75 | 0.59596 | 59.6%
|  |  | 25 | 0.6 | 60%
|  |  | 25.25 | 0.60396 | 60.4%
|  |  | 25.5 | 0.60784 | 60.78%
|  |  | 25.75 | 0.61165 | 61.17%
|  |  | 26 | 0.61538 | 61.54%
|  |  | 26.25 | 0.61905 | 61.9%
|  |  | 26.5 | 0.62264 | 62.26%
|  |  | 26.75 | 0.62617 | 62.62%
|  |  | 27 | 0.62963 | 62.96%
|  |  | 27.25 | 0.63303 | 63.3%
|  |  | 27.5 | 0.63636 | 63.64%
|  |  | 27.75 | 0.63964 | 63.96%
|  |  | 28 | 0.64286 | 64.29%
|  |  | 28.25 | 0.64602 | 64.6%
|  |  | 28.5 | 0.64912 | 64.91%
|  |  | 28.75 | 0.65217 | 65.22%
|  |  | 29 | 0.65517 | 65.52%
|  |  | 29.25 | 0.65812 | 65.81%
|  |  | 29.5 | 0.66102 | 66.1%
|  |  | 29.75 | 0.66387 | 66.39%
|  |  | 30 | 0.66667 | 66.67%
|  |  | 30.25 | 0.66942 | 66.94%
|  |  | 30.5 | 0.67213 | 67.21%
|  |  | 30.75 | 0.6748 | 67.48%
|  |  | 31 | 0.67742 | 67.74%
|  |  | 31.25 | 0.68 | 68%
|  |  | 31.5 | 0.68254 | 68.25%
|  |  | 31.75 | 0.68504 | 68.5%
|  |  | 32 | 0.6875 | 68.75%
|  |  | 32.25 | 0.68992 | 68.99%
|  |  | 32.5 | 0.69231 | 69.23%
|  |  | 32.75 | 0.69466 | 69.47%
|  |  | 33 | 0.69697 | 69.7%
|  |  | 33.25 | 0.69925 | 69.92%
|  |  | 33.5 | 0.70149 | 70.15%
|  |  | 33.75 | 0.7037 | 70.37%
|  |  | 34 | 0.70588 | 70.59%
|  |  | 34.25 | 0.70803 | 70.8%
|  |  | 34.5 | 0.71014 | 71.01%
|  |  | 34.75 | 0.71223 | 71.22%
|  |  | 35 | 0.71429 | 71.43%
|  |  | 35.25 | 0.71631 | 71.63%
|  |  | 35.5 | 0.71831 | 71.83%
|  |  | 35.75 | 0.72028 | 72.03%
|  |  | 36 | 0.72222 | 72.22%
|  |  | 36.25 | 0.72414 | 72.41%
|  |  | 36.5 | 0.72603 | 72.6%
|  |  | 36.75 | 0.72789 | 72.79%
|  |  | 37 | 0.72973 | 72.97%
|  |  | 37.25 | 0.73154 | 73.15%
|  |  | 37.5 | 0.73333 | 73.33%
|  |  | 37.75 | 0.7351 | 73.51%
|  |  | 38 | 0.73684 | 73.68%
|  |  | 38.25 | 0.73856 | 73.86%
|  |  | 38.5 | 0.74026 | 74.03%
|  |  | 38.75 | 0.74194 | 74.19%
|  |  | 39 | 0.74359 | 74.36%
|  |  | 39.25 | 0.74522 | 74.52%
|  |  | 39.5 | 0.74684 | 74.68%
|  |  | 39.75 | 0.74843 | 74.84%
|  |  | 40 | 0.75 | 75%
|  |  | 40.25 | 0.75155 | 75.16%
|  |  | 40.5 | 0.75309 | 75.31%
|  |  | 40.75 | 0.7546 | 75.46%
|  |  | 41 | 0.7561 | 75.61%
|  |  | 41.25 | 0.75758 | 75.76%
|  |  | 41.5 | 0.75904 | 75.9%
|  |  | 41.75 | 0.76048 | 76.05%
|  |  | 42 | 0.7619 | 76.19%
|  |  | 42.25 | 0.76331 | 76.33%
|  |  | 42.5 | 0.76471 | 76.47%
|  |  | 42.75 | 0.76608 | 76.61%
|  |  | 43 | 0.76744 | 76.74%
|  |  | 43.25 | 0.76879 | 76.88%
|  |  | 43.5 | 0.77011 | 77.01%
|  |  | 43.75 | 0.77143 | 77.14%
|  |  | 44 | 0.77273 | 77.27%
|  |  | 44.25 | 0.77401 | 77.4%
|  |  | 44.5 | 0.77528 | 77.53%
|  |  | 44.75 | 0.77654 | 77.65%
|  |  | 45 | 0.77778 | 77.78%
|  |  | 45.25 | 0.77901 | 77.9%
|  |  | 45.5 | 0.78022 | 78.02%
|  |  | 45.75 | 0.78142 | 78.14%
|  |  | 46 | 0.78261 | 78.26%
|  |  | 46.25 | 0.78378 | 78.38%
|  |  | 46.5 | 0.78495 | 78.49%
|  |  | 46.75 | 0.7861 | 78.61%
|  |  | 47 | 0.78723 | 78.72%
|  |  | 47.25 | 0.78836 | 78.84%
|  |  | 47.5 | 0.78947 | 78.95%
|  |  | 47.75 | 0.79058 | 79.06%
|  |  | 48 | 0.79167 | 79.17%
|  |  | 48.25 | 0.79275 | 79.27%
|  |  | 48.5 | 0.79381 | 79.38%
|  |  | 48.75 | 0.79487 | 79.49%
|  |  | 49 | 0.79592 | 79.59%
|  |  | 49.25 | 0.79695 | 79.7%
|  |  | 49.5 | 0.79798 | 79.8%
|  |  | 49.75 | 0.79899 | 79.9%
|  |  | 50 | 0.8 | 80%
|  |  | 50.25 | 0.801 | 80.1%
|  |  | 50.5 | 0.80198 | 80.2%
|  |  | 50.75 | 0.80296 | 80.3%
|  |  | 51 | 0.80392 | 80.39%
|  |  | 51.25 | 0.80488 | 80.49%
|  |  | 51.5 | 0.80583 | 80.58%
|  |  | 51.75 | 0.80676 | 80.68%
|  |  | 52 | 0.80769 | 80.77%
|  |  | 52.25 | 0.80861 | 80.86%
|  |  | 52.5 | 0.80952 | 80.95%
|  |  | 52.75 | 0.81043 | 81.04%
|  |  | 53 | 0.81132 | 81.13%
|  |  | 53.25 | 0.81221 | 81.22%
|  |  | 53.5 | 0.81308 | 81.31%
|  |  | 53.75 | 0.81395 | 81.4%
|  |  | 54 | 0.81481 | 81.48%
|  |  | 54.25 | 0.81567 | 81.57%
|  |  | 54.5 | 0.81651 | 81.65%
|  |  | 54.75 | 0.81735 | 81.74%
|  |  | 55 | 0.81818 | 81.82%
|  |  | 55.25 | 0.819 | 81.9%
|  |  | 55.5 | 0.81982 | 81.98%
|  |  | 55.75 | 0.82063 | 82.06%
|  |  | 56 | 0.82143 | 82.14%
|  |  | 56.25 | 0.82222 | 82.22%
|  |  | 56.5 | 0.82301 | 82.3%
|  |  | 56.75 | 0.82379 | 82.38%
|  |  | 57 | 0.82456 | 82.46%
|  |  | 57.25 | 0.82533 | 82.53%
|  |  | 57.5 | 0.82609 | 82.61%
|  |  | 57.75 | 0.82684 | 82.68%
|  |  | 58 | 0.82759 | 82.76%
|  |  | 58.25 | 0.82833 | 82.83%
|  |  | 58.5 | 0.82906 | 82.91%
|  |  | 58.75 | 0.82979 | 82.98%
|  |  | 59 | 0.83051 | 83.05%
|  |  | 59.25 | 0.83122 | 83.12%
|  |  | 59.5 | 0.83193 | 83.19%
|  |  | 59.75 | 0.83264 | 83.26%
|  |  | 60 | 0.83333 | 83.33%
|  |  | 60.25 | 0.83402 | 83.4%
|  |  | 60.5 | 0.83471 | 83.47%
|  |  | 60.75 | 0.83539 | 83.54%
|  |  | 61 | 0.83607 | 83.61%
|  |  | 61.25 | 0.83673 | 83.67%
|  |  | 61.5 | 0.8374 | 83.74%
|  |  | 61.75 | 0.83806 | 83.81%
|  |  | 62 | 0.83871 | 83.87%
|  |  | 62.25 | 0.83936 | 83.94%
|  |  | 62.5 | 0.84 | 84%
|  |  | 62.75 | 0.84064 | 84.06%
|  |  | 63 | 0.84127 | 84.13%
|  |  | 63.25 | 0.8419 | 84.19%
|  |  | 63.5 | 0.84252 | 84.25%
|  |  | 63.75 | 0.84314 | 84.31%
|  |  | 64 | 0.84375 | 84.38%
|  |  | 64.25 | 0.84436 | 84.44%
|  |  | 64.5 | 0.84496 | 84.5%
|  |  | 64.75 | 0.84556 | 84.56%
|  |  | 65 | 0.84615 | 84.62%
|  |  | 65.25 | 0.84674 | 84.67%
|  |  | 65.5 | 0.84733 | 84.73%
|  |  | 65.75 | 0.84791 | 84.79%
|  |  | 66 | 0.84848 | 84.85%
|  |  | 66.25 | 0.84906 | 84.91%
|  |  | 66.5 | 0.84962 | 84.96%
|  |  | 66.75 | 0.85019 | 85.02%
|  |  | 67 | 0.85075 | 85.07%
|  |  | 67.25 | 0.8513 | 85.13%
|  |  | 67.5 | 0.85185 | 85.19%
|  |  | 67.75 | 0.8524 | 85.24%
|  |  | 68 | 0.85294 | 85.29%
|  |  | 68.25 | 0.85348 | 85.35%
|  |  | 68.5 | 0.85401 | 85.4%
|  |  | 68.75 | 0.85455 | 85.45%
|  |  | 69 | 0.85507 | 85.51%
|  |  | 69.25 | 0.8556 | 85.56%
|  |  | 69.5 | 0.85612 | 85.61%
|  |  | 69.75 | 0.85663 | 85.66%
|  |  | 70 | 0.85714 | 85.71%
|  |  | 70.25 | 0.85765 | 85.77%

## vs Jet Speed
Probability of dual pump-probe hit in XFEL pump-probe measurements
XFEL beam width, w | 1.5 | µm | Jet Speed [m/s] | Formula | Probability
Pump-Probe separation, D | 5 | µm, must be > w! | 10 | 0.49 | 49%
Probe diffraction dose, b | 0.25 | µm, 0 < b < 1 | 10.25 | 0.48694 | 48.69%
Crystal length, L | 10 | µm | 10.5 | 0.48388 | 48.39%
Jet speed, v | 50 | m/s | 10.75 | 0.48081 | 48.08%
Delay time, t | 0.1225 | µs | 11 | 0.47775 | 47.77%
|  |  | 11.25 | 0.47469 | 47.47%
Step size in v | 0.25 | m/s | 11.5 | 0.47163 | 47.16%
|  |  | 11.75 | 0.46856 | 46.86%
|  |  | 12 | 0.4655 | 46.55%
|  |  | 12.25 | 0.46244 | 46.24%
|  |  | 12.5 | 0.45937 | 45.94%
|  |  | 12.75 | 0.45631 | 45.63%
|  |  | 13 | 0.45325 | 45.32%
|  |  | 13.25 | 0.45019 | 45.02%
|  |  | 13.5 | 0.44712 | 44.71%
|  |  | 13.75 | 0.44406 | 44.41%
|  |  | 14 | 0.441 | 44.1%
|  |  | 14.25 | 0.43794 | 43.79%
|  |  | 14.5 | 0.43488 | 43.49%
|  |  | 14.75 | 0.43181 | 43.18%
|  |  | 15 | 0.42875 | 42.88%
|  |  | 15.25 | 0.42569 | 42.57%
|  |  | 15.5 | 0.42263 | 42.26%
|  |  | 15.75 | 0.41956 | 41.96%
|  |  | 16 | 0.4165 | 41.65%
|  |  | 16.25 | 0.41344 | 41.34%
|  |  | 16.5 | 0.41037 | 41.04%
|  |  | 16.75 | 0.40731 | 40.73%
|  |  | 17 | 0.40425 | 40.42%
|  |  | 17.25 | 0.40119 | 40.12%
|  |  | 17.5 | 0.39813 | 39.81%
|  |  | 17.75 | 0.39506 | 39.51%
|  |  | 18 | 0.392 | 39.2%
|  |  | 18.25 | 0.38894 | 38.89%
|  |  | 18.5 | 0.38588 | 38.59%
|  |  | 18.75 | 0.38281 | 38.28%
|  |  | 19 | 0.37975 | 37.97%
|  |  | 19.25 | 0.37669 | 37.67%
|  |  | 19.5 | 0.37362 | 37.36%
|  |  | 19.75 | 0.37056 | 37.06%
|  |  | 20 | 0.3675 | 36.75%
|  |  | 20.25 | 0.36444 | 36.44%
|  |  | 20.5 | 0.36138 | 36.14%
|  |  | 20.75 | 0.35831 | 35.83%
|  |  | 21 | 0.35525 | 35.53%
|  |  | 21.25 | 0.35219 | 35.22%
|  |  | 21.5 | 0.34913 | 34.91%
|  |  | 21.75 | 0.34606 | 34.61%
|  |  | 22 | 0.343 | 34.3%
|  |  | 22.25 | 0.33994 | 33.99%
|  |  | 22.5 | 0.33688 | 33.69%
|  |  | 22.75 | 0.33381 | 33.38%
|  |  | 23 | 0.33075 | 33.07%
|  |  | 23.25 | 0.32769 | 32.77%
|  |  | 23.5 | 0.32462 | 32.46%
|  |  | 23.75 | 0.32156 | 32.16%
|  |  | 24 | 0.3185 | 31.85%
|  |  | 24.25 | 0.31544 | 31.54%
|  |  | 24.5 | 0.31238 | 31.24%
|  |  | 24.75 | 0.30931 | 30.93%
|  |  | 25 | 0.30625 | 30.63%
|  |  | 25.25 | 0.30319 | 30.32%
|  |  | 25.5 | 0.30013 | 30.01%
|  |  | 25.75 | 0.29706 | 29.71%
|  |  | 26 | 0.294 | 29.4%
|  |  | 26.25 | 0.29094 | 29.09%
|  |  | 26.5 | 0.28787 | 28.79%
|  |  | 26.75 | 0.28481 | 28.48%
|  |  | 27 | 0.28175 | 28.17%
|  |  | 27.25 | 0.27869 | 27.87%
|  |  | 27.5 | 0.27563 | 27.56%
|  |  | 27.75 | 0.27256 | 27.26%
|  |  | 28 | 0.2695 | 26.95%
|  |  | 28.25 | 0.26644 | 26.64%
|  |  | 28.5 | 0.26337 | 26.34%
|  |  | 28.75 | 0.26031 | 26.03%
|  |  | 29 | 0.25725 | 25.72%
|  |  | 29.25 | 0.25419 | 25.42%
|  |  | 29.5 | 0.25113 | 25.11%
|  |  | 29.75 | 0.24806 | 24.81%
|  |  | 30 | 0.245 | 24.5%
|  |  | 30.25 | 0.24194 | 24.19%
|  |  | 30.5 | 0.23887 | 23.89%
|  |  | 30.75 | 0.23581 | 23.58%
|  |  | 31 | 0.23275 | 23.28%
|  |  | 31.25 | 0.22969 | 22.97%
|  |  | 31.5 | 0.22662 | 22.66%
|  |  | 31.75 | 0.22356 | 22.36%
|  |  | 32 | 0.2205 | 22.05%
|  |  | 32.25 | 0.21744 | 21.74%
|  |  | 32.5 | 0.21438 | 21.44%
|  |  | 32.75 | 0.21131 | 21.13%
|  |  | 33 | 0.20825 | 20.82%
|  |  | 33.25 | 0.20519 | 20.52%
|  |  | 33.5 | 0.20212 | 20.21%
|  |  | 33.75 | 0.19906 | 19.91%
|  |  | 34 | 0.196 | 19.6%
|  |  | 34.25 | 0.19294 | 19.29%
|  |  | 34.5 | 0.18988 | 18.99%
|  |  | 34.75 | 0.18681 | 18.68%
|  |  | 35 | 0.18375 | 18.38%
|  |  | 35.25 | 0.18069 | 18.07%
|  |  | 35.5 | 0.17763 | 17.76%
|  |  | 35.75 | 0.17456 | 17.46%
|  |  | 36 | 0.1715 | 17.15%
|  |  | 36.25 | 0.16844 | 16.84%
|  |  | 36.5 | 0.16538 | 16.54%
|  |  | 36.75 | 0.16231 | 16.23%
|  |  | 37 | 0.15925 | 15.93%
|  |  | 37.25 | 0.15619 | 15.62%
|  |  | 37.5 | 0.15312 | 15.31%
|  |  | 37.75 | 0.15006 | 15.01%
|  |  | 38 | 0.147 | 14.7%
|  |  | 38.25 | 0.14394 | 14.39%
|  |  | 38.5 | 0.14088 | 14.09%
|  |  | 38.75 | 0.13781 | 13.78%
|  |  | 39 | 0.13475 | 13.48%
|  |  | 39.25 | 0.13169 | 13.17%
|  |  | 39.5 | 0.12862 | 12.86%
|  |  | 39.75 | 0.12556 | 12.56%
|  |  | 40 | 0.1225 | 12.25%
|  |  | 40.25 | 0.11944 | 11.94%
|  |  | 40.5 | 0.11638 | 11.64%
|  |  | 40.75 | 0.11331 | 11.33%
|  |  | 41 | 0.11025 | 11.02%
|  |  | 41.25 | 0.10719 | 10.72%
|  |  | 41.5 | 0.10413 | 10.41%
|  |  | 41.75 | 0.10106 | 10.11%
|  |  | 42 | 0.098 | 9.8%
|  |  | 42.25 | 0.094938 | 9.494%
|  |  | 42.5 | 0.091875 | 9.187%
|  |  | 42.75 | 0.088813 | 8.881%
|  |  | 43 | 0.08575 | 8.575%
|  |  | 43.25 | 0.082688 | 8.269%
|  |  | 43.5 | 0.079625 | 7.963%
|  |  | 43.75 | 0.076562 | 7.656%
|  |  | 44 | 0.0735 | 7.35%
|  |  | 44.25 | 0.070437 | 7.044%
|  |  | 44.5 | 0.067375 | 6.737%
|  |  | 44.75 | 0.064313 | 6.431%
|  |  | 45 | 0.06125 | 6.125%
|  |  | 45.25 | 0.058188 | 5.819%
|  |  | 45.5 | 0.055125 | 5.512%
|  |  | 45.75 | 0.052062 | 5.206%
|  |  | 46 | 0.049 | 4.9%
|  |  | 46.25 | 0.045938 | 4.594%
|  |  | 46.5 | 0.042875 | 4.288%
|  |  | 46.75 | 0.039813 | 3.981%
|  |  | 47 | 0.03675 | 3.675%
|  |  | 47.25 | 0.033687 | 3.369%
|  |  | 47.5 | 0.030625 | 3.063%
|  |  | 47.75 | 0.027562 | 2.756%
|  |  | 48 | 0.0245 | 2.45%
|  |  | 48.25 | 0.021437 | 2.144%
|  |  | 48.5 | 0.018375 | 1.838%
|  |  | 48.75 | 0.015312 | 1.531%
|  |  | 49 | 0.01225 | 1.225%
|  |  | 49.25 | 0.0091875 | 0.9188%
|  |  | 49.5 | 0.006125 | 0.6125%
|  |  | 49.75 | 0.0030625 | 0.3063%
|  |  | 50 | 0 | 0%
|  |  | 50.25 | -0.0030625 | 0%
|  |  | 50.5 | -0.006125 | 0%
|  |  | 50.75 | -0.0091875 | 0%
|  |  | 51 | -0.01225 | 0%
|  |  | 51.25 | -0.015312 | 0%
|  |  | 51.5 | -0.018375 | 0%
|  |  | 51.75 | -0.021437 | 0%
|  |  | 52 | -0.0245 | 0%
|  |  | 52.25 | -0.027562 | 0%
|  |  | 52.5 | -0.030625 | 0%
|  |  | 52.75 | -0.033687 | 0%
|  |  | 53 | -0.03675 | 0%
|  |  | 53.25 | -0.039813 | 0%
|  |  | 53.5 | -0.042875 | 0%
|  |  | 53.75 | -0.045937 | 0%
|  |  | 54 | -0.049 | 0%
|  |  | 54.25 | -0.052062 | 0%
|  |  | 54.5 | -0.055125 | 0%
|  |  | 54.75 | -0.058188 | 0%
|  |  | 55 | -0.06125 | 0%
|  |  | 55.25 | -0.064312 | 0%
|  |  | 55.5 | -0.067375 | 0%
|  |  | 55.75 | -0.070437 | 0%
|  |  | 56 | -0.0735 | 0%
|  |  | 56.25 | -0.076563 | 0%
|  |  | 56.5 | -0.079625 | 0%
|  |  | 56.75 | -0.082688 | 0%
|  |  | 57 | -0.08575 | 0%
|  |  | 57.25 | -0.088812 | 0%
|  |  | 57.5 | -0.091875 | 0%
|  |  | 57.75 | -0.094937 | 0%
|  |  | 58 | -0.098 | 0%
|  |  | 58.25 | -0.10106 | 0%
|  |  | 58.5 | -0.10413 | 0%
|  |  | 58.75 | -0.10719 | 0%
|  |  | 59 | -0.11025 | 0%
|  |  | 59.25 | -0.11331 | 0%
|  |  | 59.5 | -0.11638 | 0%
|  |  | 59.75 | -0.11944 | 0%
|  |  | 60 | -0.1225 | 0%
|  |  | 60.25 | -0.12556 | 0%
|  |  | 60.5 | -0.12862 | 0%
|  |  | 60.75 | -0.13169 | 0%
|  |  | 61 | -0.13475 | 0%
|  |  | 61.25 | -0.13781 | 0%
|  |  | 61.5 | -0.14087 | 0%
|  |  | 61.75 | -0.14394 | 0%
|  |  | 62 | -0.147 | 0%
|  |  | 62.25 | -0.15006 | 0%
|  |  | 62.5 | -0.15312 | 0%
|  |  | 62.75 | -0.15619 | 0%
|  |  | 63 | -0.15925 | 0%
|  |  | 63.25 | -0.16231 | 0%
|  |  | 63.5 | -0.16537 | 0%
|  |  | 63.75 | -0.16844 | 0%
|  |  | 64 | -0.1715 | 0%
|  |  | 64.25 | -0.17456 | 0%
|  |  | 64.5 | -0.17763 | 0%
|  |  | 64.75 | -0.18069 | 0%
|  |  | 65 | -0.18375 | 0%
|  |  | 65.25 | -0.18681 | 0%
|  |  | 65.5 | -0.18988 | 0%
|  |  | 65.75 | -0.19294 | 0%
|  |  | 66 | -0.196 | 0%
|  |  | 66.25 | -0.19906 | 0%
|  |  | 66.5 | -0.20213 | 0%
|  |  | 66.75 | -0.20519 | 0%
|  |  | 67 | -0.20825 | 0%
|  |  | 67.25 | -0.21131 | 0%
|  |  | 67.5 | -0.21437 | 0%
|  |  | 67.75 | -0.21744 | 0%
|  |  | 68 | -0.2205 | 0%
|  |  | 68.25 | -0.22356 | 0%
|  |  | 68.5 | -0.22662 | 0%
|  |  | 68.75 | -0.22969 | 0%
|  |  | 69 | -0.23275 | 0%
|  |  | 69.25 | -0.23581 | 0%
|  |  | 69.5 | -0.23887 | 0%
|  |  | 69.75 | -0.24194 | 0%
|  |  | 70 | -0.245 | 0%
|  |  | 70.25 | -0.24806 | 0%
|  |  | 70.5 | -0.25113 | 0%
|  |  | 70.75 | -0.25419 | 0%
|  |  | 71 | -0.25725 | 0%
|  |  | 71.25 | -0.26031 | 0%
|  |  | 71.5 | -0.26337 | 0%
|  |  | 71.75 | -0.26644 | 0%
|  |  | 72 | -0.2695 | 0%
|  |  | 72.25 | -0.27256 | 0%
|  |  | 72.5 | -0.27563 | 0%
|  |  | 72.75 | -0.27869 | 0%
|  |  | 73 | -0.28175 | 0%
|  |  | 73.25 | -0.28481 | 0%
|  |  | 73.5 | -0.28788 | 0%
|  |  | 73.75 | -0.29094 | 0%
|  |  | 74 | -0.294 | 0%
|  |  | 74.25 | -0.29706 | 0%
|  |  | 74.5 | -0.30012 | 0%
|  |  | 74.75 | -0.30319 | 0%
|  |  | 75 | -0.30625 | 0%
|  |  | 75.25 | -0.30931 | 0%
|  |  | 75.5 | -0.31237 | 0%
|  |  | 75.75 | -0.31544 | 0%
|  |  | 76 | -0.3185 | 0%
|  |  | 76.25 | -0.32156 | 0%
|  |  | 76.5 | -0.32462 | 0%
|  |  | 76.75 | -0.32769 | 0%
|  |  | 77 | -0.33075 | 0%
|  |  | 77.25 | -0.33381 | 0%
|  |  | 77.5 | -0.33688 | 0%
|  |  | 77.75 | -0.33994 | 0%
|  |  | 78 | -0.343 | 0%
|  |  | 78.25 | -0.34606 | 0%
|  |  | 78.5 | -0.34912 | 0%
|  |  | 78.75 | -0.35219 | 0%
|  |  | 79 | -0.35525 | 0%
|  |  | 79.25 | -0.35831 | 0%